## FR-CS80
| ООО "Мицубиси Электрик (РУС)" 115114, Москва, ул. Летниковская 2 стр. 1, т./ф. (495) 721-2070, www.mitsubishi-automation.ru; automation@mer.mee.com |  |  |  | 2020-05-12
Номер для заказа | Модель | Иерархия | Цены на преобразователи частоты Mitsubishi Electric | Цена со склада в Москве, без НДС | Цена со склада в Москве, включая НДС
FR-CS82S Преобразователь частоты 220-240В 50Гц для асинхронных двигателей, векторный режим, ПИД-регулятор.
325716 | FR-CS82S-025-60 | IAK24601 | Преобразователь частоты, ном. мощность двигателя: 0,4кВт; вх.напр.: 1 x 220 В 50/60 Гц; выход : 3фx220В, ном. ток:2,5(2,1)A: Перегрузка 150% 60c; 200% 0,5c @40(50)°C | 100.85 | 121.02
325717 | FR-CS82S-042-60 | IAK24601 | Преобразователь частоты, ном. мощность двигателя: 0,75кВт; вх.напр.: 1 x 220 В 50/60 Гц; выход : 3фx220В, ном. ток: 4,2(3,6)A: Перегрузка 150% 60c; 200% 0,5c @40(50)°C | 111.02 | 133.224
325718 | FR-CS82S-070-60 | IAK24601 | Преобразователь частоты, ном. мощность двигателя: 1,5кВт; вх.напр.: 1 x 220 В 50/60 Гц; выход : 3фx220В, ном. ток:7(6)A: Перегрузка 150% 60c; 200% 0,5c @40(50)°C | 139.83 | 167.796
325719 | FR-CS82S-100-60 | IAK24601 | Преобразователь частоты, ном. мощность двигателя: 2,2кВт; вх.напр.: 1 x 220 В 50/60 Гц; выход : 3фx220В, ном. ток:10(8,5)A: Перегрузка 150% 60c; 200% 0,5c @40(50)°C | 167.8 | 201.36
FR-CS84 Трехфазный преобразователь частоты 380В для асинхронных двигателей, векторный режим, ПИД-регулятор.
325720 | FR-CS84-012-60 | IAK24602 | Преобразователь частоты: ном. мощ. двигателя: 0,4кВт; вх.напр.: 3x380В, 50Гц; ном. ток: 1,2(1,0)A: Перегрузка 150% 60c; 200% 0,5c @40(50)°C; | 140.68 | 168.82
325721 | FR-CS84-022-60 | IAK24602 | Преобразователь частоты: ном. мощ. двигателя: 0,75кВт; вх.напр.: 3x380В, 50Гц; ном. ток: 2,2(1,9)A: Перегрузка 150% 60c; 200% 0,5c @40(50)°C; | 144.92 | 173.9
325722 | FR-CS84-036-60 | IAK24602 | Преобразователь частоты: ном. мощ. двигателя: 1,5кВт; вх.напр.: 3x380В, 50Гц; ном. ток: 3,6(3,1)A: Перегрузка 150% 60c; 200% 0,5c @40(50)°C; | 158.47 | 190.16
325723 | FR-CS84-050-60 | IAK24602 | Преобразователь частоты: ном. мощ. двигателя: 2,2кВт; вх.напр.: 3x380В, 50Гц; ном. ток: 5(4,3)A: Перегрузка 150% 60c; 200% 0,5c @40(50)°C; | 177.97 | 213.56
325724 | FR-CS84-080-60 | IAK24602 | Преобразователь частоты: ном. мощ. двигателя: 3,7кВт; вх.напр.: 3x380В, 50Гц; ном. ток: 8(6,8)A: Перегрузка 150% 60c; 200% 0,5c @40(50)°C; | 216.95 | 260.34
325745 | FR-CS84-120-60 | IAK24602 | Преобразователь частоты: ном. мощ. двигателя: 5,5кВт; вх.напр.: 3x380В, 50Гц; ном. ток: 12(10,2)A: Перегрузка 150% 60c; 200% 0,5c @40(50)°C; | 305.08 | 366.1
325746 | FR-CS84-160-60 | IAK24602 | Преобразователь частоты: ном. мощ. двигателя: 7,5кВт; вх.напр.: 3x380В, 50Гц; ном. ток: 16(13,6)A: Перегрузка 150% 60c; 200% 0,5c @40(50)°C; | 316.1 | 379.32
325747 | FR-CS84-230-60 | IAK24602 | Преобразователь частоты: ном. мощ. двигателя: 11кВт; вх.напр.: 3x380В, 50Гц; ном. ток: 23(19,6)A: Перегрузка 150% 60c; 200% 0,5c @40(50)°C; | 407.63 | 489.16
325748 | FR-CS84-295-60 | IAK24602 | Преобразователь частоты: ном. мощ. двигателя: 15кВт; вх.напр.: 3x380В, 50Гц; ном. ток: 29,5(25,1)A: Перегрузка 150% 60c; 200% 0,5c @40(50)°C; | 451.69 | 542.03

## FR-D700
| ООО "Мицубиси Электрик (РУС)" 115114, Москва, ул. Летниковская 2 стр. 1, т./ф. (495) 721-2070, www.mitsubishi-automation.ru; automation@mer.mee.com |  |  |  | 2020-05-12
Номер для заказа | Модель | Иерархия | Цены на преобразователи частоты Mitsubishi Electric | Цена со склада в Москве, без НДС | Цена со склада в Москве, включая НДС
D720S SC-EC Преобразователь частоты 220-240В 50Гц для асинхронных двигателей, векторный режим.
247595 | FR-D720S-008SC-EC | IAK237 | Преобразователь частоты, ном. мощность двигателя: 0,1кВт; вх.напр.: 1 x 220 В 50/60 Гц; выход : 3фx220В, ном. ток:0,8A: Перегрузка 150% 60c; 200% 0,5c @50°C | 100 | 120
247596 | FR-D720S-014SC-EC | IAK237 | Преобразователь частоты, ном. мощность двигателя: 0,2кВт; вх.напр.: 1 x 220 В 50/60 Гц; выход : 3фx220В, ном. ток:1,4A: Перегрузка 150% 60c; 200% 0,5c @50°C | 107.6271 | 129.1525
247597 | FR-D720S-025SC-EC | IAK237 | Преобразователь частоты, ном. мощность двигателя: 0,4кВт; вх.напр.: 1 x 220 В 50/60 Гц; выход : 3фx220В, ном. ток:2,5A: Перегрузка 150% 60c; 200% 0,5c @50°C | 119.4915 | 143.3898
247598 | FR-D720S-042SC-EC | IAK237 | Преобразователь частоты, ном. мощность двигателя: 0,75кВт; вх.напр.: 1 x 220 В 50/60 Гц; выход : 3фx220В, ном. ток: 4,2A: Перегрузка 150% 60c; 200% 0,5c @50°C | 138.9831 | 166.7797
247599 | FR-D720S-070SC-EC | IAK237 | Преобразователь частоты, ном. мощность двигателя: 1,5кВт; вх.напр.: 1 x 220 В 50/60 Гц; выход : 3фx220В, ном. ток:7A: Перегрузка 150% 60c; 200% 0,5c @50°C | 177.1186 | 212.5424
247600 | FR-D720S-100SC-EC | IAK237 | Преобразователь частоты, ном. мощность двигателя: 2,2кВт; вх.напр.: 1 x 220 В 50/60 Гц; выход : 3фx220В, ном. ток:10A: Перегрузка 150% 60c; 200% 0,5c @50°C | 219.4915 | 263.3898
D720S SC-EC Фильтр радиопомех
50461 | FR-BSF01 | IAK207 | Фильтр радиопомех(ферритовое кольцо) входной/выходной для преобразователей частоты до 3,7кВт | 74.3593 | 89.2312
136031 | FR-BIF | IAK21200 | Фильтр радиопомех(конденсатор) входной для преобразователей частоты; класс: 200В | 329.44 | 395.328
Категория С1-10м
312351 | FFR-CS-050-14A-SF1-LL | IAK21201 | Фильтр радиопомех для FR-D720S-008 до 042; FR-E720S-008 до 030; С1-10м | 18.33 | 21.996
312352 | FFR-CS-080-20A-SF1-LL | IAK21201 | Фильтр радиопомех для FR-D720S-070; FR-E720S-050/080; С1-10м | 26.96 | 32.352
312353 | FFR-CS-110-26A-SF1-LL | IAK21201 | Фильтр радиопомех для FR-D720S-100; FR-E720S-110; С1-10м | 36.66 | 43.992
Категория C1-25м, C2-100м
312348 | FFR-CS-050-14A-SF1 | IAK21201 | Фильтр радиопомех для FR-D720S-008 до 042; FR-E720S-008 до 030; C1-25м, C2-100м | 17.8 | 21.36
312349 | FFR-CS-080-20A-SF1 | IAK21201 | Фильтр радиопомех для FR-D720S-070; FR-E720S-0050 до 080; C1-25м, C2-100м | 26.16 | 31.39
312350 | FFR-CS-110-26A-SF1 | IAK21201 | Фильтр радиопомех для FR-D720S-100; FR-E720S-110; C1-25м, C2-100м | 35.58 | 42.7
D720S SC-EC Монтажный комплект для установки преобразователя частоты на ДИН-рейку.
130833 | FR-UDA01 | IAK211 | Монтажный комплект для установки преобразователя частоты на ДИН-рейку 68мм, для FR-D720S-008 до 042; FR-E720S-008 до 030 | 11.02 | 13.22
130832 | FR-UDA02 | IAK211 | Монтажный комплект для крепления преобразователя частоты на ДИН-рейку 108мм, для FR-D720S-070; от FR-D740-012 до 080; FR-E720S-050 до 080 | 16.95 | 20.34
D720S SC-EC Дроссели
Дроссель АС входной
134968 | FR-BAL-S-B-0,2K | IAK21200 | Входной дроссель: вх.напр.: 1х220В; ном.ток: 3A для FR-D720S-008/014 | 19.71 | 23.652
134969 | FR-BAL-S-B-0,4K | IAK21200 | Входной дроссель: вх.напр.:1х220В; ном.ток: 5,5A для FR-D720S-025, FR-E720S-030 | 22.99 | 27.588
134970 | FR-BAL-S-B-0,75K | IAK21200 | Входной дроссель: вх.напр.:1х220В; ном.ток: 8A для FR-D720S-042, FR-E720S-050 | 43.8 | 52.56
Дроссель DC звена постоянного тока
238357 | FFR-HEL-0.4K-E | IAK21201 | Дроссель DC: ном.ток: 2,1А; ном.индуктивность: 17мГн; класс: 200В; | 15.2542 | 18.3051
238358 | FFR-HEL-0.75K-E | IAK21201 | Дроссель DC: ном.ток: 3,6А; ном.индуктивность: 9,7мГн; класс: 200В | 19.4915 | 23.3898
238359 | FFR-HEL-1.5K-E | IAK21201 | Дроссель DC: ном.ток: 7,3А; ном.индуктивность: 4,3мГн; класс: 200В | 27.1186 | 32.5424
238360 | FFR-HEL-2.2K-E | IAK21201 | Дроссель DC: ном.ток: 10,5А; ном.индуктивность: 3,1мГн; класс: 200В | 30.5085 | 36.6102
D720S SC-EC Тормозные резисторы
46788 | FR-ABR-0,4 K | IAK215 | Внешний тормозной резистор, класс 200В: Ном.сопротивление 200 Ом.; Ном. мощность рассеяния: 60 Вт (0,4 кВт, ПВ 10%). Применим с FR-D720S-025, E720S-030 (для защиты, обязателно тепловое реле: 63999 TH-N20CXHZKP-0,7A) | 17.7966 | 21.3559
46602 | FR-ABR-0,75 K | IAK215 | Внешний тормозной резистор, класс 200В: Ном.сопротивление 100 Ом.; Ном. мощность рассеяния: 80 Вт (0,75 кВт, ПВ 10%). Применим с FR-D720S-042, E720S-050 (для защиты, обязателно тепловое реле: 64002 TH-N20CXHZKP-1,3A) | 24.5763 | 29.4915
46787 | FR-ABR-2,2 K | IAK21201 | Внешний тормозной резистор, класс 200В: Ном.сопротивление 60 Ом.; Ном. мощность рассеяния: 120 Вт (2,2 кВт, ПВ 10%). Применим с FR-D720S-070/100, E720S-080/110 (для защиты, обязателно тепловое реле: 64004 TH-N20CXHZKP-2,1A) | 32.2034 | 38.6441
D740 SC-EC Трехфазный преобразователь частоты для асинхронных двигателей, векторный режим.
247601 | FR-D740-012SC-EC | IAK238 | Преобразователь частоты: ном. мощ. двигателя: 0,4(0,55)кВт; вх.напр.: 3x380В, 50Гц; ном. ток: 1,2(1,4)A: Перегрузка 150% 60c; 200% 0,5c @50(40)°C; | 207.6271 | 249.1525
247602 | FR-D740-022SC-EC | IAK238 | Преобразователь частоты: ном. мощ. двигателя: 0,75(1,1)кВт; вх.напр.: 3x380В, 50Гц; ном. ток: 2,2(2,6)A: Перегрузка 150% 60c; 200% 0,5c @50(40)°C; | 227.1186 | 272.5424
247603 | FR-D740-036SC-EC | IAK238 | Преобразователь частоты: ном. мощ. двигателя: 1,5(2,2)кВт; вх.напр.: 3x380В, 50Гц; ном. ток: 3,6(4,3)A: Перегрузка 150% 60c; 200% 0,5c @50(40)°C; | 258.4746 | 310.1695
247604 | FR-D740-050SC-EC | IAK238 | Преобразователь частоты: ном. мощ. двигателя: 2,2(3)кВт; вх.напр.: 3x380В, 50Гц; ном. ток: 5(6)A: Перегрузка 150% 60c; 200% 0,5c @50(40)°C; | 297.4576 | 356.9492
247605 | FR-D740-080SC-EC | IAK238 | Преобразователь частоты: ном. мощ. двигателя: 3,7(4)кВт; вх.напр.: 3x380В, 50Гц; ном. ток: 8(9,6)A: Перегрузка 150% 60c; 200% 0,5c @50(40)°C; | 351.6949 | 422.0339
247606 | FR-D740-120SC-EC | IAK238 | Преобразователь частоты: ном. мощ. двигателя: 5,5(7,5)кВт; вх.напр.: 3x380В, 50Гц; ном. ток: 12(14,4)A: Перегрузка 150% 60c; 200% 0,5c @50(40)°C; | 430.5085 | 516.6102
247607 | FR-D740-160SC-EC | IAK238 | Преобразователь частоты: ном. мощ. двигателя: 7,5(11)кВт; вх.напр.: 3x380В, 50Гц; ном. ток: 16(19,2)A: Перегрузка 150% 60c; 200% 0,5c @50(40)°C; | 508.4746 | 610.1695
D740 SC-EC Фильтр радиопомех
50461 | FR-BSF01 | IAK207 | Фильтр радиопомех(ферритовое кольцо) входной/выходной для преобразователей частоты до 3,7кВт | 74.3593 | 89.2312
14253 | FR-BLF | IAK21200 | Фильтр радиопомех(ферритовое кольцо) входной/выходной для преобразователей частоты более 3,7кВт | 316.12 | 379.344
163596 | FR-BIF-H | IAK21200 | Фильтр радиопомех(конденсатор) входной для преобразователей частоты; класс: 400В | 285.67 | 342.804
Категория С1-10м
312334 | FFR-CSH-036-8A-SF1-LL | IAK21201 | Фильтр радиопомех для FR-D740-012/022/036; С1-10м | 35.58 | 42.696
312345 | FFR-CSH-080-16A-SF2-LL | IAK21201 | Фильтр радиопомех для FR-D740-050/080-EC; С1-10м | 47.1 | 56.52
312346 | FFR-MSH-170-30A-SF1-LL | IAK21201 | Фильтр радиопомех для FR-D740-120/160-EC; С1-10м | 55.46 | 66.552
Категория C1-25м, C2-100м
312332 | FFR-CSH-036-8A-SF1 | IAK21201 | Фильтр радиопомех для FR-D740-012/022/036; C1-25м, C2-100м | 35.58 | 42.696
312333 | FFR-CSH-080-16A-SF1 | IAK21201 | Фильтр радиопомех для FR-D740-050/080-EC; C1-25м, C2-100м | 47.1 | 56.52
312356 | FFR-MSH-170-30A-SF1 | IAK21201 | Фильтр радиопомех для FR-D740-120/160-EC; FR-E740-120/170; C1-25м, C2-100м | 55.46 | 66.552
D740 SC-EC Монтажный комплект для установки преобразователя частоты на ДИН-рейку.
130833 | FR-UDA01 | IAK211 | Монтажный комплект для установки преобразователя частоты на ДИН-рейку 68мм, для FR-D720S-008 до 042; FR-E720S-008 до 030 | 11.02 | 13.22
130832 | FR-UDA02 | IAK211 | Монтажный комплект для крепления преобразователя частоты на ДИН-рейку 108мм, для FR-D720S-070; от FR-D740-012 до 080; FR-E720S-050 до 080 | 16.95 | 20.34
D740 SC-EC Дроссели
Дроссель АС входной
87244 | FR-BAL-B-4,0 K | IAK21201 | Дроссель АС входной: вх.напр.: 3x380В; ном.ток: 12А; индуктивность: 2,340 мГн | 51.6949 | 62.0339
87245 | FR-BAL-B-5,5 K | IAK21201 | Дроссель АС входной: вх.напр.: 3x380В; ном.ток: 16А; индуктивность: 1,750 мГн | 73.7288 | 88.4746
87246 | FR-BAL-B-7,5 K | IAK21201 | Дроссель АС входной: вх.напр.: 3x380В; ном.ток: 23А; индуктивность: 1,220 мГн | 90.678 | 108.8136
Дроссель DC звена постоянного тока
238342 | FFR-HEL-H0.4K-E | IAK21201 | Дроссель DC: ном.ток: 0,9А; ном.индуктивность: 88мГн; класс: 400В; | 15.2542 | 18.3051
238343 | FFR-HEL-H0.75K-E | IAK21201 | Дроссель DC: ном.ток: 1,6А; ном.индуктивность: 46,9мГн; класс: 400В; | 21.1864 | 25.4237
238344 | FFR-HEL-H1.5K-E | IAK21201 | Дроссель DC: ном.ток: 3,1А; ном.индуктивность: 20,5мГн; класс: 400В; | 27.1186 | 32.5424
238345 | FFR-HEL-H2.2K-E | IAK21201 | Дроссель DC: ном.ток: 4,4А; ном.индуктивность: 14,2мГн; класс: 400В; | 33.0508 | 39.661
238346 | FFR-HEL-H3.7K-E | IAK21201 | Дроссель DC: ном.ток: 7,1А; ном.индуктивность: 8,81мГн; класс: 400В; | 41.5254 | 49.8305
238347 | FFR-HEL-H5.5K-E | IAK21201 | Дроссель DC: ном.ток: 10,5А; ном.индуктивность: 4,74мГн; класс: 400В; | 44.9153 | 53.8983
238348 | FFR-HEL-H7.5K-E | IAK21201 | Дроссель DC: ном.ток: 14А; ном.индуктивность: 3,55мГн; класс: 400В; | 58.4746 | 70.1695
D740 SC-EC Тормозные резисторы
46601 | FR-ABR-H0,4 K | IAK207 | Внешний тормозной резистор, класс 400В: Ном.сопротивление 1200 Ом.; Ном. мощность рассеяния: 45 Вт (0,4 кВт, ПВ 10%). Применим с FR-D740-012, FR-E-740-016, FR-A740-00023 (для защиты обязательно к установке тепловое реле: 63996 TH-N20CXHZKP-0,24A) | 24.5763 | 29.4915
46411 | FR-ABR-H0,75 K | IAK207 | Внешний тормозной резистор, класс 400В: Ном.сопротивление 700 Ом.; Ном. мощность рассеяния: 75 Вт (0,75 кВт, ПВ 10%). Применим с FR-D740-022, FR-E-740-026, FR-A740-00038 (для защиты обязательно к установке тепловое реле: 63997 TH-N20CXHZKP-0,35A) | 31.3559 | 37.6271
46603 | FR-ABR-H1,5 K | IAK21201 | Внешний тормозной резистор, класс 400В: Ном.сопротивление 350 Ом.; Ном. мощность рассеяния: 115 Вт (1,5 кВт, ПВ 10%). Применим с FR-D740-036, FR-E-740-040, FR-A740-00052 (для защиты обязательно к установке тепловое реле: 64000 TH-N20CXHZKP-0,9A) | 35.5932 | 42.7119
46412 | FR-ABR-H2,2 K | IAK21201 | Внешний тормозной резистор, класс 400В: Ном.сопротивление 250 Ом.; Ном. мощность рассеяния: 120 Вт (2,2 кВт, ПВ 10%). Применим с FR-D740-050, FR-E-740-060, FR-A740-00083 (для защиты обязательно к установке тепловое реле: 64002 TH-N20CXHZKP-1,3A) | 44.9153 | 53.8983
46413 | FR-ABR-H3,7 K | IAK21201 | Внешний тормозной резистор, класс 400В: Ном.сопротивление 150 Ом.; Ном. мощность рассеяния: 155 Вт (3,7 кВт, ПВ 10%). Применим с FR-D740-080, FR-E-740-095, FR-A740-00126 (для защиты обязательно к установке тепловое реле: 64004 TH-N20CXHZKP-2,1A) | 58.4746 | 70.1695
50045 | FR-ABR-H5,5 K | IAK21201 | Внешний тормозной резистор, класс 400В: Ном.сопротивление 110 Ом.; Ном. мощность рассеяния: 185 Вт (5,5 кВт, ПВ 10%). Применим с FR-D740-120, FR-E-740-120, FR-A740-00170 (для защиты обязательно к установке тепловое реле: 64006 TH-N20CXHZKP-2,5A) | 69.4915 | 83.3898
50049 | FR-ABR-H7,5 K | IAK21201 | Внешний тормозной резистор, класс 400В: Ном.сопротивление 75 Ом.; Ном. мощность рассеяния: 340 Вт (7,5 кВт, ПВ 10%). Применим с FR-D740-160, FR-E-740-170, FR-A740-00250 (для защиты обязательно к установке тепловое реле: 64007 TH-N20CXHZKP-3,6A) | 116.1017 | 139.322
FR-D700 Специальные версии преобразователей частоты
FR-D720S Однофазный преобразователь частоты для асинхронных двигателей, векторный контроль, тормозной ключ 100%, без ПИД регулятора.
261959 | FR-D720S-025-E11 | IAK237 | Преобразователь частоты, ном. мощность двигателя: 0,4кВт; вх.напр.: 1x220 В 50Гц; выход : 3x220В, ном. ток:2,5A: Перегрузка 150% 60c; 200% 0,5c @50°C; тормозной ключ ПВ100%; без ПИД регулятора. | 147.6915 | 177.2298
261960 | FR-D720S-042-E11 | IAK237 | Преобразователь частоты, ном. мощность двигателя: 0,75кВт; вх.напр.: 1x220 В 50Гц; выход : 3x220В, ном. ток: 4,2A: Перегрузка 150% 60c; 200% 0,5c @50°C; тормозной ключ ПВ100%; без ПИД регулятора. | 162.6178 | 195.1414
261961 | FR-D720S-070-E11 | IAK237 | Преобразователь частоты, ном. мощность двигателя: 1,5кВт; вх.напр.: 1 x 220 В 50Гц; выход : 3x220В, ном. ток:7A: Перегрузка 150% 60c; 200% 0,5c @50°C; тормозной ключ ПВ100%; без ПИД регулятора. | 205.0398 | 246.0478
261962 | FR-D720S-100-E11 | IAK237 | Преобразователь частоты, ном. мощность двигателя: 2,2кВт; вх.напр.: 1 x 220 В 50Гц; выход : 3x220В, ном. ток:10A: Перегрузка 150% 60c; 200% 0,5c @50°C; тормозной ключ ПВ100%; без ПИД регулятора. | 245.8907 | 295.0688
FR-D740 Трехфазный преобразователь частоты для асинхронных двигателей, векторный контроль, тормозной ключ 100%, без ПИД регулятора.
261963 | FR-D740-022-E11 | IAK238 | Преобразователь частоты: ном. мощ. двигателя: 0,75(1,1)кВт; вх.напр.: 3x380В, 50Гц; ном. ток: 2,2(2,6)A: Перегрузка 150% 60c; 200% 0,5c @50(40)°C; тормозной ключ ПВ100%; без ПИД регулятора. | 230.1788 | 276.2146
261964 | FR-D740-036-E11 | IAK238 | Преобразователь частоты: ном. мощ. двигателя: 1,5(2,2)кВт; вх.напр.: 3x380В, 50Гц; ном. ток: 3,6(4,3)A: Перегрузка 150% 60c; 200% 0,5c @50(40)°C; тормозной ключ ПВ100%; без ПИД регулятора. | 259.2458 | 311.0949
261965 | FR-D740-050-E11 | IAK238 | Преобразователь частоты: ном. мощ. двигателя: 2,2(3)кВт; вх.напр.: 3x380В, 50Гц; ном. ток: 5(6)A: Перегрузка 150% 60c; 200% 0,5c @50(40)°C; тормозной ключ ПВ100%; без ПИД регулятора. | 303.239 | 363.8868
261966 | FR-D740-080-E11 | IAK238 | Преобразователь частоты: ном. мощ. двигателя: 3,7(4)кВт; вх.напр.: 3x380В, 50Гц; ном. ток: 8(9,6)A: Перегрузка 150% 60c; 200% 0,5c @50(40)°C; тормозной ключ ПВ100%; без ПИД регулятора. | 375.5136 | 450.6163
261967 | FR-D740-120-E11 | IAK238 | Преобразователь частоты: ном. мощ. двигателя: 5,5(7,5)кВт; вх.напр.: 3x380В, 50Гц; ном. ток: 12(14,4)A: Перегрузка 150% 60c; 200% 0,5c @50(40)°C; тормозной ключ ПВ100%; без ПИД регулятора. | 436.0042 | 523.2051
261968 | FR-D740-160-E11 | IAK238 | Преобразователь частоты: ном. мощ. двигателя: 7,5(11)кВт; вх.напр.: 3x380В, 50Гц; ном. ток: 16(19,2)A: Перегрузка 150% 60c; 200% 0,5c @50(40)°C; тормозной ключ ПВ100%; без ПИД регулятора. | 497.2805 | 596.7366
261969 | FR-D740-230-E11 | IAK238 | Преобразователь частоты: ном. мощ. двигателя: 11кВт; вх.напр.: 3x380В, 50Гц; ном. ток: 23A: Перегрузка 150% 60c; 200% 0,5c @50(40)°C; тормозной ключ ПВ100%; без ПИД регулятора. | 678.7525 | 814.5031
261970 | FR-D740-295-E11 | IAK238 | Преобразователь частоты: ном. мощ. двигателя: 15кВт; вх.напр.: 3x380В, 50Гц; ном. ток: 29,5A: Перегрузка 150% 60c; 200% 0,5c @50(40)°C; тормозной ключ ПВ100%; без ПИД регулятора. | 824.0873 | 988.9047
D720S-EC Преобразователь частоты 220-240В 50Гц для асинхронных двигателей, векторный контроль, двойное лаковое покрытие.
240961 | FR-D720S-008-E6 | IAK237 | Преобразователь частоты, ном. мощность двигателя: 0,1кВт; вх.напр.: 1 x 220 В 50Гц; выход : 3x220В, ном. ток:0,8A: Перегрузка 150% 60c; 200% 0,5c @50°C; двойное лаковое покрытие | 117.5873 | 141.1047
240962 | FR-D720S-014-E6 | IAK237 | Преобразователь частоты, ном. мощность двигателя: 0,2кВт; вх.напр.: 1 x 220 В 50Гц; выход : 3x220В, ном. ток:1,4A: Перегрузка 150% 60c; 200% 0,5c @50°C; двойное лаковое покрытие | 126.6331 | 151.9597
240963 | FR-D720S-025-E6 | IAK237 | Преобразователь частоты, ном. мощность двигателя: 0,4кВт; вх.напр.: 1 x 220 В 50Гц; выход : 3x220В, ном. ток:2,5A: Перегрузка 150% 60c; 200% 0,5c @50°C; двойное лаковое покрытие | 140.5983 | 168.718
240964 | FR-D720S-042-E6 | IAK237 | Преобразователь частоты, ном. мощность двигателя: 0,75кВт; вх.напр.: 1 x 220 В 50Гц; выход : 3x220В, ном. ток: 4,2A: Перегрузка 150% 60c; 200% 0,5c @50°C; двойное лаковое покрытие | 162.8085 | 195.3702
240965 | FR-D720S-070-E6 | IAK237 | Преобразователь частоты, ном. мощность двигателя: 1,5кВт; вх.напр.: 1 x 220 В 50Гц; выход : 3x220В, ном. ток:7A: Перегрузка 150% 60c; 200% 0,5c @50°C; двойное лаковое покрытие | 208.022 | 249.6264
240966 | FR-D720S-100-E6 | IAK237 | Преобразователь частоты, ном. мощность двигателя: 2,2кВт; вх.напр.: 1 x 220 В 50Гц; выход : 3x220В, ном. ток:10A: Перегрузка 150% 60c; 200% 0,5c @50°C; двойное лаковое покрытие | 257.3619 | 308.8342
D720S SC-EC Преобразователь частоты 220-240В 50Гц для асинхронных двигателей, векторный контроль, двойное лаковое покрытие.
266097 | FR-D720S-008SC-E6 | IAK237 | Преобразователь частоты, ном. мощность двигателя: 0,1кВт; вх.напр.: 1 x 220 В 50Гц; выход : 3x220В, ном. ток:0,8A: Перегрузка 150% 60c; 200% 0,5c @50°C; двойное лаковое покрытие | 117.5873 | 141.1047
266098 | FR-D720S-014SC-E6 | IAK237 | Преобразователь частоты, ном. мощность двигателя: 0,2кВт; вх.напр.: 1 x 220 В 50Гц; выход : 3x220В, ном. ток:1,4A: Перегрузка 150% 60c; 200% 0,5c @50°C; двойное лаковое покрытие | 126.6331 | 151.9597
266099 | FR-D720S-025SC-E6 | IAK237 | Преобразователь частоты, ном. мощность двигателя: 0,4кВт; вх.напр.: 1 x 220 В 50Гц; выход : 3x220В, ном. ток:2,5A: Перегрузка 150% 60c; 200% 0,5c @50°C; двойное лаковое покрытие | 140.5983 | 168.718
266100 | FR-D720S-042SC-E6 | IAK237 | Преобразователь частоты, ном. мощность двигателя: 0,75кВт; вх.напр.: 1 x 220 В 50Гц; выход : 3x220В, ном. ток: 4,2A: Перегрузка 150% 60c; 200% 0,5c @50°C; двойное лаковое покрытие | 162.8085 | 195.3702
266101 | FR-D720S-070SC-E6 | IAK237 | Преобразователь частоты, ном. мощность двигателя: 1,5кВт; вх.напр.: 1 x 220 В 50Гц; выход : 3x220В, ном. ток:7A: Перегрузка 150% 60c; 200% 0,5c @50°C; двойное лаковое покрытие | 208.022 | 249.6264
266102 | FR-D720S-100SC-E6 | IAK237 | Преобразователь частоты, ном. мощность двигателя: 2,2кВт; вх.напр.: 1 x 220 В 50Гц; выход : 3x220В, ном. ток:10A: Перегрузка 150% 60c; 200% 0,5c @50°C; двойное лаковое покрытие | 257.3619 | 308.8342
D740 SC-EC Трехфазный преобразователь частоты для асинхронных двигателей, векторный режим, двойное лаковое покрытие.
240967 | FR-D740-012-E6 | IAK238 | Преобразователь частоты: ном. мощ. двигателя: 0,4(0,55)кВт; вх.напр.: 3x380В, 50Гц; ном. ток: 1,2(1,4)A: Перегрузка 150% 60c; 200% 0,5c @50(40)°C; двойное лаковое покрытие | 240.0941 | 288.1129
240968 | FR-D740-022-E6 | IAK238 | Преобразователь частоты: ном. мощ. двигателя: 0,75(1,1)кВт; вх.напр.: 3x380В, 50Гц; ном. ток: 2,2(2,6)A: Перегрузка 150% 60c; 200% 0,5c @50(40)°C; двойное лаковое покрытие | 262.2966 | 314.7559
240969 | FR-D740-036-E6 | IAK238 | Преобразователь частоты: ном. мощ. двигателя: 1,5(2,2)кВт; вх.напр.: 3x380В, 50Гц; ном. ток: 3,6(4,3)A: Перегрузка 150% 60c; 200% 0,5c @50(40)°C; двойное лаковое покрытие | 298.472 | 358.1664
240970 | FR-D740-050-E6 | IAK238 | Преобразователь частоты: ном. мощ. двигателя: 2,2(3)кВт; вх.напр.: 3x380В, 50Гц; ном. ток: 5(6)A: Перегрузка 150% 60c; 200% 0,5c @50(40)°C; двойное лаковое покрытие | 343.7008 | 412.441
240971 | FR-D740-080-E6 | IAK238 | Преобразователь частоты: ном. мощ. двигателя: 3,7(4)кВт; вх.напр.: 3x380В, 50Гц; ном. ток: 8(9,6)A: Перегрузка 150% 60c; 200% 0,5c @50(40)°C; двойное лаковое покрытие | 407.0059 | 488.4071
240972 | FR-D740-120-E6 | IAK238 | Преобразователь частоты: ном. мощ. двигателя: 5,5(7,5)кВт; вх.напр.: 3x380В, 50Гц; ном. ток: 12(14,4)A: Перегрузка 150% 60c; 200% 0,5c @50(40)°C; двойное лаковое покрытие | 497.4483 | 596.938
240973 | FR-D740-160-E6 | IAK238 | Преобразователь частоты: ном. мощ. двигателя: 7,5(11)кВт; вх.напр.: 3x380В, 50Гц; ном. ток: 16(19,2)A: Перегрузка 150% 60c; 200% 0,5c @50(40)°C; двойное лаковое покрытие | 587.8983 | 705.478
D740 SC-EC Трехфазный преобразователь частоты для асинхронных двигателей, векторный режим, двойное лаковое покрытие.
266103 | FR-D740-012SC-E6 | IAK238 | Преобразователь частоты: ном. мощ. двигателя: 0,4(0,55)кВт; вх.напр.: 3x380В, 50Гц; ном. ток: 1,2(1,4)A: Перегрузка 150% 60c; 200% 0,5c @50(40)°C; двойное лаковое покрытие | 240.0941 | 288.1129
266104 | FR-D740-022SC-E6 | IAK238 | Преобразователь частоты: ном. мощ. двигателя: 0,75(1,1)кВт; вх.напр.: 3x380В, 50Гц; ном. ток: 2,2(2,6)A: Перегрузка 150% 60c; 200% 0,5c @50(40)°C; двойное лаковое покрытие | 262.2966 | 314.7559
266135 | FR-D740-036SC-E6 | IAK238 | Преобразователь частоты: ном. мощ. двигателя: 1,5(2,2)кВт; вх.напр.: 3x380В, 50Гц; ном. ток: 3,6(4,3)A: Перегрузка 150% 60c; 200% 0,5c @50(40)°C; двойное лаковое покрытие | 298.472 | 358.1664
266136 | FR-D740-050SC-E6 | IAK238 | Преобразователь частоты: ном. мощ. двигателя: 2,2(3)кВт; вх.напр.: 3x380В, 50Гц; ном. ток: 5(6)A: Перегрузка 150% 60c; 200% 0,5c @50(40)°C; двойное лаковое покрытие | 343.7008 | 412.441
266137 | FR-D740-080SC-E6 | IAK238 | Преобразователь частоты: ном. мощ. двигателя: 3,7(4)кВт; вх.напр.: 3x380В, 50Гц; ном. ток: 8(9,6)A: Перегрузка 150% 60c; 200% 0,5c @50(40)°C; двойное лаковое покрытие | 407.0059 | 488.4071
266138 | FR-D740-120SC-E6 | IAK238 | Преобразователь частоты: ном. мощ. двигателя: 5,5(7,5)кВт; вх.напр.: 3x380В, 50Гц; ном. ток: 12(14,4)A: Перегрузка 150% 60c; 200% 0,5c @50(40)°C; двойное лаковое покрытие | 497.4483 | 596.938
266139 | FR-D740-160SC-E6 | IAK238 | Преобразователь частоты: ном. мощ. двигателя: 7,5(11)кВт; вх.напр.: 3x380В, 50Гц; ном. ток: 16(19,2)A: Перегрузка 150% 60c; 200% 0,5c @50(40)°C; двойное лаковое покрытие | 587.8983 | 705.478
D720S -EC Преобразователь частоты 220-240В 50Гц для асинхронных двигателей, векторный контроль, для стиральных машин.
413494 | FR-D720S-025SC-E8 | IAK23701 | Преобразователь частоты, ном. мощность двигателя: 0,4кВт; вх.напр.: 1 x 220 В 50Гц; выход : 3x220В, ном. ток: 2,5A: Перегрузка 150% 60c; 200% 0,5c @50°C; для стиральных машин | 178.34 | 214.008 | New!
413495 | FR-D720S-042SC-E8 | IAK23701 | Преобразователь частоты, ном. мощность двигателя: 0,75кВт; вх.напр.: 1 x 220 В 50Гц; выход : 3x220В, ном. ток: 4,2A: Перегрузка 150% 60c; 200% 0,5c @50°C; для стиральных машин | 196.28 | 235.536 | New!
413496 | FR-D720S-070SC-E8 | IAK23701 | Преобразователь частоты, ном. мощность двигателя: 1,5кВт; вх.напр.: 1 x 220 В 50Гц; выход : 3x220В, ном. ток: 7A: Перегрузка 150% 60c; 200% 0,5c @50°C; для стиральных машин | 247.89 | 297.468 | New!
413497 | FR-D720S-100SC-E8 | IAK23701 | Преобразователь частоты, ном. мощность двигателя: 2,2кВт; вх.напр.: 1 x 220 В 50Гц; выход : 3x220В, ном. ток: 10A: Перегрузка 150% 60c; 200% 0,5c @50°C; для стиральных машин | 297.44 | 356.928 | New!
413498 | FR-D720-165SC-E8 | IAK23701 | Преобразователь частоты, ном. мощность двигателя: 3,7кВт; вх.напр.: 3 x 220 В 50Гц; выход : 3x220В, ном. ток: 16,7A: Перегрузка 150% 60c; 200% 0,5c @50°C; для стиральных машин | 438.95 | 526.74 | New!
413499 | FR-D720-238SC-E8 | IAK23701 | Преобразователь частоты, ном. мощность двигателя: 5,5кВт; вх.напр.: 3 x 220 В 50Гц; выход : 3x220В, ном. ток: 23,8A: Перегрузка 150% 60c; 200% 0,5c @50°C; для стиральных машин | 597.23 | 716.676 | New!
413500 | FR-D720-318SC-E8 | IAK23701 | Преобразователь частоты, ном. мощность двигателя: 7,5кВт; вх.напр.: 3 x 220 В 50Гц; выход : 3x220В, ном. ток: 31,8A: Перегрузка 150% 60c; 200% 0,5c @50°C; для стиральных машин | 639.24 | 767.088 | New!
D740 -EC Трехфазный преобразователь частоты для асинхронных двигателей, векторный режим, для стиральных машин.
413501 | FR-D740-022SC-E8 | IAK23801 | Преобразователь частоты: ном. мощ. двигателя: 0,75(1,1)кВт; вх.напр.: 3x380В, 50Гц; ном. ток: 2,2(2,6)A: Перегрузка 150% 60c; 200% 0,5c @50(40)°C; для стиральных машин | 278.3 | 333.96 | New!
413652 | FR-D740-036SC-E8 | IAK23801 | Преобразователь частоты: ном. мощ. двигателя: 1,5(2,2)кВт; вх.напр.: 3x380В, 50Гц; ном. ток: 3,6(4,3)A: Перегрузка 150% 60c; 200% 0,5c @50(40)°C; для стиральных машин | 313.46 | 376.152 | New!
413653 | FR-D740-050SC-E8 | IAK23801 | Преобразователь частоты: ном. мощ. двигателя: 2,2(3)кВт; вх.напр.: 3x380В, 50Гц; ном. ток: 5(6)A: Перегрузка 150% 60c; 200% 0,5c @50(40)°C; для стиральных машин | 366.19 | 439.428 | New!
413654 | FR-D740-080SC-E8 | IAK23801 | Преобразователь частоты: ном. мощ. двигателя: 3,7(4)кВт; вх.напр.: 3x380В, 50Гц; ном. ток: 8(9,6)A: Перегрузка 150% 60c; 200% 0,5c @50(40)°C; для стиральных машин | 454.07 | 544.884 | New!
413655 | FR-D740-120SC-E8 | IAK23801 | Преобразователь частоты: ном. мощ. двигателя: 5,5(7,5)кВт; вх.напр.: 3x380В, 50Гц; ном. ток: 12(14,4)A: Перегрузка 150% 60c; 200% 0,5c @50(40)°C; для стиральных машин | 527.31 | 632.772 | New!
413656 | FR-D740-160SC-E8 | IAK23801 | Преобразователь частоты: ном. мощ. двигателя: 7,5(11)кВт; вх.напр.: 3x380В, 50Гц; ном. ток: 16(19,2)A: Перегрузка 150% 60c; 200% 0,5c @50(40)°C; для стиральных машин | 600.52 | 720.624 | New!

## FR-E800_Step1
| ООО "Мицубиси Электрик (РУС)" 115114, Москва, ул. Летниковская 2 стр. 1, т./ф. (495) 721-2070, www.mitsubishi-automation.ru; automation@mer.mee.com |  |  |  | 2020-05-12
Номер для заказа | Модель | Иерархия | Цены на преобразователи частоты Mitsubishi Electric | Цена со склада в Москве, без НДС | Цена со склада в Москве, включая НДС
FR-E840 Трехфазный преобразователь частоты для асинхронных двигателей, векторный контроль, RS485
500110 | FR-E840-0016-4-60 | IAK24802 | Преобразователь частоты: ном. мощность: 0,4кВт; 3x380-480В; ном. ток: 1,6A@50°C; IP20 | 284 | 340.8
500111 | FR-E840-0026-4-60 | IAK24802 | Преобразователь частоты: ном. мощность: 0,75кВт; 3x380-480В; ном. ток: 2,6A@50°C; IP20 | 296 | 355.2
500112 | FR-E840-0040-4-60 | IAK24802 | Преобразователь частоты: ном. мощность: 1,5кВт; 3x380-480В; ном. ток: 4A@50°C; IP20 | 321 | 385.2
500113 | FR-E840-0060-4-60 | IAK24802 | Преобразователь частоты: ном. мощность: 2,2кВт; 3x380-480В; ном. ток: 6A@50°C; IP20 | 375 | 450
500114 | FR-E840-0095-4-60 | IAK24802 | Преобразователь частоты: ном. мощность: 3,7кВт; 3x380-480В; ном. ток: 9,5A@50°C; IP20 | 463 | 555.6
500115 | FR-E840-0120-4-60 | IAK24802 | Преобразователь частоты: ном. мощность: 5,5кВт; 3x380-480В; ном. ток: 12A@50°C; IP20 | 555 | 666
500116 | FR-E840-0170-4-60 | IAK24802 | Преобразователь частоты: ном. мощность: 7,5кВт; 3x380-480В; ном. ток: 17A@50°C; IP20 | 625 | 750
FR-E840 Трехфазный преобразователь частоты для асинхронных двигателей, векторный контроль/ Встроенный Ethernet
500094 | FR-E840-0016EPB-60 | IAK24802 | Преобразователь частоты: ном. мощность:0,4кВт;3x380-480В;ном. ток:1,6A@50°C;IP20;PROFINET | 333 | 399.6
500095 | FR-E840-0026EPB-60 | IAK24802 | Преобразователь частоты: ном. мощность:0,75кВт;3x380-480В;ном. ток:2,6A@50°C;IP20;PROFINET | 345 | 414
500096 | FR-E840-0040EPB-60 | IAK24802 | Преобразователь частоты: ном. мощность:1,5кВт;3x380-480В;ном. ток:4A@50°C;IP20;PROFINET | 370 | 444
500097 | FR-E840-0060EPB-60 | IAK24802 | Преобразователь частоты: ном. мощность:2,2кВт;3x380-480В;ном. ток:6A@50°C;IP20;PROFINET | 424 | 508.8
500098 | FR-E840-0095EPB-60 | IAK24802 | Преобразователь частоты: ном. мощность:3,7кВт;3x380-480В;ном. ток:9,5A@50°C;IP20;PROFINET | 512 | 614.4
500099 | FR-E840-0120EPB-60 | IAK24802 | Преобразователь частоты: ном. мощность:5,5кВт;3x380-480В;ном. ток:12A@50°C;IP20;PROFINET | 604 | 724.8
500100 | FR-E840-0170EPB-60 | IAK24802 | Преобразователь частоты: ном. мощность:7,5кВт;3x380-480В;ном. ток:17A@50°C;IP20;PROFINET | 674 | 808.8

## FR-E700
| ООО "Мицубиси Электрик (РУС)" 115114, Москва, ул. Летниковская 2 стр. 1, т./ф. (495) 721-2070, www.mitsubishi-automation.ru; automation@mer.mee.com |  |  |  | 2020-05-12
Номер для заказа | Модель | Иерархия | Цены на преобразователи частоты Mitsubishi Electric | Цена со склада в Москве, без НДС | Цена со склада в Москве, включая НДС
FR-E 720 Однофазный преобразователь частоты для асинхронных двигателей, векторный контроль
234795 | FR-E720S-008SC-EC | IAK233 | Преобразователь частоты: ном. мощ. двигателя: 0,1 кВт; вх.напр.: 1x220В, 50Гц; ном. ток: 0,8A; Перегрузка 150% 60c; 200% 3c @50°C | 175.4237 | 210.5085
234796 | FR-E720S-015SC-EC | IAK233 | Преобразователь частоты: ном. мощ. двигателя: 0,2 кВт; вх.напр.: 1x220В, 50Гц; ном. ток:1,4(1,5)A: Перегрузка 150% 60c; 200% 3c @50(40)°C; | 192.3729 | 230.8475
234797 | FR-E720S-030SC-EC | IAK233 | Преобразователь частоты: ном. мощ. двигателя: 0,4 кВт; вх.напр.: 1x220В, 50Гц; ном. ток:2,5(3)A: Перегрузка 150% 60c; 200% 3c @50(40)°C | 202.5424 | 243.0508
234798 | FR-E720S-050SC-EC | IAK233 | Преобразователь частоты: ном. мощ. двигателя: 0,75 кВт; вх.напр.: 1x220В, 50Гц; ном. ток:4,1(5)A: Перегрузка 150% 60c; 200% 3c @50(40)°C | 235.5932 | 282.7119
234799 | FR-E720S-080SC-EC | IAK233 | Преобразователь частоты: ном. мощ. двигателя: 1,5 кВт; вх.напр.: 1x220В, 50Гц; ном. ток:7(8)A: Перегрузка 150% 60c; 200% 3c @50(40)°C | 286.4407 | 343.7288
234800 | FR-E720S-110SC-EC | IAK233 | Преобразователь частоты: ном. мощ. двигателя: 2,2 кВт; вх.напр.: 1x220В, 50 Гц; ном. ток:10(11)A: Перегрузка 150% 60c; 200% 3c @50(40)°C | 344.0678 | 412.8814
FR-E 720 Однофазный преобразователь частоты для асинхронных двигателей, векторный контроль/ Встроенный Ethernet
316591 | FR-E720S-008SC-ENE | IAK233 | Преобразователь частоты: ном. мощ. двигателя: 0,1 кВт; вх.напр.: 1x220В, 50Гц; ном. ток: 0,8A; Перегрузка 150% 60c; 200% 3c @50°C/ Ethernet | 254.58 | 305.496
316592 | FR-E720S-015SC-ENE | IAK233 | Преобразователь частоты: ном. мощ. двигателя: 0,2 кВт; вх.напр.: 1x220В, 50Гц; ном. ток:1,4(1,5)A: Перегрузка 150% 60c; 200% 3c @50(40)°C;/ Ethernet | 266.14 | 319.368
316593 | FR-E720S-030SC-ENE | IAK233 | Преобразователь частоты: ном. мощ. двигателя: 0,4 кВт; вх.напр.: 1x220В, 50Гц; ном. ток:2,5(3)A: Перегрузка 150% 60c; 200% 3c @50(40)°C/ Ethernet | 272.57 | 327.084
316594 | FR-E720S-050SC-ENE | IAK233 | Преобразователь частоты: ном. мощ. двигателя: 0,75 кВт; вх.напр.: 1x220В, 50Гц; ном. ток:4,1(5)A: Перегрузка 150% 60c; 200% 3c @50(40)°C/ Ethernet | 294.31 | 353.172
316595 | FR-E720S-080SC-ENE | IAK233 | Преобразователь частоты: ном. мощ. двигателя: 1,5 кВт; вх.напр.: 1x220В, 50Гц; ном. ток:7(8)A: Перегрузка 150% 60c; 200% 3c @50(40)°C/ Ethernet | 367.88 | 441.456
316596 | FR-E720S-110SC-ENE | IAK233 | Преобразователь частоты: ном. мощ. двигателя: 2,2 кВт; вх.напр.: 1x220В, 50 Гц; ном. ток:10(11)A: Перегрузка 150% 60c; 200% 3c @50(40)°C/ Ethernet | 441.46 | 529.752
D720S SC-EC Фильтр радиопомех
50461 | FR-BSF01 | IAK207 | Фильтр радиопомех(ферритовое кольцо) входной/выходной для преобразователей частоты до 3,7кВт | 74.3593 | 89.2312
136031 | FR-BIF | IAK21200 | Фильтр радиопомех(конденсатор) входной для преобразователей частоты; класс: 200В | 329.44 | 395.328
Категория С1-10м
312351 | FFR-CS-050-14A-SF1-LL | IAK21201 | Фильтр радиопомех для FR-D720S-008 до 042; FR-E720S-008 до 030; С1-10м | 18.33 | 21.996
312352 | FFR-CS-080-20A-SF1-LL | IAK21201 | Фильтр радиопомех для FR-D720S-070; FR-E720S-050/080; С1-10м | 26.96 | 32.352
312353 | FFR-CS-110-26A-SF1-LL | IAK21201 | Фильтр радиопомех для FR-D720S-100; FR-E720S-110; С1-10м | 36.66 | 43.992
Категория C1-25м, C2-100м
312348 | FFR-CS-050-14A-SF1 | IAK21201 | Фильтр радиопомех для FR-D720S-008 до 042; FR-E720S-008 до 030; C1-25м, C2-100м | 17.8 | 21.36
312349 | FFR-CS-080-20A-SF1 | IAK21201 | Фильтр радиопомех для FR-D720S-070; FR-E720S-0050 до 080; C1-25м, C2-100м | 26.16 | 31.39
312350 | FFR-CS-110-26A-SF1 | IAK21201 | Фильтр радиопомех для FR-D720S-100; FR-E720S-110; C1-25м, C2-100м | 35.58 | 42.7
D720 SC-EC Монтажный комплект для установки преобразователя частоты на ДИН-рейку.
130833 | FR-UDA01 | IAK211 | Монтажный комплект для установки преобразователя частоты на ДИН-рейку 68мм, для FR-D720S-008 до 042; FR-E720S-008 до 030 | 11.02 | 13.22
130832 | FR-UDA02 | IAK211 | Монтажный комплект для крепления преобразователя частоты на ДИН-рейку 108мм, для FR-D720S-070; от FR-D740-012 до 080; FR-E720S-050 до 080 | 16.95 | 20.34
D720S SC-EC Дроссели
Дроссель АС входной
134968 | FR-BAL-S-B-0,2K | IAK21200 | Входной дроссель: вх.напр.: 1х220В; ном.ток: 3A для FR-D720S-008/014 | 19.71 | 23.652
134969 | FR-BAL-S-B-0,4K | IAK21200 | Входной дроссель: вх.напр.:1х220В; ном.ток: 5,5A для FR-D720S-025, FR-E720S-030 | 22.99 | 27.588
134970 | FR-BAL-S-B-0,75K | IAK21200 | Входной дроссель: вх.напр.:1х220В; ном.ток: 8A для FR-D720S-042, FR-E720S-050 | 43.8 | 52.56
Дроссель DC звена постоянного тока
238357 | FFR-HEL-0.4K-E | IAK21201 | Дроссель DC: ном.ток: 2,1А; ном.индуктивность: 17мГн; класс: 200В; | 15.2542 | 18.3051
238358 | FFR-HEL-0.75K-E | IAK21201 | Дроссель DC: ном.ток: 3,6А; ном.индуктивность: 9,7мГн; класс: 200В | 19.4915 | 23.3898
238359 | FFR-HEL-1.5K-E | IAK21201 | Дроссель DC: ном.ток: 7,3А; ном.индуктивность: 4,3мГн; класс: 200В | 27.1186 | 32.5424
238360 | FFR-HEL-2.2K-E | IAK21201 | Дроссель DC: ном.ток: 10,5А; ном.индуктивность: 3,1мГн; класс: 200В | 30.5085 | 36.6102
D720S SC-EC Тормозные резисторы
46788 | FR-ABR-0,4 K | IAK215 | Внешний тормозной резистор, класс 200В: Ном.сопротивление 200 Ом.; Ном. мощность рассеяния: 60 Вт (0,4 кВт, ПВ 10%). Применим с FR-D720S-025, E720S-030 (для защиты, обязателно тепловое реле: 63999 TH-N20CXHZKP-0,7A) | 17.7966 | 21.3559
46602 | FR-ABR-0,75 K | IAK215 | Внешний тормозной резистор, класс 200В: Ном.сопротивление 100 Ом.; Ном. мощность рассеяния: 80 Вт (0,75 кВт, ПВ 10%). Применим с FR-D720S-042, E720S-050 (для защиты, обязателно тепловое реле: 64002 TH-N20CXHZKP-1,3A) | 24.5763 | 29.4915
46787 | FR-ABR-2,2 K | IAK21201 | Внешний тормозной резистор, класс 200В: Ном.сопротивление 60 Ом.; Ном. мощность рассеяния: 120 Вт (2,2 кВт, ПВ 10%). Применим с FR-D720S-070/100, E720S-080/110 (для защиты, обязателно тепловое реле: 64004 TH-N20CXHZKP-2,1A) | 32.2034 | 38.6441
FR-E740 Трехфазный преобразователь частоты для асинхронных двигателей, векторный контроль
234801 | FR-E740-016SC-EC | IAK234 | Преобразователь частоты: ном. мощ. двигателя:0,4кВт; вх.напр.: 3x380В, 50Гц; ном. ток: 1,4(1,6)A; Перегрузка 150% 60c; 200% 3c @50(40)°C | 320.339 | 384.4068
234802 | FR-E740-026SC-EC | IAK234 | Преобразователь частоты: ном. мощ. двигателя:0,75кВт; вх.напр.: 3x380В, 50Гц; ном. ток: 2,2(2,6)A; Перегрузка 150% 60c; 200% 3c @50(40)°C | 350 | 420
234803 | FR-E740-040SC-EC | IAK234 | Преобразователь частоты: ном. мощ. двигателя:1,5кВт; вх.напр.: 3x380В, 50Гц; ном. ток: 3,8(4)A; Перегрузка 150% 60c; 200% 3c @50(40)°C | 395.7627 | 474.9153
234804 | FR-E740-060SC-EC | IAK234 | Преобразователь частоты: ном. мощ. двигателя:2,2кВт; вх.напр.: 3x380В, 50Гц; ном. ток: 5,4(6)A; Перегрузка 150% 60c; 200% 3c @50(40)°C | 455.0847 | 546.1017
234805 | FR-E740-095SC-EC | IAK234 | Преобразователь частоты: ном. мощ. двигателя:3,7кВт; вх.напр.: 3x380В, 50Гц; ном. ток: 8,7(9,5)A; Перегрузка 150% 60c; 200% 3c @50(40)°C | 547.4576 | 656.9492
234806 | FR-E740-120SC-EC | IAK234 | Преобразователь частоты: ном. мощ. двигателя:5,5кВт; вх.напр.: 3x380В, 50Гц; ном. ток: 12A; Перегрузка 150% 60c; 200% 3c @50°C | 657.6271 | 789.1525
234807 | FR-E740-170SC-EC | IAK234 | Преобразователь частоты: ном. мощ. двигателя:7,5кВт; вх.напр.: 3x380В, 50Гц; ном. ток: 17A; Перегрузка 150% 60c; 200% 3c @50°C | 775.4237 | 930.5085
234808 | FR-E740-230SC-EC | IAK234 | Преобразователь частоты: ном. мощ. двигателя:11кВт; вх.напр.: 3x380В, 50Гц; ном. ток: 23A; Перегрузка 150% 60c; 200% 3c @50°C | 927.1186 | 1112.5424
234809 | FR-E740-300SC-EC | IAK234 | Преобразователь частоты: ном. мощ. двигателя:15кВт; вх.напр.: 3x380В, 50Гц; ном. ток: 30A; Перегрузка 150% 60c; 200% 3c @50°C | 1137.2881 | 1364.7458
FR-E740 Трехфазный преобразователь частоты для асинхронных двигателей, векторный контроль/ Встроенный Ethernet
316572 | FR-E740-016SC-ENE | IAK234 | Преобразователь частоты: ном. мощ. двигателя:0,4кВт; вх.напр.: 3x380В, 50Гц; ном. ток: 1,4(1,6)A; Перегрузка 150% 60c; 200% 3c @50(40)°C / Ethernet | 352.66 | 423.19
316573 | FR-E740-026SC-ENE | IAK234 | Преобразователь частоты: ном. мощ. двигателя:0,75кВт; вх.напр.: 3x380В, 50Гц; ном. ток: 2,2(2,6)A; Перегрузка 150% 60c; 200% 3c @50(40)°C / Ethernet | 357.37 | 428.844
316574 | FR-E740-040SC-ENE | IAK234 | Преобразователь частоты: ном. мощ. двигателя:1,5кВт; вх.напр.: 3x380В, 50Гц; ном. ток: 3,8(4)A; Перегрузка 150% 60c; 200% 3c @50(40)°C/ Ethernet | 388.9 | 466.68
316585 | FR-E740-060SC-ENE | IAK234 | Преобразователь частоты: ном. мощ. двигателя:2,2кВт; вх.напр.: 3x380В, 50Гц; ном. ток: 5,4(6)A; Перегрузка 150% 60c; 200% 3c @50(40)°C/ Ethernet | 483.52 | 580.224
316586 | FR-E740-095SC-ENE | IAK234 | Преобразователь частоты: ном. мощ. двигателя:3,7кВт; вх.напр.: 3x380В, 50Гц; ном. ток: 8,7(9,5)A; Перегрузка 150% 60c; 200% 3c @50(40)°C/ Ethernet | 599.14 | 718.968
316587 | FR-E740-120SC-ENE | IAK234 | Преобразователь частоты: ном. мощ. двигателя:5,5кВт; вх.напр.: 3x380В, 50Гц; ном. ток: 12A; Перегрузка 150% 60c; 200% 3c @50°C/ Ethernet | 714.75 | 857.7
316588 | FR-E740-170SC-ENE | IAK234 | Преобразователь частоты: ном. мощ. двигателя:7,5кВт; вх.напр.: 3x380В, 50Гц; ном. ток: 17A; Перегрузка 150% 60c; 200% 3c @50°C/ Ethernet | 799.06 | 958.872
316589 | FR-E740-230SC-ENE | IAK234 | Преобразователь частоты: ном. мощ. двигателя:11кВт; вх.напр.: 3x380В, 50Гц; ном. ток: 23A; Перегрузка 150% 60c; 200% 3c @50°C/ Ethernet | 847.94 | 1017.528
316590 | FR-E740-300SC-ENE | IAK234 | Преобразователь частоты: ном. мощ. двигателя:15кВт; вх.напр.: 3x380В, 50Гц; ном. ток: 30A; Перегрузка 150% 60c; 200% 3c @50°C/ Ethernet | 915.12 | 1098.144
E740 SC-EC Фильтр радиопомех
50461 | FR-BSF01 | IAK207 | Фильтр радиопомех(ферритовое кольцо) входной/выходной для преобразователей частоты до 3,7кВт | 74.3593 | 89.2312
14253 | FR-BLF | IAK21200 | Фильтр радиопомех(ферритовое кольцо) входной/выходной для преобразователей частоты более 3,7кВт | 316.12 | 379.344
163596 | FR-BIF-H | IAK21200 | Фильтр радиопомех(конденсатор) входной для преобразователей частоты; класс: 400В | 285.67 | 342.804
Категория С1-10м
312334 | FFR-CSH-036-8A-SF1-LL | IAK21201 | Фильтр радиопомех для FR-D740-012/022/036; С1-10м | 35.58 | 42.696
312345 | FFR-CSH-080-16A-SF2-LL | IAK21201 | Фильтр радиопомех для FR-D740-050/080-EC; С1-10м | 47.1 | 56.52
312346 | FFR-MSH-170-30A-SF1-LL | IAK21201 | Фильтр радиопомех для FR-D740-120/160-EC; С1-10м | 55.46 | 66.552
Категория C1-25м, C2-100м
312354 | FFR-MSH-040-8A-SF1 | IAK21201 | Фильтр радиопомех для FR-E740-016 до 040; C1-25м, C2-100м | 35.58 | 42.696
312355 | FFR-MSH-095-16A-SF1 | IAK21201 | Фильтр радиопомех для FR-E740-060/095-EC; C1-25м, C2-100м | 47.1 | 56.52
312356 | FFR-MSH-170-30A-SF1 | IAK21201 | Фильтр радиопомех для FR-D740-120/160-EC; FR-E740-120/170; C1-25м, C2-100м | 55.46 | 66.552
312357 | FFR-MSH-300-50A-SF1 | IAK21201 | Фильтр радиопомех для FR-E740-230/300-EC; C1-25м, C2-100м | 104.64 | 125.568
E740 SC-EC Дроссели
Дроссель АС входной
87244 | FR-BAL-B-4,0 K | IAK21201 | Дроссель АС входной: вх.напр.: 3x380В; ном.ток: 12А; индуктивность: 2,340 мГн | 51.6949 | 62.0339
87245 | FR-BAL-B-5,5 K | IAK21201 | Дроссель АС входной: вх.напр.: 3x380В; ном.ток: 16А; индуктивность: 1,750 мГн | 73.7288 | 88.4746
87246 | FR-BAL-B-7,5 K | IAK21201 | Дроссель АС входной: вх.напр.: 3x380В; ном.ток: 23А; индуктивность: 1,220 мГн | 90.678 | 108.8136
71053 | FR-BAL-B-11/15 K | IAK21201 | Дроссель АС входной: вх.напр.: 3x380В; ном.ток: 42А; индуктивность: 0,667 мГн | 151.6949 | 182.0339
Дроссель DC звена постоянного тока
238342 | FFR-HEL-H0.4K-E | IAK21201 | Дроссель DC: ном.ток: 0,9А; ном.индуктивность: 88мГн; класс: 400В; | 15.2542 | 18.3051
238343 | FFR-HEL-H0.75K-E | IAK21201 | Дроссель DC: ном.ток: 1,6А; ном.индуктивность: 46,9мГн; класс: 400В; | 21.1864 | 25.4237
238344 | FFR-HEL-H1.5K-E | IAK21201 | Дроссель DC: ном.ток: 3,1А; ном.индуктивность: 20,5мГн; класс: 400В; | 27.1186 | 32.5424
238345 | FFR-HEL-H2.2K-E | IAK21201 | Дроссель DC: ном.ток: 4,4А; ном.индуктивность: 14,2мГн; класс: 400В; | 33.0508 | 39.661
238346 | FFR-HEL-H3.7K-E | IAK21201 | Дроссель DC: ном.ток: 7,1А; ном.индуктивность: 8,81мГн; класс: 400В; | 41.5254 | 49.8305
238347 | FFR-HEL-H5.5K-E | IAK21201 | Дроссель DC: ном.ток: 10,5А; ном.индуктивность: 4,74мГн; класс: 400В; | 44.9153 | 53.8983
238348 | FFR-HEL-H7.5K-E | IAK21201 | Дроссель DC: ном.ток: 14А; ном.индуктивность: 3,55мГн; класс: 400В; | 57.6271 | 69.1525
238349 | FFR-HEL-H11K-E | IAK21201 | Дроссель DC: ном.ток: 20,4А; ном.индуктивность: 2,58мГн; класс: 400В; | 71.1864 | 85.4237
238350 | FFR-HEL-H15K-E | IAK21201 | Дроссель DC: ном.ток: 27,5А; ном.индуктивность: 1,97мГн; класс: 400В; | 72.8814 | 87.4576
E740 SC-EC Тормозные резисторы
46601 | FR-ABR-H0,4 K | IAK207 | Внешний тормозной резистор, класс 400В: Ном.сопротивление 1200 Ом.; Ном. мощность рассеяния: 45 Вт (0,4 кВт, ПВ 10%). Применим с FR-D740-012, FR-E-740-016, FR-A740-00023 (для защиты обязательно к установке тепловое реле: 63996 TH-N20CXHZKP-0,24A) | 24.5763 | 29.4915
46411 | FR-ABR-H0,75 K | IAK207 | Внешний тормозной резистор, класс 400В: Ном.сопротивление 700 Ом.; Ном. мощность рассеяния: 75 Вт (0,75 кВт, ПВ 10%). Применим с FR-D740-022, FR-E-740-026, FR-A740-00038 (для защиты обязательно к установке тепловое реле: 63997 TH-N20CXHZKP-0,35A) | 31.3559 | 37.6271
46603 | FR-ABR-H1,5 K | IAK21201 | Внешний тормозной резистор, класс 400В: Ном.сопротивление 350 Ом.; Ном. мощность рассеяния: 115 Вт (1,5 кВт, ПВ 10%). Применим с FR-D740-036, FR-E-740-040, FR-A740-00052 (для защиты обязательно к установке тепловое реле: 64000 TH-N20CXHZKP-0,9A) | 35.5932 | 42.7119
46412 | FR-ABR-H2,2 K | IAK21201 | Внешний тормозной резистор, класс 400В: Ном.сопротивление 250 Ом.; Ном. мощность рассеяния: 120 Вт (2,2 кВт, ПВ 10%). Применим с FR-D740-050, FR-E-740-060, FR-A740-00083 (для защиты обязательно к установке тепловое реле: 64002 TH-N20CXHZKP-1,3A) | 44.9153 | 53.8983
46413 | FR-ABR-H3,7 K | IAK21201 | Внешний тормозной резистор, класс 400В: Ном.сопротивление 150 Ом.; Ном. мощность рассеяния: 155 Вт (3,7 кВт, ПВ 10%). Применим с FR-D740-080, FR-E-740-095, FR-A740-00126 (для защиты обязательно к установке тепловое реле: 64004 TH-N20CXHZKP-2,1A) | 58.4746 | 70.1695
50045 | FR-ABR-H5,5 K | IAK21201 | Внешний тормозной резистор, класс 400В: Ном.сопротивление 110 Ом.; Ном. мощность рассеяния: 185 Вт (5,5 кВт, ПВ 10%). Применим с FR-D740-120, FR-E-740-120, FR-A740-00170 (для защиты обязательно к установке тепловое реле: 64006 TH-N20CXHZKP-2,5A) | 69.4915 | 83.3898
50049 | FR-ABR-H7,5 K | IAK21201 | Внешний тормозной резистор, класс 400В: Ном.сопротивление 75 Ом.; Ном. мощность рассеяния: 340 Вт (7,5 кВт, ПВ 10%). Применим с FR-D740-160, FR-E-740-170, FR-A740-00250 (для защиты обязательно к установке тепловое реле: 64007 TH-N20CXHZKP-3,6A) | 116.1017 | 139.322
191577 | FR-ABR-H11 K | IAK22601 | Внешний тормозной резистор, класс 400В: Ном.сопротивление 52 Ом.; Ном. мощность рассеяния: 530 Вт (11 кВт, ПВ 6%). Применим с FR-E-740-230, FR-A740-00310 (для защиты обязательно к установке тепловое реле: 64009 TH-N20CXHZKP-6,6A) | 208.4746 | 250.1695
191578 | FR-ABR-H15 K | IAK22601 | Внешний тормозной резистор, класс 400В: Ном.сопротивление 36 Ом.(2 резистора 18Ом., соединяются последовательно); Ном. мощность рассеяния: 0,87 кВт (15 кВт, ПВ 6%). Применим с FR-E-740-300, FR-A740-00380 (для защиты обязательно тепловое реле: 64009 TH-N20CXHZKP-6,6A) | 255.9322 | 307.1186
E700 Платы расширения, комплект (опция+лицевая крышка)
239641 | FR-A7AX-EKit-SC-E | IAK227 | Комплект расширения для E700SC: Модуль расширения 16 дополнительных дискретных входов + лицевая крышка | 103.3898 | 124.0678
239642 | FR-A7AY-Ekit-SC-E | IAK227 | Комплект расширения для E700SC: Модуль расширения 7 дискретных выходов, 1 выход напряжения 0-10В, 1 выход тока 0-20мА + лицевая крышка | 103.56 | 124.272
239643 | FR-A7AR-Ekit-SC-E | IAK227 | Комплект расширения для E700SC: Модуль расширения 3 дополнительных релейных выхода + лицевая крышка | 63.5593 | 76.2712
239644 | FR-A7NC-Ekit-SC-E | IAK227 | Комплект расширения для E700SC: Модуль интерфейса CC-Link + лицевая крышка | 157.6271 | 189.1525
239645 | FR-A7NL-Ekit-SC-E | IAK227 | Комплект расширения для E700SC: Модуль интерфейса Lon Works + лицевая крышка | 213.46 | 256.152
239646 | FR-A7NP-Ekit-SC-E | IAK227 | Комплект расширения для E700SC: Модуль интерфейса Profibus + лицевая крышка | 155.09 | 186.108
239648 | FR-A7ND-Ekit-SC-E | IAK227 | Комплект расширения для E700SC: Модуль интерфейса Device net + лицевая крышка | 213.46 | 256.152
FR-E700 Специальные версии преобразователей частоты
FR-E 720 Однофазный преобразователь частоты для асинхронных двигателей, векторный контроль, двойное лаковое покрытие.
240974 | FR-E720S-008SC-E6 | IAK233 | Преобразователь частоты: ном. мощ. двигателя: 0,1 кВт; вх.напр.: 1x220В, 50Гц; ном. ток: 0,8A; Перегрузка 150% 60c; 200% 3c @50°C; двойное лаковое покрытие. | 199.9647 | 239.9577
240975 | FR-E720S-015SC-E6 | IAK233 | Преобразователь частоты: ном. мощ. двигателя: 0,2 кВт; вх.напр.: 1x220В, 50Гц; ном. ток:1,4(1,5)A: Перегрузка 150% 60c; 200% 3c @50(40)°C; двойное лаковое покрытие. | 220.141 | 264.1692
240976 | FR-E720S-030SC-E6 | IAK233 | Преобразователь частоты: ном. мощ. двигателя: 0,4 кВт; вх.напр.: 1x220В, 50Гц; ном. ток:2,5(3)A: Перегрузка 150% 60c; 200% 3c @50(40)°C; двойное лаковое покрытие. | 231.539 | 277.8468
240977 | FR-E720S-050SC-E6 | IAK233 | Преобразователь частоты: ном. мощ. двигателя: 0,75 кВт; вх.напр.: 1x220В, 50Гц; ном. ток:4,1(5)A: Перегрузка 150% 60c; 200% 3c @50(40)°C; двойное лаковое покрытие. | 270.1342 | 324.1611
240978 | FR-E720S-080SC-E6 | IAK233 | Преобразователь частоты: ном. мощ. двигателя: 1,5 кВт; вх.напр.: 1x220В, 50Гц; ном. ток:7(8)A: Перегрузка 150% 60c; 200% 3c @50(40)°C; двойное лаковое покрытие. | 328.019 | 393.6228
240979 | FR-E720S-110SC-E6 | IAK233 | Преобразователь частоты: ном. мощ. двигателя: 2,2 кВт; вх.напр.: 1x220В, 50 Гц; ном. ток:10(11)A: Перегрузка 150% 60c; 200% 3c @50(40)°C; двойное лаковое покрытие. | 393.7953 | 472.5543
FR-E740 Трехфазный преобразователь частоты для асинхронных двигателей, векторный контроль, двойное лаковое покрытие.
240980 | FR-E740-016SC-E6 | IAK234 | Преобразователь частоты: ном. мощ. двигателя:0,4кВт; вх.напр.: 3x380В, 50Гц; ном. ток: 1,4(1,6)A; Перегрузка 150% 60c; 200% 3c @50(40)°C; двойное лаковое покрытие. | 366.6142 | 439.9371
240981 | FR-E740-026SC-E6 | IAK234 | Преобразователь частоты: ном. мощ. двигателя:0,75кВт; вх.напр.: 3x380В, 50Гц; ном. ток: 2,2(2,6)A; Перегрузка 150% 60c; 200% 3c @50(40)°C; двойное лаковое покрытие. | 400.8081 | 480.9698
240982 | FR-E740-040SC-E6 | IAK234 | Преобразователь частоты: ном. мощ. двигателя:1,5кВт; вх.напр.: 3x380В, 50Гц; ном. ток: 3,8(4)A; Перегрузка 150% 60c; 200% 3c @50(40)°C; двойное лаковое покрытие. | 453.4292 | 544.115
240983 | FR-E740-060SC-E6 | IAK234 | Преобразователь частоты: ном. мощ. двигателя:2,2кВт; вх.напр.: 3x380В, 50Гц; ном. ток: 5,4(6)A; Перегрузка 150% 60c; 200% 3c @50(40)°C; двойное лаковое покрытие. | 520.9708 | 625.165
240984 | FR-E740-095SC-E6 | IAK234 | Преобразователь частоты: ном. мощ. двигателя:3,7кВт; вх.напр.: 3x380В, 50Гц; ном. ток: 8,7(9,5)A; Перегрузка 150% 60c; 200% 3c @50(40)°C; двойное лаковое покрытие. | 627.0915 | 752.5098
240985 | FR-E740-120SC-E6 | IAK234 | Преобразователь частоты: ном. мощ. двигателя:5,5кВт; вх.напр.: 3x380В, 50Гц; ном. ток: 12A; Перегрузка 150% 60c; 200% 3c @50°C; двойное лаковое покрытие. | 752.5098 | 903.0118
240986 | FR-E740-170SC-E6 | IAK234 | Преобразователь частоты: ном. мощ. двигателя:7,5кВт; вх.напр.: 3x380В, 50Гц; ном. ток: 17A; Перегрузка 150% 60c; 200% 3c @50°C; двойное лаковое покрытие. | 887.5688 | 1065.0826
240987 | FR-E740-230SC-E6 | IAK234 | Преобразователь частоты: ном. мощ. двигателя:11кВт; вх.напр.: 3x380В, 50Гц; ном. ток: 23A; Перегрузка 150% 60c; 200% 3c @50°C; двойное лаковое покрытие. | 1061.2231 | 1273.4677
240988 | FR-E740-300SC-E6 | IAK234 | Преобразователь частоты: ном. мощ. двигателя:15кВт; вх.напр.: 3x380В, 50Гц; ном. ток: 30A; Перегрузка 150% 60c; 200% 3c @50°C; двойное лаковое покрытие. | 1302.4027 | 1562.8833

## FR-F840
| ООО "Мицубиси Электрик (РУС)" 115114, Москва, ул. Летниковская 2 стр. 1, т./ф. (495) 721-2070, www.mitsubishi-automation.ru; automation@mer.mee.com | [6 empty] | 2020-05-12
Номер для заказа | Модель |  | Иерархия | Размеры (Ш x В x Г), мм. | Цены на преобразователи частоты Mitsubishi Electric | Цена со склада в Москве, без НДС |  | Цена со склада в Москве, включая НДС
FR-F840 Преобразователи частоты для двигателей насосов и вентиляторов со втроенным ПЛК, двойное лаковое покрытие Ethernet
307171 | FR-F840-00023-E2-60 |  | IAK24201 | 150 х 260 х 140 | Преобразователь частоты, режим работы SLD: ном. мощ. двигателя:0,75кВт; вх.напр.: 3x380В, 50Гц; ном. ток: 2,3A; Перегрузка 110% 60c; 120% 3c @40°C; IP20; Дроссель DC (238343 FFR-HEL-H0.75K-E) звена постоянного тока заказывается отдельно. | 368.6441 |  | 442.3729
307172 | FR-F840-00038-E2-60 |  | IAK24201 |  | Преобразователь частоты, режим работы SLD: ном. мощ. двигателя:1,5кВт; вх.напр.: 3x380В, 50Гц; ном. ток: 3,8A; Перегрузка 110% 60c; 120% 3c @40°C; IP20; Дроссель DC (238344 FFR-HEL-H1,5K-E) звена постоянного тока заказывается отдельно. | 379.7034 |  | 455.6441
307173 | FR-F840-00052-E2-60 |  | IAK24201 |  | Преобразователь частоты, режим работы SLD: ном. мощ. двигателя:2,2кВт; вх.напр.: 3x380В, 50Гц; ном. ток: 5,2A; Перегрузка 110% 60c; 120% 3c @40°C; IP20; Дроссель DC (238345 FFR-HEL-H2,2K-E) звена постоянного тока заказывается отдельно. | 398.1356 |  | 477.7627
307174 | FR-F840-00083-E2-60 |  | IAK24201 |  | Преобразователь частоты, режим работы SLD: ном. мощ. двигателя:3,7кВт; вх.напр.: 3x380В, 50Гц; ном. ток: 8,3A; Перегрузка 110% 60c; 120% 3c @40°C; IP20; Дроссель DC (238346 FFR-HEL-H3,7K-E) звена постоянного тока заказывается отдельно. | 453.4322 |  | 544.1186
307215 | FR-F840-00126-E2-60 |  | IAK24201 |  | Преобразователь частоты, режим работы SLD: ном. мощ. двигателя:5,5кВт; вх.напр.: 3x380В, 50Гц; ном. ток: 12,6A; Перегрузка 110% 60c; 120% 3c @40°C; IP20; Дроссель DC (238347 FFR-HEL-H5,5K-E) звена постоянного тока заказывается отдельно. | 545.5932 |  | 654.7119
307216 | FR-F840-00170-E2-60 |  | IAK24201 | 220 х 260 х 170 | Преобразователь частоты, режим работы SLD: ном. мощ. двигателя:7,5кВт; вх.напр.: 3x380В, 50Гц; ном. ток: 17A; Перегрузка 110% 60c; 120% 3c @40°C; IP20; Дроссель DC (238348 FFR-HEL-H7,5K-E) звена постоянного тока заказывается отдельно. | 637.7542 |  | 765.3051
307217 | FR-F840-00250-E2-60 |  | IAK24201 |  | Преобразователь частоты, режим работы SLD: ном. мощ. двигателя:11кВт; вх.напр.: 3x380В, 50Гц; ном. ток: 25A; Перегрузка 110% 60c; 120% 3c @40°C; IP20; Дроссель DC (238349 FFR-HEL-H11K-E) звена постоянного тока заказывается отдельно. | 807.3305 |  | 968.7966
307218 | FR-F840-00310-E2-60 |  | IAK24201 | 220 х 300 х 190 | Преобразователь частоты, режим работы SLD: ном. мощ. двигателя:15кВт; вх.напр.: 3x380В, 50Гц; ном. ток: 31A; Перегрузка 110% 60c; 120% 3c @40°C; IP20; Дроссель DC (238350 FFR-HEL-H15K-E) звена постоянного тока заказывается отдельно. | 1054.322 |  | 1265.1864
307219 | FR-F840-00380-E2-60 |  | IAK24201 |  | Преобразователь частоты, режим работы SLD: ном. мощ. двигателя:18,5кВт; вх.напр.: 3x380В, 50Гц; ном. ток: 38A; Перегрузка 110% 60c; 120% 3c @40°C; IP20; Дроссель DC 283571 FFR-HEL-H18,5K-E1) звена постоянного тока заказывается отдельно. | 1386.1017 |  | 1663.322
307220 | FR-F840-00470-E2-60 |  | IAK24201 | 250 х 400 х 190 | Преобразователь частоты, режим работы SLD: ном. мощ. двигателя:22кВт; вх.напр.: 3x380В, 50Гц; ном. ток: 47A; Перегрузка 110% 60c; 120% 3c @40°C; IP20; Дроссель DC 283572 FFR-HEL-H22K-E1) звена постоянного тока заказывается отдельно. | 1824.7881 |  | 2189.7458
307221 | FR-F840-00620-E2-60 |  | IAK24201 |  | Преобразователь частоты, режим работы SLD: ном. мощ. двигателя:30кВт; вх.напр.: 3x380В, 50Гц; ном. ток: 62A; Перегрузка 110% 60c; 120% 3c @40°C; IP20; Дроссель DC 283573 FFR-HEL-H30K-E1) звена постоянного тока заказывается отдельно. | 2049.661 |  | 2459.5932
FR-F840 Преобразователи частоты для двигателей насосов и вентиляторов со втроенным ПЛК, составные
307204 | FR-F840-00770-2-60 | FR-CF80-01-2-60 | IAK243 | 325х550х193 | Плата управления преобразователя частоты FR-F, RS-485 | 106.78 | 2208.47 | 128.136 | 2650.164
307162 |  | FR-AF840-00770-60 | IAK243 |  | Cиловой модуль преобразователя частоты, режим работы SLD: ном. мощ. двигателя:37кВт; вх.напр.: 3x380В, 50Гц; ном. ток: 77A; Перегрузка 110% 60c; 120% 3c @40°C; IP00; Дроссель DC (FFR-HEL-H37K-E) звена постоянного тока заказывается отдельно. | 2101.69 |  | 2522.028
307205 | FR-F840-00770-E2-60 | FR-CF80-01-E2-60 | IAK243 |  | Плата управления преобразователя частоты FR-F, Ethernet | 106.78 | 2208.47 | 128.136 | 2650.164
307162 |  | FR-AF840-00770-60 | IAK243 |  | Cиловой модуль преобразователя частоты, режим работы SLD: ном. мощ. двигателя:37кВт; вх.напр.: 3x380В, 50Гц; ном. ток: 77A; Перегрузка 110% 60c; 120% 3c @40°C; IP00; Дроссель DC (FFR-HEL-H37K-E) звена постоянного тока заказывается отдельно. | 2101.69 |  | 2522.028
307204 | FR-F840-00930-2-60 | FR-CF80-01-2-60 | IAK243 | 435 х 550 х 250 | Плата управления преобразователя частоты FR-F, RS-485 | 106.78 | 2635.59 | 128.136 | 3162.708
307163 |  | FR-AF840-00930-60 | IAK243 |  | Cиловой модуль преобразователя частоты, режим работы SLD: ном. мощ. двигателя:45кВт; вх.напр.: 3x380В, 50Гц; ном. ток: 93A; Перегрузка 110% 60c; 120% 3c @40°C; IP00; Дроссель DC (FFR-HEL-H45K-E) звена постоянного тока заказывается отдельно. | 2528.81 |  | 3034.572
307205 | FR-F840-00930-E2-60 | FR-CF80-01-E2-60 | IAK243 |  | Плата управления преобразователя частоты FR-F, Ethernet | 106.78 | 2635.59 | 128.136 | 3162.708
307163 |  | FR-AF840-00930-60 | IAK243 |  | Cиловой модуль преобразователя частоты, режим работы SLD: ном. мощ. двигателя:45кВт; вх.напр.: 3x380В, 50Гц; ном. ток: 93A; Перегрузка 110% 60c; 120% 3c @40°C; IP00; Дроссель DC (FFR-HEL-H45K-E) звена постоянного тока заказывается отдельно. | 2528.81 |  | 3034.572
307204 | FR-F840-01160-2-60 | FR-CF80-01-2-60 | IAK243 |  | Плата управления преобразователя частоты FR-F, RS-485 | 106.78 | 2832.2 | 128.136 | 3398.64
307164 |  | FR-AF840-01160-60 | IAK243 |  | Cиловой модуль преобразователя частоты, режим работы SLD: ном. мощ. двигателя:55кВт; вх.напр.: 3x380В, 50Гц; ном. ток: 116A; Перегрузка 110% 60c; 120% 3c @40°C; IP00; Дроссель DC (FFR-HEL-H55K-E) звена постоянного тока заказывается отдельно. | 2725.42 |  | 3270.504
307205 | FR-F840-01160-E2-60 | FR-CF80-01-E2-60 | IAK243 |  | Плата управления преобразователя частоты FR-F, Ethernet | 106.78 | 2832.2 | 128.136 | 3398.64
307164 |  | FR-AF840-01160-60 | IAK243 |  | Cиловой модуль преобразователя частоты, режим работы SLD: ном. мощ. двигателя:55кВт; вх.напр.: 3x380В, 50Гц; ном. ток: 116A; Перегрузка 110% 60c; 120% 3c @40°C; IP00; Дроссель DC (FFR-HEL-H55K-E) звена постоянного тока заказывается отдельно. | 2725.42 |  | 3270.504
307204 | FR-F840-01800-2-60 | FR-CF80-01-2-60 | IAK243 | 435х550х250 | Плата управления преобразователя частоты FR-F, RS-485 | 106.78 | 3656.78 | 128.136 | 4388.14
307185 |  | FR-AF840-01800-60 | IAK243 |  | Cиловой модуль преобразователя частоты, режим работы SLD: ном. мощ. двигателя:90кВт; вх.напр.: 3x380В, 50Гц; ном. ток: 180A; Перегрузка 110% 60c; 120% 3c @40°C; IP00; Дроссель DC (FR-HEL-H90K) звена постоянного тока заказывается отдельно. | 3550 |  | 4260
307205 | FR-F840-01800-E2-60 | FR-CF80-01-E2-60 | IAK243 |  | Плата управления преобразователя частоты FR-F, Ethernet | 106.78 | 3656.78 | 128.136 | 4388.14
307185 |  | FR-AF840-01800-60 | IAK243 |  | Cиловой модуль преобразователя частоты, режим работы SLD: ном. мощ. двигателя:90кВт; вх.напр.: 3x380В, 50Гц; ном. ток: 180A; Перегрузка 110% 60c; 120% 3c @40°C; IP00; Дроссель DC (FR-HEL-H90K) звена постоянного тока заказывается отдельно. | 3550 |  | 4260
307204 | FR-F840-02160-2-60 | FR-CF80-01-2-60 | IAK243 | 465 х 620 х 300 | Плата управления преобразователя частоты FR-F, RS-485 | 106.78 | 4401.78 | 128.136 | 5282.14
307186 |  | FR-AF840-02160-60 | IAK244 |  | Cиловой модуль преобразователя частоты, режим работы SLD: ном. мощ. двигателя:110кВт; вх.напр.: 3x380В, 50Гц; ном. ток: 216A; Перегрузка 110% 60c; 120% 3c @40°C; IP00; Дроссель DC ( FR-HEL-H110K) звена постоянного тока заказывается отдельно. | 4295 |  | 5154
307205 | FR-F840-02160-E2-60 | FR-CF80-01-E2-60 | IAK243 |  | Плата управления преобразователя частоты FR-F, Ethernet | 106.78 | 4401.78 | 128.136 | 5282.14
307186 |  | FR-AF840-02160-60 | IAK244 |  | Cиловой модуль преобразователя частоты, режим работы SLD: ном. мощ. двигателя:110кВт; вх.напр.: 3x380В, 50Гц; ном. ток: 216A; Перегрузка 110% 60c; 120% 3c @40°C; IP00; Дроссель DC ( FR-HEL-H110K) звена постоянного тока заказывается отдельно. | 4295 |  | 5154
307204 | FR-F840-02600-2-60 | FR-CF80-01-2-60 | IAK243 |  | Плата управления преобразователя частоты FR-F, RS-485 | 106.78 | 5138.78 | 128.136 | 6166.54
307187 |  | FR-AF840-02600-60 | IAK244 |  | Cиловой модуль преобразователя частоты, режим работы SLD: ном. мощ. двигателя:132кВт; вх.напр.: 3x380В, 50Гц; ном. ток: 260A; Перегрузка 110% 60c; 120% 3c @40°C; IP00; Дроссель DC (FR-HEL-H132K) звена постоянного тока заказывается отдельно. | 5032 |  | 6038.4
307205 | FR-F840-02600-E2-60 | FR-CF80-01-E2-60 | IAK243 |  | Плата управления преобразователя частоты FR-F, Ethernet | 106.78 | 5138.78 | 128.136 | 6166.54
307187 |  | FR-AF840-02600-60 | IAK244 |  | Cиловой модуль преобразователя частоты, режим работы SLD: ном. мощ. двигателя:132кВт; вх.напр.: 3x380В, 50Гц; ном. ток: 260A; Перегрузка 110% 60c; 120% 3c @40°C; IP00; Дроссель DC (FR-HEL-H132K) звена постоянного тока заказывается отдельно. | 5032 |  | 6038.4
307204 | FR-F840-03250-2-60 | FR-CF80-01-2-60 | IAK243 | 465 х 740 х 360 | Плата управления преобразователя частоты FR-F, RS-485 | 106.78 | 5987.78 | 128.136 | 7185.34
307188 |  | FR-AF840-03250-60 | IAK244 |  | Cиловой модуль преобразователя частоты, режим работы SLD: ном. мощ. двигателя:160кВт; вх.напр.: 3x380В, 50Гц; ном. ток: 325A; Перегрузка 110% 60c; 120% 3c @40°C; IP00; Дроссель DC (FR-HEL-H160K) звена постоянного тока заказывается отдельно. | 5881 |  | 7057.2
307205 | FR-F840-03250-E2-60 | FR-CF80-01-E2-60 | IAK243 |  | Плата управления преобразователя частоты FR-F, Ethernet | 106.78 | 5987.78 | 128.136 | 7185.34
307188 |  | FR-AF840-03250-60 | IAK244 |  | Cиловой модуль преобразователя частоты, режим работы SLD: ном. мощ. двигателя:160кВт; вх.напр.: 3x380В, 50Гц; ном. ток: 325A; Перегрузка 110% 60c; 120% 3c @40°C; IP00; Дроссель DC ( FR-HEL-H160K) звена постоянного тока заказывается отдельно. | 5881 |  | 7057.2
307204 | FR-F840-03610-2-60 | FR-CF80-01-2-60 | IAK243 |  | Плата управления преобразователя частоты FR-F, RS-485 | 106.78 | 6962.78 | 128.136 | 8355.34
307189 |  | FR-AF840-03610-60 | IAK244 |  | Cиловой модуль преобразователя частоты, режим работы SLD: ном. мощ. двигателя:185кВт; вх.напр.: 3x380В, 50Гц; ном. ток: 361A; Перегрузка 110% 60c; 120% 3c @40°C; IP00; Дроссель DC ( FR-HEL-H185K) звена постоянного тока заказывается отдельно. | 6856 |  | 8227.2
307205 | FR-F840-03610-E2-60 | FR-CF80-01-E2-60 | IAK243 |  | Плата управления преобразователя частоты FR-F, Ethernet | 106.78 | 6962.78 | 128.136 | 8355.34
307189 |  | FR-AF840-03610-60 | IAK244 |  | Cиловой модуль преобразователя частоты, режим работы SLD: ном. мощ. двигателя:185кВт; вх.напр.: 3x380В, 50Гц; ном. ток: 361A; Перегрузка 110% 60c; 120% 3c @40°C; IP00; Дроссель DC ( FR-HEL-H185K) звена постоянного тока заказывается отдельно. | 6856 |  | 8227.2
307204 | FR-F840-04320-2-60 | FR-CF80-01-2-60 | IAK243 | 498 х 1010 х 380 | Плата управления преобразователя частоты FR-F, RS-485 | 106.78 | 9205.78 | 128.136 | 11046.94
307190 |  | FR-AF840-04320-60 | IAK244 |  | Cиловой модуль преобразователя частоты, режим работы SLD: ном. мощ. двигателя:220кВт; вх.напр.: 3x380В, 50Гц; ном. ток: 432A; Перегрузка 110% 60c; 120% 3c @40°C; IP00; Дроссель DC ( FR-HEL-H220K) звена постоянного тока заказывается отдельно. | 9099 |  | 10918.8
307205 | FR-F840-04320-E2-60 | FR-CF80-01-E2-60 | IAK243 |  | Плата управления преобразователя частоты FR-F, Ethernet | 106.78 | 9205.78 | 128.136 | 11046.94
307190 |  | FR-AF840-04320-60 | IAK244 |  | Cиловой модуль преобразователя частоты, режим работы SLD: ном. мощ. двигателя:220кВт; вх.напр.: 3x380В, 50Гц; ном. ток: 432A; Перегрузка 110% 60c; 120% 3c @40°C; IP00; Дроссель DC ( FR-HEL-H220K) звена постоянного тока заказывается отдельно. | 9099 |  | 10918.8
307204 | FR-F840-04810-2-60 | FR-CF80-01-2-60 | IAK243 |  | Плата управления преобразователя частоты FR-F, RS-485 | 106.78 | 12122.78 | 128.136 | 14547.34
307191 |  | FR-AF840-04810-60 | IAK244 |  | Cиловой модуль преобразователя частоты, режим работы SLD: ном. мощ. двигателя:250кВт; вх.напр.: 3x380В, 50Гц; ном. ток: 481A; Перегрузка 110% 60c; 120% 3c @40°C; IP00; Дроссель DC ( FR-HEL-H250K) звена постоянного тока заказывается отдельно. | 12016 |  | 14419.2
307205 | FR-F840-04810-E2-60 | FR-CF80-01-E2-60 | IAK243 |  | Плата управления преобразователя частоты FR-F, Ethernet | 106.78 | 12122.78 | 128.136 | 14547.34
307191 |  | FR-AF840-04810-60 | IAK244 |  | Cиловой модуль преобразователя частоты, режим работы SLD: ном. мощ. двигателя:250кВт; вх.напр.: 3x380В, 50Гц; ном. ток: 481A; Перегрузка 110% 60c; 120% 3c @40°C; IP00; Дроссель DC ( FR-HEL-H250K) звена постоянного тока заказывается отдельно. | 12016 |  | 14419.2
307204 | FR-F840-05470-2-60 | FR-CF80-01-2-60 | IAK243 | 790 х 1330 х 440 | Плата управления преобразователя частоты FR-F, RS-485 | 106.78 | 13463.78 | 128.136 | 16156.54
307192 |  | FR-AF840-05470-60 | IAK244 |  | Cиловой модуль преобразователя частоты, режим работы SLD: ном. мощ. двигателя:280кВт; вх.напр.: 3x380В, 50Гц; ном. ток: 547A; Перегрузка 110% 60c; 120% 3c @40°C; IP00; Дроссель DC (FR-HEL-H280K) звена постоянного тока заказывается отдельно. | 13357 |  | 16028.4
307205 | FR-F840-05470-E2-60 | FR-CF80-01-E2-60 | IAK243 |  | Плата управления преобразователя частоты FR-F, Ethernet | 106.78 | 13463.78 | 128.136 | 16156.54
307192 |  | FR-AF840-05470-60 | IAK244 |  | Cиловой модуль преобразователя частоты, режим работы SLD: ном. мощ. двигателя:280кВт; вх.напр.: 3x380В, 50Гц; ном. ток: 547A; Перегрузка 110% 60c; 120% 3c @40°C; IP00; Дроссель DC ( FR-HEL-H280K) звена постоянного тока заказывается отдельно. | 13357 |  | 16028.4
307204 | FR-F840-06100-2-60 | FR-CF80-01-2-60 | IAK243 |  | Плата управления преобразователя частоты FR-F, RS-485 | 106.78 | 14775.78 | 128.136 | 17730.94
307193 |  | FR-AF840-06100-60 | IAK244 |  | Cиловой модуль преобразователя частоты, режим работы SLD: ном. мощ. двигателя:315кВт; вх.напр.: 3x380В, 50Гц; ном. ток: 610A; Перегрузка 110% 60c; 120% 3c @40°C; IP00; Дроссель DC (FR-HEL-H315K) звена постоянного тока заказывается отдельно. | 14669 |  | 17602.8
307205 | FR-F840-06100-E2-60 | FR-CF80-01-E2-60 | IAK243 |  | Плата управления преобразователя частоты FR-F, Ethernet | 106.78 | 14775.78 | 128.136 | 17730.94
307193 |  | FR-AF840-06100-60 | IAK244 |  | Cиловой модуль преобразователя частоты, режим работы SLD: ном. мощ. двигателя:315кВт; вх.напр.: 3x380В, 50Гц; ном. ток: 610A; Перегрузка 110% 60c; 120% 3c @40°C; IP00; Дроссель DC (FR-HEL-H315K) звена постоянного тока заказывается отдельно. | 14669 |  | 17602.8
307204 | FR-F840-06830-2-60 | FR-CF80-01-2-60 | IAK243 |  | Плата управления преобразователя частоты FR-F, RS-485 | 106.78 | 16304.78 | 128.136 | 19565.74
307194 |  | FR-AF840-06830-60 | IAK244 |  | Cиловой модуль преобразователя частоты, режим работы SLD: ном. мощ. двигателя:355кВт; вх.напр.: 3x380В, 50Гц; ном. ток: 683A; Перегрузка 110% 60c; 120% 3c @40°C; IP00; Дроссель DC ( FR-HEL-H355K) звена постоянного тока заказывается отдельно. | 16198 |  | 19437.6
307205 | FR-F840-06830-E2-60 | FR-CF80-01-E2-60 | IAK243 |  | Плата управления преобразователя частоты FR-F, Ethernet | 106.78 | 16304.78 | 128.136 | 19565.74
307194 |  | FR-AF840-06830-60 | IAK244 |  | Cиловой модуль преобразователя частоты, режим работы SLD: ном. мощ. двигателя:355кВт; вх.напр.: 3x380В, 50Гц; ном. ток: 683A; Перегрузка 110% 60c; 120% 3c @40°C; IP00; Дроссель DC ( FR-HEL-H355K) звена постоянного тока заказывается отдельно. | 16198 |  | 19437.6
Составные преобразователя частоты для сложных нагрузок, со втроенным ПЛК, двойное лаковое покрытие
FR-CC2 Выпрямитель, не рекуперативный
274507 | FR-CC2-H315K-60 |  | IAK24103 | 600 х 1330 х 440 | Выпрямительный модуль 315 кВт для преобразователя частоты FR-A/F842 , встроен дроссель звена постоянного тока |  |  | 6129 | new
274508 | FR-CC2-H355K-60 |  | IAK24103 |  | Выпрямительный модуль 355 кВт для преобразователя частоты FR-A/F842 , встроен дроссель звена постоянного тока |  |  | 8834 | new
274509 | FR-CC2-H400K-60 |  | IAK24103 | 600 х 1580 х 440 | Выпрямительный модуль 400 кВт для преобразователя частоты FR-A/F842 , встроен дроссель звена постоянного тока | 6164.2373 |  | 7397.0847
274510 | FR-CC2-H450K-60 |  | IAK24103 |  | Выпрямительный модуль 450 кВт для преобразователя частоты FR-A/F842 , встроен дроссель звена постоянного тока | 9634.7881 |  | 11561.7458
274511 | FR-CC2-H500K-60 |  | IAK24103 |  | Выпрямительный модуль 500 кВт для преобразователя частоты FR-A/F842 , встроен дроссель звена постоянного тока | 10772.1186 |  | 12926.5424
279637 | FR-CC2-H560K-60 |  | IAK24103 |  | Выпрямительный модуль 560 кВт для преобразователя частоты FR-A/F842 , встроен дроссель звена постоянного тока | 10925.9746 |  | 13111.1695
279638 | FR-CC2-H630K-60 |  | IAK24103 |  | Выпрямительный модуль 630 кВт для преобразователя частоты FR-A/F842 , встроен дроссель звена постоянного тока | 11662.0763 |  | 13994.4915
FR-A842 Инвертор преобразователя частоты для сложных нагрузок, со втроенным ПЛК, двойное лаковое покрытие
307204 | FR-F842-07700-2-60 | FR-CF80-01-2-60 | IAK243 | 540 х 1330 х 440 | Плата управления преобразователя частоты FR-F, RS-485 | 106.78 | 13620.78 | 128.136 | 16344.94
307195 |  | FR-AF842-07700-60 | IAK244 |  | Cиловой модуль инвертора, режим работы SLD: ном. мощ. двигателя:400кВт; вх.напр.: 3x380В, 50Гц; ном. ток: 770A; Перегрузка 110% 60c; 120% 3c @50°C; IP00; | 13514 |  | 16216.8
307205 | FR-F842-07700-E2-60 | FR-CF80-01-E2-60 | IAK243 |  | Плата управления преобразователя частоты FR-F, Ethernet | 106.78 | 13620.78 | 128.136 | 16344.94
307195 |  | FR-AF842-07700-60 | IAK244 |  | Cиловой модуль инвертора, режим работы SLD: ном. мощ. двигателя:400кВт; вх.напр.: 3x380В, 50Гц; ном. ток: 770A; Перегрузка 110% 60c; 120% 3c @50°C; IP00; | 13514 |  | 16216.8
307204 | FR-F842-08660-2-60 | FR-CF80-01-2-60 | IAK243 |  | Плата управления преобразователя частоты FR-F, RS-485 | 106.78 | 18346.78 | 128.136 | 22016.14
307196 |  | FR-AF842-08660-60 | IAK244 |  | Cиловой модуль инвертора, режим работы SLD: ном. мощ. двигателя:400кВт; вх.напр.: 3x380В, 50Гц; ном. ток: 866A; Перегрузка 110% 60c; 120% 3c @50°C; IP00; | 18240 |  | 21888
307205 | FR-F842-08660-E2-60 | FR-CF80-01-E2-60 | IAK243 |  | Плата управления преобразователя частоты FR-F, Ethernet | 106.78 | 18346.78 | 128.136 | 22016.14
307196 |  | FR-AF842-08660-60 | IAK244 |  | Cиловой модуль инвертора, режим работы SLD: ном. мощ. двигателя:400кВт; вх.напр.: 3x380В, 50Гц; ном. ток: 866A; Перегрузка 110% 60c; 120% 3c @50°C; IP00; | 18240 |  | 21888
307204 | FR-F842-09620-2-60 | FR-CF80-01-2-60 | IAK243 | 680 х 1580 х 440 | Плата управления преобразователя частоты FR-F, RS-485 | 106.78 | 20232.78 | 128.136 | 24279.34
307197 |  | FR-AF842-09620-60 | IAK244 |  | Cиловой модуль инвертора, режим работы SLD: ном. мощ. двигателя:500кВт; вх.напр.: 3x380В, 50Гц; ном. ток: 962A; Перегрузка 110% 60c; 120% 3c @50°C; IP00; | 20126 |  | 24151.2
307205 | FR-F842-09620-E2-60 | FR-CF80-01-E2-60 | IAK243 |  | Плата управления преобразователя частоты FR-F, Ethernet | 106.78 | 20232.78 | 128.136 | 24279.34
307197 |  | FR-AF842-09620-60 | IAK244 |  | Cиловой модуль инвертора, режим работы SLD: ном. мощ. двигателя:500кВт; вх.напр.: 3x380В, 50Гц; ном. ток: 962A; Перегрузка 110% 60c; 120% 3c @50°C; IP00; | 20126 |  | 24151.2
307204 | FR-F842-10940-2-60 | FR-CF80-01-2-60 | IAK243 |  | Плата управления преобразователя частоты FR-F, RS-485 | 106.78 | 22306.78 | 128.136 | 26768.14
307198 |  | FR-AF842-10940-60 | IAK244 |  | Cиловой модуль инвертора, режим работы SLD: ном. мощ. двигателя:560кВт; вх.напр.: 3x380В, 50Гц; ном. ток: 1094A; Перегрузка 110% 60c; 120% 3c @50°C; IP00; | 22200 |  | 26640
307205 | FR-F842-10940-E2-60 | FR-CF80-01-E2-60 | IAK243 |  | Плата управления преобразователя частоты FR-F, Ethernet | 106.78 | 22306.78 | 128.136 | 26768.14
307198 |  | FR-AF842-10940-60 | IAK244 |  | Cиловой модуль инвертора, режим работы SLD: ном. мощ. двигателя:560кВт; вх.напр.: 3x380В, 50Гц; ном. ток: 1094A; Перегрузка 110% 60c; 120% 3c @50°C; IP00; | 22200 |  | 26640
307204 | FR-F842-12120-2-60 | FR-CF80-01-2-60 | IAK243 |  | Плата управления преобразователя частоты FR-F, RS-485 | 106.78 | 24588.78 | 128.136 | 29506.54
307199 |  | FR-AF842-12120-60 | IAK244 |  | Cиловой модуль инвертора, режим работы SLD: ном. мощ. двигателя:630кВт; вх.напр.: 3x380В, 50Гц; ном. ток: 12120A; Перегрузка 110% 60c; 120% 3c @50°C; IP00; | 24482 |  | 29378.4
307205 | FR-F842-12120-E2-60 | FR-CF80-01-E2-60 | IAK243 |  | Плата управления преобразователя частоты FR-F, Ethernet | 106.78 | 24588.78 | 128.136 | 29506.54
307199 |  | FR-AF842-12120-60 | IAK244 |  | Cиловой модуль инвертора, режим работы SLD: ном. мощ. двигателя:630кВт; вх.напр.: 3x380В, 50Гц; ном. ток: 12120A; Перегрузка 110% 60c; 120% 3c @50°C; IP00; | 24482 |  | 29378.4
A840-EC Фильтр радиопомех
50461 | FR-BSF01 |  | IAK207 |  | Фильтр радиопомех(ферритовое кольцо) входной/выходной для преобразователей частоты до 3,7кВт | 74.3593 |  | 89.2312
14253 | FR-BLF |  | IAK21200 |  | Фильтр радиопомех(ферритовое кольцо) входной/выходной для преобразователей частоты более 3,7кВт | 316.12 |  | 379.344
163596 | FR-BIF-H |  | IAK21200 |  | Фильтр радиопомех(конденсатор) входной для преобразователей частоты; класс: 400В | 285.67 |  | 342.804
Категория С1-20м., С2-100м., С4-100м.
193677 | FFR-BS-00126-18A-SF100 |  | IAK21201 |  | Входной фильтр подавления помех для FR-A&F740-00023/00038/00052/ 00083/00126-EC, EN 55011A (100м), EN 55022B (20м) | 75.4237 |  | 90.5085
193678 | FFR-BS-00250-30A-SF100 |  | IAK21201 |  | Входной фильтр подавления помех для FR-A&F740-00170/00250-EC, EN 55011A (100м), EN 55022B (20м) | 102.5424 |  | 123.0508
193679 | FFR-BS-00380-55A-SF100 |  | IAK21201 |  | Входной фильтр подавления помех для FR-A&F740-00310/00380-EC, EN 55011A (100м), EN 55022B (20м) | 132.2034 |  | 158.6441
193680 | FFR-BS-00620-75A-SF100 |  | IAK21201 |  | Входной фильтр для FR-A&F740-00470/00620-EC, EN 55011A (100м), EN 55022B (20м) | 213.5593 |  | 256.2712
193681 | FFR-BS-00770-95A-SF100 |  | IAK21201 |  | Входной фильтр подавления помех для FR-A&F740-00770-EC, EN 55011A (100м), EN 55022B (20м) | 316.9492 |  | 380.339
193682 | FFR-BS-00930-120A-SF100 |  | IAK21201 |  | Входной фильтр подавления помех для FR-A&F740-00930-EC, EN 55011A (100м), EN 55022B (20м) | 396.6102 |  | 475.9322
193683 | FFR-BS-01800-180A-SF100 |  | IAK21201 |  | Входной фильтр подавления помех для FR-A&F740-01160/01800-EC, EN 55011A (100м), EN 55022B (20м) | 543.2203 |  | 651.8644
Категория С2-100м., С4-100м.
141097 | FN3359-180-28 |  | IAK21201 |  | Входной фильтр подавления помех для FR-A&F 740-01800; EN 55011A, C2 и С4 до 100м | 711.49 |  | 853.788
104663 | FN 3359-250-28 |  | IAK21201 |  | Входной фильтр подавления помех для FR-A 540L-G90k, FR-A&F 740-02160 / 2600; FR-A 520-45k ; EN 55011A, C2 и С4 до 100м | 857.6271 |  | 1029.1525
104664 | FN 3359-400-99 |  | IAK21201 |  | Входной фильтр подавления помех для FR-A 540L-G110/132k; FR-A&F 740-03250 / 03610 / 04320; FR-A 520-55k; EN 55011A, C2 и С4 до 100м | 1061.8644 |  | 1274.2373
104665 | FN 3359-600-99 |  | IAK21201 |  | Входной фильтр подавления помех для FR-A 540L-G160/220k; FR-A&F 740-04810 / 05470 / 06100; EN 55011A, C2 и С4 до 100м | 1333.8983 |  | 1600.678
104666 | FN 3359-1000-99 |  | IAK21201 |  | Входной фильтр подавления помех для FR-A 540L-G280/375k; FR-A&F 740-06830 / 07700 / 08660 / 09620; EN 55011A, C2 и С4 до 100м | 2197.4576 |  | 2636.9492
130229 | FN 3359-1600-99 |  | IAK21201 |  | Входной фильтр подавления помех для FR-A 540L-G450k; FR-A&F740-10940 / 12120k; EN 55011A, C2 и С4 до 100м | 3083.8983 |  | 3700.678
A840-EC Дроссели
Дроссель АС входной
Входной AC дроссель для трехфазных преобразователей частоты
87244 | FR-BAL-B-4,0 K |  | IAK21201 |  | Дроссель АС входной: вх.напр.: 3x380В; ном.ток: 12А; индуктивность: 2,340 мГн | 51.6949 |  | 62.0339
87245 | FR-BAL-B-5,5 K |  | IAK21201 |  | Дроссель АС входной: вх.напр.: 3x380В; ном.ток: 16А; индуктивность: 1,750 мГн | 73.7288 |  | 88.4746
87246 | FR-BAL-B-7,5 K |  | IAK21201 |  | Дроссель АС входной: вх.напр.: 3x380В; ном.ток: 23А; индуктивность: 1,220 мГн | 90.678 |  | 108.8136
71053 | FR-BAL-B-11/15 K |  | IAK21201 |  | Дроссель АС входной: вх.напр.: 3x380В; ном.ток: 42А; индуктивность: 0,667 мГн | 151.6949 |  | 182.0339
87247 | FR-BAL-B-22 K |  | IAK21201 |  | Дроссель АС входной: вх.напр.: 3x380В; ном.ток: 58А; индуктивность: 0,483 мГн | 189.8305 |  | 227.7966
87248 | FR-BAL-B-30 K |  | IAK21201 |  | Дроссель АС входной: вх.напр.: 3x380В; ном.ток: 76А; индуктивность: 0,369 мГн | 249.1525 |  | 298.9831
87249 | FR-BAL-B-37 K |  | IAK21201 |  | Дроссель АС входной: вх.напр.: 3x380В; ном.ток: 95А; индуктивность: 0,295 мГн | 287.2881 |  | 344.7458
71044 | FR-BAL-B-45 K |  | IAK21201 |  | Дроссель АС входной: вх.напр.: 3x380В; ном.ток: 115А; индуктивность: 0,244 мГн | 378.8136 |  | 454.5763
87250 | FR-BAL-B-55 K |  | IAK21201 |  | Дроссель АС входной: вх.напр.: 3x380В; ном.ток: 147А; индуктивность: 0,191 мГн | 427.9661 |  | 513.5593
296228 | FR-BAL-B3-110K |  | IAK21200 |  | Дроссель АС входной: вх.напр.: 3x380В; | 967 |  | 1160.4
296230 | FR-BAL-B3-160K |  | IAK21200 |  | Дроссель АС входной: вх.напр.: 3x380В; | 1144 |  | 1372.8
296232 | FR-BAL-B3-220K |  | IAK21200 |  | Дроссель АС входной: вх.напр.: 3x380В; | 1398 |  | 1677.6
Дроссель DC звена постоянного тока
238342 | FFR-HEL-H0.4K-E |  | IAK21201 |  | Дроссель DC: ном.ток: 0,9А; ном.индуктивность: 88мГн; класс: 400В; | 15.25 |  | 18.3
238343 | FFR-HEL-H0.75K-E |  | IAK21201 |  | Дроссель DC: ном.ток: 1,6А; ном.индуктивность: 46,9мГн; класс: 400В; | 21.1864 |  | 25.4237
238344 | FFR-HEL-H1.5K-E |  | IAK21201 |  | Дроссель DC: ном.ток: 3,1А; ном.индуктивность: 20,5мГн; класс: 400В; | 27.1186 |  | 32.5424
238345 | FFR-HEL-H2.2K-E |  | IAK21201 |  | Дроссель DC: ном.ток: 4,4А; ном.индуктивность: 14,2мГн; класс: 400В; | 33.0508 |  | 39.661
238346 | FFR-HEL-H3.7K-E |  | IAK21201 |  | Дроссель DC: ном.ток: 7,1А; ном.индуктивность: 8,81мГн; класс: 400В; | 41.5254 |  | 49.8305
238347 | FFR-HEL-H5.5K-E |  | IAK21201 |  | Дроссель DC: ном.ток: 10,5А; ном.индуктивность: 4,74мГн; класс: 400В; | 44.9153 |  | 53.8983
238348 | FFR-HEL-H7.5K-E |  | IAK21201 |  | Дроссель DC: ном.ток: 14А; ном.индуктивность: 3,55мГн; класс: 400В; | 57.6271 |  | 69.1525
238349 | FFR-HEL-H11K-E |  | IAK21201 |  | Дроссель DC: ном.ток: 20,4А; ном.индуктивность: 2,58мГн; класс: 400В; | 71.1864 |  | 85.4237
238350 | FFR-HEL-H15K-E |  | IAK21201 |  | Дроссель DC: ном.ток: 27,5А; ном.индуктивность: 1,97мГн; класс: 400В; | 72.8814 |  | 87.4576
283571 | FFR-HEL-H18.5K-E1 |  | IAK21201 |  | Дроссель DC: ном.ток: 33,9А; ном.индуктивность: 1,76мГн; класс: 400В; | 92.3729 |  | 110.8475
283572 | FFR-HEL-H22K-E1 |  | IAK21201 |  | Дроссель DC: ном.ток: 40,3А; ном.индуктивность: 1,35мГн; класс: 400В; | 94.9153 |  | 113.8983
283573 | FFR-HEL-H30K-E1 |  | IAK21201 |  | Дроссель DC: ном.ток: 55А; ном.индуктивность: 1,06мГн; класс: 400В; | 117.7966 |  | 141.3559
283574 | FFR-HEL-H37K-E1 |  | IAK21201 |  | Дроссель DC: ном.ток: 67,5А; ном.индуктивность: 1мГн; класс: 400В; | 161.0169 |  | 193.2203
238355 | FFR-HEL-H45K-E |  | IAK21201 |  | Дроссель DC: ном.ток: 81,9А; ном.индуктивность: 0,84мГн; класс: 400В; | 177.9661 |  | 213.5593
238356 | FFR-HEL-H55K-E |  | IAK21201 |  | Дроссель DC: ном.ток: 98,7А; ном.индуктивность: 0,68мГн; класс: 400В; | 201.69 |  | 242.03
273304 | FR-HEL-H75K |  | IAK229 |  | Дроссель DC: ном.ток: 160А; ном.индуктивность: 0,359мГн; класс: 400В; | 234.7458 |  | 281.6949
273305 | FR-HEL-H90K |  | IAK229 |  | Дроссель DC: ном.ток: 191А; ном.индуктивность: 0,3мГн; класс: 400В; | 282.2034 |  | 338.6441
273306 | FR-HEL-H110K |  | IAK229 |  | Дроссель DC: ном.ток: 233А; ном.индуктивность: 0,246мГн; класс: 400В; | 363.5593 |  | 436.2712
273307 | FR-HEL-H132K |  | IAK229 |  | Дроссель DC: ном.ток: 281А; ном.индуктивность: 0,204мГн; класс: 400В; | 384.7458 |  | 461.6949
273308 | FR-HEL-H160K |  | IAK229 |  | Дроссель DC: ном.ток: 335А; ном.индуктивность: 0,171мГн; класс: 400В; | 527.9661 |  | 633.5593
273309 | FR-HEL-H185K |  | IAK229 |  | Дроссель DC: ном.ток: 420А; ном.индуктивность: 0,137мГн; класс: 400В; | 635.5932 |  | 762.7119
273310 | FR-HEL-H220K |  | IAK229 |  | Дроссель DC: ном.ток: 462А; ном.индуктивность: 0,124мГн; класс: 400В; | 745.7627 |  | 894.9153
273311 | FR-HEL-H250K |  | IAK229 |  | Дроссель DC: ном.ток: 524А; ном.индуктивность: 0,109мГн; класс: 400В; | 772.8814 |  | 927.4576
273312 | FR-HEL-H280K |  | IAK229 |  | Дроссель DC: ном.ток: 585А; ном.индуктивность: 0,098мГн; класс: 400В; | 888.9831 |  | 1066.7797
273313 | FR-HEL-H315K |  | IAK229 |  | Дроссель DC: ном.ток: 658А; ном.индуктивность: 0,087мГн; класс: 400В; | 1021.1864 |  | 1225.4237
273314 | FR-HEL-H355K |  | IAK229 |  | Дроссель DC: ном.ток: 742А; ном.индуктивность: 0,077мГн; класс: 400В; | 1108.4746 |  | 1330.1695
A840-EC Комплект для установки радиатора ПЧ снаружи задней панели корпуса шкафа
277880 | FR-A8CN01 |  | IAK24110 |  | Комплект для утапливания радиатора преобразователя частоты в монтажную панель (IP20). FR-F/A840 00023-00126. | 68.6441 |  | 82.3729
277881 | FR-A8CN02 |  | IAK24110 |  | Комплект для утапливания радиатора преобразователя частоты в монтажную панель (IP20). FR-F/A840 00170, 00250. | 84.7458 |  | 101.6949
277882 | FR-A8CN03 |  | IAK24110 |  | Комплект для утапливания радиатора преобразователя частоты в монтажную панель (IP20). FR-F/A840 00310, 00380. | 109.322 |  | 131.1864
277883 | FR-A8CN04 |  | IAK24110 |  | Комплект для утапливания радиатора преобразователя частоты в монтажную панель (IP20). FR-F/A840 00470, 00620. | 116.1017 |  | 139.322
277884 | FR-A8CN05 |  | IAK24110 |  | Комплект для утапливания радиатора преобразователя частоты в монтажную панель (IP20). FR-F/A840 00770. | 131.3559 |  | 157.6271
277945 | FR-A8CN06 |  | IAK24110 |  | Комплект для утапливания радиатора преобразователя частоты в монтажную панель (IP20). FR-F/A840 00930-01800. | 131.3559 |  | 157.6271
277946 | FR-A8CN07 |  | IAK24110 |  | Комплект для утапливания радиатора преобразователя частоты в монтажную панель (IP20). FR-F/A840 02160 | 135.5932 |  | 162.7119
277947 | FR-A8CN08 |  | IAK24110 |  | Комплект для утапливания радиатора преобразователя частоты в монтажную панель (IP20). FR-F/A840 02600 | 138.9831 |  | 166.7797
277948 | FR-A8CN09 |  | IAK24110 |  | Комплект для утапливания радиатора преобразователя частоты в монтажную панель (IP20). FR-F/A840 03250, 03610 | 138.9831 |  | 166.7797
A840-EC Напольные стойки
163994 | FR-FSU-01800 |  | IAK227 |  | Напольная стойка для FR-F740-00930 до 01800; включая монтажный комплект; IP20 | 1152.5424 |  | 1383.0508
163995 | FR-FSU-02600 |  | IAK227 |  | Напольная стойка для FR-F740-02160 до 02600; включая монтажный комплект; IP20 | 1271.1864 |  | 1525.4237
163996 | FR-FSU-03610 |  | IAK227 |  | Напольная стойка для FR-F740-03250 до 03610; включая монтажный комплект; IP20 | 1677.9661 |  | 2013.5593
163997 | FR-FSU-04810 |  | IAK227 |  | Напольная стойка для FR-F740-04320 до 04810; включая монтажный комплект; IP20 | 1849.1525 |  | 2218.9831
163998 | FR-FSU-06830 |  | IAK227 |  | Напольная стойка для FR-F740-05470 до 06830; включая монтажный комплект; IP20 | 2095.7627 |  | 2514.9153
164783 | FR-FSU-08660 |  | IAK227 |  | Напольная стойка для FR-F740-07700 до 08660; включая монтажный комплект; IP20 | 2355.9322 |  | 2827.1186
165759 | FR-FSU-12120 |  | IAK227 |  | Напольная стойка для FR-F740-09620 до 12120; включая монтажный комплект; IP20 | 1795.7627 |  | 2154.9153
164791 | FR-FSU-01800-RE250 |  | IAK227 |  | Напольная стойка для FR-F740-01160 до 01800 с автоматическим выключателем; включая монтажный комплект; IP20 | 1544.0678 |  | 1852.8814
164792 | FR-FSU-02600-RE250 |  | IAK227 |  | Напольная стойка для FR-F740-02160 с автоматическим выключателем; включая монтажный комплект; IP20 | 1661.8644 |  | 1994.2373
164793 | FR-FSU-02600-RE400 |  | IAK227 |  | Напольная стойка для FR-F740-02600 с автоматическим выключателем; включая монтажный комплект; IP20 | 1819.4915 |  | 2183.3898
164794 | FR-FSU-03610-RE400 |  | IAK227 |  | Напольная стойка для FR-F740-03250 до 03610 с автоматическим выключателем; включая монтажный комплект; IP20 | 2225.4237 |  | 2670.5085
164795 | FR-FSU-04810-RE630 |  | IAK227 |  | Напольная стойка для FR-F740-04320 до 04810 с автоматическим выключателем; включая монтажный комплект; IP20 | 2522.0339 |  | 3026.4407
164796 | FR-FSU-06830-RE630 |  | IAK227 |  | Напольная стойка для FR-F740-05470 с автоматическим выключателем; включая монтажный комплект; IP20 | 2768.6441 |  | 3322.3729
164798 | FR-FSU-06830-RE800 |  | IAK227 |  | Напольная стойка для FR-F740-06100 до 06830 с автоматическим выключателем; включая монтажный комплект; IP20 | 3192.3729 |  | 3830.8475
164799 | FR-FSU-08660-RE1000 |  | IAK227 |  | Напольная стойка для FR-F740-07700 до 08660 с автоматическим выключателем; включая монтажный комплект; IP20 | 3727.1186 |  | 4472.5424
165727 | FR-IPU20-00770 |  | IAK223 |  | Монтажный комплект. Коробка адаптера; IP20 | 129.661 |  | 155.5932
165728 | FR-IPU20-001160 |  | IAK223 |  | Монтажный набор адаптера ; IP21 | 129.661 |  | 155.5932

## FR-A840
| ООО "Мицубиси Электрик (РУС)" 115114, Москва, ул. Летниковская 2 стр. 1, т./ф. (495) 721-2070, www.mitsubishi-automation.ru; automation@mer.mee.com | [6 empty] | 2020-05-12
Номер для заказа | Модель |  | Иерархия | Размеры (Ш x В x Г), мм. | Цены на преобразователи частоты Mitsubishi Electric | Цена со склада в Москве, без НДС |  | Цена со склада в Москве, включая НДС
FR-A840 Векторные преобразователи частоты для сложных нагрузок, со втроенным ПЛК, двойное лаковое покрытие, Ethernet
297566 | FR-A840-00023-E2-60 |  | IAK24101 | 150 х 260 х 140 | Преобразователь частоты, режим работы ND: ном. мощ. двигателя:0,4кВт; вх.напр.: 3x380В, 50Гц; ном. ток: 1,5A; Перегрузка 150% 60c; 200% 3c @50°C; IP20; (Дроссель DC (FFR-HEL-H) звена постоянного тока заказывается отдельно) | 412.7119 |  | 495.2542
297567 | FR-A840-00038-E2-60 |  | IAK24101 |  | Преобразователь частоты, режим работы ND: ном. мощ. двигателя:0,75кВт; вх.напр.: 3x380В, 50Гц; ном. ток: 2,5A; Перегрузка 150% 60c; 200% 3c @50°C; IP20; (Дроссель DC (FFR-HEL-H) звена постоянного тока заказывается отдельно) | 429.661 |  | 515.5932
297568 | FR-A840-00052-E2-60 |  | IAK24101 |  | Преобразователь частоты, режим работы ND: ном. мощ. двигателя:1,5кВт; вх.напр.: 3x380В, 50Гц; ном. ток: 4A; Перегрузка 150% 60c; 200% 3c @50°C; IP20; (Дроссель DC (FFR-HEL-H) звена постоянного тока заказывается отдельно) | 450.8475 |  | 541.0169
297569 | FR-A840-00083-E2-60 |  | IAK24101 |  | Преобразователь частоты, режим работы ND: ном. мощ. двигателя:2,2кВт; вх.напр.: 3x380В, 50Гц; ном. ток: 6A; Перегрузка 150% 60c; 200% 3c @50°C; IP20; (Дроссель DC (FFR-HEL-H) звена постоянного тока заказывается отдельно) | 519.4915 |  | 623.3898
297570 | FR-A840-00126-E2-60 |  | IAK24101 |  | Преобразователь частоты, режим работы ND: ном. мощ. двигателя:3,7кВт; вх.напр.: 3x380В, 50Гц; ном. ток: 9A; Перегрузка 150% 60c; 200% 3c @50°C; IP20; (Дроссель DC (FFR-HEL-H) звена постоянного тока заказывается отдельно) | 616.1017 |  | 739.322
297571 | FR-A840-00170-E2-60 |  | IAK24101 | 220 х 260 х 170 | Преобразователь частоты, режим работы ND: ном. мощ. двигателя:5,5кВт; вх.напр.: 3x380В, 50Гц; ном. ток: 12A; Перегрузка 150% 60c; 200% 3c @50°C; IP20; (Дроссель DC (FFR-HEL-H) звена постоянного тока заказывается отдельно) | 728.8136 |  | 874.5763
297572 | FR-A840-00250-E2-60 |  | IAK24101 |  | Преобразователь частоты, режим работы ND: ном. мощ. двигателя:7,5кВт; вх.напр.: 3x380В, 50Гц; ном. ток: 17A; Перегрузка 150% 60c; 200% 3c @50°C; IP20; (Дроссель DC (FFR-HEL-H) звена постоянного тока заказывается отдельно) | 922.0339 |  | 1106.4407
297573 | FR-A840-00310-E2-60 |  | IAK24101 | 220 х 300 х 190 | Преобразователь частоты, режим работы ND: ном. мощ. двигателя:11кВт; вх.напр.: 3x380В, 50Гц; ном. ток: 23A; Перегрузка 150% 60c; 200% 3c @50°C; IP20; (Дроссель DC (FFR-HEL-H) звена постоянного тока заказывается отдельно) | 1198.3051 |  | 1437.9661
297574 | FR-A840-00380-E2-60 |  | IAK24101 |  | Преобразователь частоты, режим работы ND: ном. мощ. двигателя:15кВт; вх.напр.: 3x380В, 50Гц; ном. ток: 31A; Перегрузка 150% 60c; 200% 3c @50°C; IP20; (Дроссель DC (FFR-HEL-H) звена постоянного тока заказывается отдельно) | 1586.4407 |  | 1903.7288
297575 | FR-A840-00470-E2-60 |  | IAK24101 | 250 х 400 х 190 | Преобразователь частоты, режим работы ND: ном. мощ. двигателя:18,5кВт; вх.напр.: 3x380В, 50Гц; ном. ток: 38A; Перегрузка 150% 60c; 200% 3c @50°C; IP20; (Дроссель DC (FFR-HEL-H) звена постоянного тока заказывается отдельно) | 2044.9153 |  | 2453.8983
297576 | FR-A840-00620-E2-60 |  | IAK24101 |  | Преобразователь частоты, режим работы ND: ном. мощ. двигателя:22кВт; вх.напр.: 3x380В, 50Гц; ном. ток: 44A; Перегрузка 150% 60c; 200% 3c @50°C; IP20; (Дроссель DC (FFR-HEL-H) звена постоянного тока заказывается отдельно) | 2322.8814 |  | 2787.4576
FR-A840 Векторные преобразователи частоты для сложных нагрузок, со втроенным ПЛК, двойное лаковое покрытие, Составные
307200 | FR-A840-00770-2-60 | FR-CA80-01-2-60 | IAK243 | 325х550х195 | Плата управления преобразователя частоты FR-A , RS-485 (для FR-A840-00770 -01800) | 676.27 | 2777.97 | 811.524 | 3333.552
307162 |  | FR-AF840-00770-60 | IAK243 |  | Cиловой модуль преобразователя частоты, режим работы ND: ном. мощ. двигателя:30кВт; вх.напр.: 3x380В, 50Гц; ном. ток: 57A; Перегрузка 150% 60c; 200% 3c @50°C; IP00; (Дроссель DC (FFR-HEL-H) звена постоянного тока заказывается отдельно) | 2101.69 |  | 2522.028
307202 | FR-A840-00770-E2-60 | FR-CA80-01-E2-60 | IAK243 |  | Плата управления преобразователя частоты FR-A, Ethernet (для FR-A840-00770 -01800) | 676.27 | 2777.97 | 811.524 | 3333.552
307162 |  | FR-AF840-00770-60 | IAK243 |  | Cиловой модуль преобразователя частоты, режим работы ND: ном. мощ. двигателя:30кВт; вх.напр.: 3x380В, 50Гц; ном. ток: 57A; Перегрузка 150% 60c; 200% 3c @50°C; IP00; (Дроссель DC (FFR-HEL-H) звена постоянного тока заказывается отдельно) | 2101.69 |  | 2522.028
307200 | FR-A840-00930-2-60 | FR-CA80-01-2-60 | IAK243 | 435 х 550 х 250 | Плата управления преобразователя частоты FR-A , RS-485 (для FR-A840-00770 -01800) | 676.27 | 3205.08 | 811.524 | 3846.096
307163 |  | FR-AF840-00930-60 | IAK243 |  | Cиловой модуль преобразователя частоты, режим работы ND: ном. мощ. двигателя:37кВт; вх.напр.: 3x380В, 50Гц; ном. ток: 71A; Перегрузка 150% 60c; 200% 3c @50°C; IP00; (Дроссель DC (FFR-HEL-H) звена постоянного тока заказывается отдельно) | 2528.81 |  | 3034.572
307202 | FR-A840-00930-E2-60 | FR-CA80-01-E2-60 | IAK243 |  | Плата управления преобразователя частоты FR-A, Ethernet (для FR-A840-00770 -01800) | 676.27 | 3205.08 | 811.524 | 3846.096
307163 |  | FR-AF840-00930-60 | IAK243 |  | Cиловой модуль преобразователя частоты, режим работы ND: ном. мощ. двигателя:37кВт; вх.напр.: 3x380В, 50Гц; ном. ток: 71A; Перегрузка 150% 60c; 200% 3c @50°C; IP00; (Дроссель DC (FFR-HEL-H) звена постоянного тока заказывается отдельно) | 2528.81 |  | 3034.572
307200 | FR-A840-01160-2-60 | FR-CA80-01-2-60 | IAK243 |  | Плата управления преобразователя частоты FR-A , RS-485 (для FR-A840-00770 -01800) | 676.27 | 3401.69 | 811.524 | 4082.028
307164 |  | FR-AF840-01160-60 | IAK243 |  | Cиловой модуль преобразователя частоты, режим работы ND: ном. мощ. двигателя:45кВт; вх.напр.: 3x380В, 50Гц; ном. ток: 86A; Перегрузка 150% 60c; 200% 3c @50°C; IP00; (Дроссель DC (FFR-HEL-H) звена постоянного тока заказывается отдельно) | 2725.42 |  | 3270.504
307202 | FR-A840-01160-E2-60 | FR-CA80-01-E2-60 | IAK243 |  | Плата управления преобразователя частоты FR-A, Ethernet (для FR-A840-00770 -01800) | 676.27 | 3401.69 | 811.524 | 4082.028
307164 |  | FR-AF840-01160-60 | IAK243 |  | Cиловой модуль преобразователя частоты, режим работы ND: ном. мощ. двигателя:45кВт; вх.напр.: 3x380В, 50Гц; ном. ток: 86A; Перегрузка 150% 60c; 200% 3c @50°C; IP00; (Дроссель DC (FFR-HEL-H) звена постоянного тока заказывается отдельно) | 2725.42 |  | 3270.504
307200 | FR-A840-01800-2-60 | FR-CA80-01-2-60 | IAK243 | 435х550х250 | Плата управления преобразователя частоты FR-A , RS-485 (для FR-A840-00770 -01800) | 676.27 | 4226.27 | 811.524 | 5071.52
307185 |  | FR-AF840-01800-60 | IAK243 |  | Cиловой модуль преобразователя частоты, режим работы ND: ном. мощ. двигателя:55кВт; вх.напр.: 3x380В, 50Гц; ном. ток: 110A; Перегрузка 150% 60c; 200% 3c @50°C; IP00; (Дроссель DC (FR-HEL-H) звена постоянного тока заказывается отдельно) | 3550 |  | 4260
307202 | FR-A840-01800-E2-60 | FR-CA80-01-E2-60 | IAK243 |  | Плата управления преобразователя частоты FR-A, Ethernet (для FR-A840-00770 -01800) | 676.27 | 4226.27 | 811.524 | 5071.52
307185 |  | FR-AF840-01800-60 | IAK243 |  | Cиловой модуль преобразователя частоты, режим работы ND: ном. мощ. двигателя:55кВт; вх.напр.: 3x380В, 50Гц; ном. ток: 110A; Перегрузка 150% 60c; 200% 3c @50°C; IP00; (Дроссель DC (FR-HEL-H) звена постоянного тока заказывается отдельно) | 3550 |  | 4260
307201 | FR-A840-02160-2-60 | FR-CA80-02-2-60 | IAK244 | 465 х 620 х 300 | Плата управления преобразователя частоты FR-A , RS-485 (для FR-A840-02160 up to 12120) | 962.71 | 5257.71 | 1155.252 | 6309.25
307186 |  | FR-AF840-02160-60 | IAK244 |  | Cиловой модуль преобразователя частоты, режим работы ND: ном. мощ. двигателя:75кВт; вх.напр.: 3x380В, 50Гц; ном. ток: 144A; Перегрузка 150% 60c; 200% 3c @50°C; IP00; (Дроссель DC (FR-HEL-H) звена постоянного тока заказывается отдельно) | 4295 |  | 5154
307203 | FR-A840-02160-E2-60 | FR-CA80-02-E2-60 | IAK244 |  | Плата управления преобразователя частоты FR-A, Ethernet (для FR-A840-02160 up to 12120) | 962.71 | 5257.71 | 1155.252 | 6309.25
307186 |  | FR-AF840-02160-60 | IAK244 |  | Cиловой модуль преобразователя частоты, режим работы ND: ном. мощ. двигателя:75кВт; вх.напр.: 3x380В, 50Гц; ном. ток: 144A; Перегрузка 150% 60c; 200% 3c @50°C; IP00; (Дроссель DC (FR-HEL-H) звена постоянного тока заказывается отдельно) | 4295 |  | 5154
307201 | FR-A840-02600-2-60 | FR-CA80-02-2-60 | IAK244 |  | Плата управления преобразователя частоты FR-A , RS-485 (для FR-A840-02160 up to 12120) | 962.71 | 5994.71 | 1155.252 | 7193.65
307187 |  | FR-AF840-02600-60 | IAK244 |  | Cиловой модуль преобразователя частоты, режим работы ND: ном. мощ. двигателя:90кВт; вх.напр.: 3x380В, 50Гц; ном. ток: 180A; Перегрузка 150% 60c; 200% 3c @50°C; IP00; (Дроссель DC (FR-HEL-H) звена постоянного тока заказывается отдельно) | 5032 |  | 6038.4
307203 | FR-A840-02600-E2-60 | FR-CA80-02-E2-60 | IAK244 |  | Плата управления преобразователя частоты FR-A, Ethernet (для FR-A840-02160 up to 12120) | 962.71 | 5994.71 | 1155.252 | 7193.65
307187 |  | FR-AF840-02600-60 | IAK244 |  | Cиловой модуль преобразователя частоты, режим работы ND: ном. мощ. двигателя:90кВт; вх.напр.: 3x380В, 50Гц; ном. ток: 180A; Перегрузка 150% 60c; 200% 3c @50°C; IP00; (Дроссель DC (FR-HEL-H) звена постоянного тока заказывается отдельно) | 5032 |  | 6038.4
307201 | FR-A840-03250-2-60 | FR-CA80-02-2-60 | IAK244 | 465 х 740 х 360 | Плата управления преобразователя частоты FR-A , RS-485 (для FR-A840-02160 up to 12120) | 962.71 | 6843.71 | 1155.252 | 8212.45
307188 |  | FR-AF840-03250-60 | IAK244 |  | Cиловой модуль преобразователя частоты, режим работы ND: ном. мощ. двигателя:110кВт; вх.напр.: 3x380В, 50Гц; ном. ток: 216A; Перегрузка 150% 60c; 200% 3c @50°C; IP00; (Дроссель DC (FR-HEL-H) звена постоянного тока заказывается отдельно) | 5881 |  | 7057.2
307203 | FR-A840-03250-E2-60 | FR-CA80-02-E2-60 | IAK244 |  | Плата управления преобразователя частоты FR-A, Ethernet (для FR-A840-02160 up to 12120) | 962.71 | 6843.71 | 1155.252 | 8212.45
307188 |  | FR-AF840-03250-60 | IAK244 |  | Cиловой модуль преобразователя частоты, режим работы ND: ном. мощ. двигателя:110кВт; вх.напр.: 3x380В, 50Гц; ном. ток: 216A; Перегрузка 150% 60c; 200% 3c @50°C; IP00; (Дроссель DC (FR-HEL-H) звена постоянного тока заказывается отдельно) | 5881 |  | 7057.2
307201 | FR-F840-03610-2-60 | FR-CA80-02-2-60 | IAK244 |  | Плата управления преобразователя частоты FR-A , RS-485 (для FR-A840-02160 up to 12120) | 962.71 | 7818.71 | 1155.252 | 9382.45
307189 |  | FR-AF840-03610-60 | IAK244 |  | Cиловой модуль преобразователя частоты, режим работы ND: ном. мощ. двигателя:132кВт; вх.напр.: 3x380В, 50Гц; ном. ток: 260A; Перегрузка 150% 60c; 200% 3c @50°C; IP00; (Дроссель DC (FR-HEL-H) звена постоянного тока заказывается отдельно) | 6856 |  | 8227.2
307203 | FR-F840-03610-E2-60 | FR-CA80-02-E2-60 | IAK244 |  | Плата управления преобразователя частоты FR-A, Ethernet (для FR-A840-02160 up to 12120) | 962.71 | 7818.71 | 1155.252 | 9382.45
307189 |  | FR-AF840-03610-60 | IAK244 |  | Cиловой модуль преобразователя частоты, режим работы ND: ном. мощ. двигателя:132кВт; вх.напр.: 3x380В, 50Гц; ном. ток: 260A; Перегрузка 150% 60c; 200% 3c @50°C; IP00; (Дроссель DC (FR-HEL-H) звена постоянного тока заказывается отдельно) | 6856 |  | 8227.2
307201 | FR-F840-04320-2-60 | FR-CA80-02-2-60 | IAK244 | 498 х 1010 х 380 | Плата управления преобразователя частоты FR-A , RS-485 (для FR-A840-02160 up to 12120) | 962.71 | 10061.71 | 1155.252 | 12074.05
307190 |  | FR-AF840-04320-60 | IAK244 |  | Cиловой модуль преобразователя частоты, режим работы ND: ном. мощ. двигателя:160кВт; вх.напр.: 3x380В, 50Гц; ном. ток: 325A; Перегрузка 150% 60c; 200% 3c @50°C; IP00; (Дроссель DC (FR-HEL-H) звена постоянного тока заказывается отдельно) | 9099 |  | 10918.8
307203 | FR-F840-04320-E2-60 | FR-CA80-02-E2-60 | IAK244 |  | Плата управления преобразователя частоты FR-A, Ethernet (для FR-A840-02160 up to 12120) | 962.71 | 10061.71 | 1155.252 | 12074.05
307190 |  | FR-AF840-04320-60 | IAK244 |  | Cиловой модуль преобразователя частоты, режим работы ND: ном. мощ. двигателя:160кВт; вх.напр.: 3x380В, 50Гц; ном. ток: 325A; Перегрузка 150% 60c; 200% 3c @50°C; IP00; (Дроссель DC (FR-HEL-H) звена постоянного тока заказывается отдельно) | 9099 |  | 10318.8
307201 | FR-A840-04810-2-60 | FR-CA80-02-2-60 | IAK244 |  | Плата управления преобразователя частоты FR-A , RS-485 (для FR-A840-02160 up to 12120) | 962.71 | 12978.71 | 1155.252 | 15574.45
307191 |  | FR-AF840-04810-60 | IAK244 |  | Cиловой модуль преобразователя частоты, режим работы ND: ном. мощ. двигателя:185кВт; вх.напр.: 3x380В, 50Гц; ном. ток: 361A; Перегрузка 150% 60c; 200% 3c @50°C; IP00; (Дроссель DC (FR-HEL-H) звена постоянного тока заказывается отдельно) | 12016 |  | 14419.2
307203 | FR-A840-04810-E2-60 | FR-CA80-02-E2-60 | IAK244 |  | Плата управления преобразователя частоты FR-A, Ethernet (для FR-A840-02160 up to 12120) | 962.71 | 12978.71 | 1155.252 | 15574.45
307191 |  | FR-AF840-04810-60 | IAK244 |  | Cиловой модуль преобразователя частоты, режим работы ND: ном. мощ. двигателя:185кВт; вх.напр.: 3x380В, 50Гц; ном. ток: 361A; Перегрузка 150% 60c; 200% 3c @50°C; IP00; (Дроссель DC (FR-HEL-H) звена постоянного тока заказывается отдельно) | 12016 |  | 14419.2
307201 | FR-A840-05470-2-60 | FR-CA80-02-2-60 | IAK244 | 790 х 1330 х 440 | Плата управления преобразователя частоты FR-A , RS-485 (для FR-A840-02160 up to 12120) | 962.71 | 14319.71 | 1155.252 | 17183.65
307192 |  | FR-AF840-05470-60 | IAK244 |  | Cиловой модуль преобразователя частоты, режим работы ND: ном. мощ. двигателя:220кВт; вх.напр.: 3x380В, 50Гц; ном. ток: 432A; Перегрузка 150% 60c; 200% 3c @50°C; IP00; (Дроссель DC (FR-HEL-H) звена постоянного тока заказывается отдельно) | 13357 |  | 16028.4
307203 | FR-A840-05470-E2-60 | FR-CA80-02-E2-60 | IAK244 |  | Плата управления преобразователя частоты FR-A, Ethernet (для FR-A840-02160 up to 12120) | 962.71 | 14319.71 | 1155.252 | 17183.65
307192 |  | FR-AF840-05470-60 | IAK244 |  | Cиловой модуль преобразователя частоты, режим работы ND: ном. мощ. двигателя:220кВт; вх.напр.: 3x380В, 50Гц; ном. ток: 432A; Перегрузка 150% 60c; 200% 3c @50°C; IP00; (Дроссель DC (FR-HEL-H) звена постоянного тока заказывается отдельно) | 13357 |  | 16028.4
307201 | FR-A840-06100-2-60 | FR-CA80-02-2-60 | IAK244 |  | Плата управления преобразователя частоты FR-A , RS-485 (для FR-A840-02160 up to 12120) | 962.71 | 15631.71 | 1155.252 | 18758.05
307193 |  | FR-AF840-06100-60 | IAK244 |  | Cиловой модуль преобразователя частоты, режим работы ND: ном. мощ. двигателя:250кВт; вх.напр.: 3x380В, 50Гц; ном. ток: 481A; Перегрузка 150% 60c; 200% 3c @50°C; IP00; (Дроссель DC (FR-HEL-H) звена постоянного тока заказывается отдельно) | 14669 |  | 17602.8
307203 | FR-A840-06100-E2-60 | FR-CA80-02-E2-60 | IAK244 |  | Плата управления преобразователя частоты FR-A, Ethernet (для FR-A840-02160 up to 12120) | 962.71 | 15631.71 | 1155.252 | 18758.05
307193 |  | FR-AF840-06100-60 | IAK244 |  | Cиловой модуль преобразователя частоты, режим работы ND: ном. мощ. двигателя:250кВт; вх.напр.: 3x380В, 50Гц; ном. ток: 481A; Перегрузка 150% 60c; 200% 3c @50°C; IP00; (Дроссель DC (FR-HEL-H) звена постоянного тока заказывается отдельно) | 14669 |  | 17602.8
307201 | FR-A840-06830-2-60 | FR-CA80-02-2-60 | IAK244 |  | Плата управления преобразователя частоты FR-A , RS-485 (для FR-A840-02160 up to 12120) | 962.71 | 17160.71 | 1155.252 | 20592.85
307194 |  | FR-AF840-06830-60 | IAK244 |  | Cиловой модуль преобразователя частоты, режим работы ND: ном. мощ. двигателя:280кВт; вх.напр.: 3x380В, 50Гц; ном. ток: 547A; Перегрузка 150% 60c; 200% 3c @50°C; IP00; (Дроссель DC (FR-HEL-H) звена постоянного тока заказывается отдельно) | 16198 |  | 19437.6
307203 | FR-A840-06830-E2-60 | FR-CA80-02-E2-60 | IAK244 |  | Плата управления преобразователя частоты FR-A, Ethernet (для FR-A840-02160 up to 12120) | 962.71 | 17160.71 | 1155.252 | 20592.85
307194 |  | FR-AF840-06830-60 | IAK244 |  | Cиловой модуль преобразователя частоты, режим работы ND: ном. мощ. двигателя:280кВт; вх.напр.: 3x380В, 50Гц; ном. ток: 547A; Перегрузка 150% 60c; 200% 3c @50°C; IP00; (Дроссель DC (FR-HEL-H) звена постоянного тока заказывается отдельно) | 16198 |  | 19437.6
Составные преобразователя частоты для сложных нагрузок, со втроенным ПЛК, двойное лаковое покрытие
FR-CC2 Выпрямитель, не рекуперативный
274507 | FR-CC2-H315K-60 |  | IAK24103 | 600 х 1330 х 440 | Выпрямительный модуль 315 кВт для преобразователя частоты FR-A842 , встроен дроссель звена постоянного тока | 5194.4068 |  | 6233.2881
274508 | FR-CC2-H355K-60 |  | IAK24103 |  | Выпрямительный модуль 355 кВт для преобразователя частоты FR-A842 , встроен дроссель звена постоянного тока | 6067.9915 |  | 7281.5898
274509 | FR-CC2-H400K-60 |  | IAK24103 | 600 х 1580 х 440 | Выпрямительный модуль 400 кВт для преобразователя частоты FR-A842 , встроен дроссель звена постоянного тока | 6164.2373 |  | 7397.0847
274510 | FR-CC2-H450K-60 |  | IAK24103 |  | Выпрямительный модуль 450 кВт для преобразователя частоты FR-A842 , встроен дроссель звена постоянного тока | 9634.7881 |  | 11561.7458
274511 | FR-CC2-H500K-60 |  | IAK24103 |  | Выпрямительный модуль 500 кВт для преобразователя частоты FR-A842 , встроен дроссель звена постоянного тока | 10772.1186 |  | 12926.5424
FR-A842 Инвертор преобразователя частоты для сложных нагрузок, со втроенным ПЛК, двойное лаковое покрытие
307201 | FR-A842-07700-2-60 | FR-CA80-02-2-60 | IAK244 | 540 х 1330 х 440 | Плата управления преобразователя частоты FR-A , RS-485 (для FR-A840-02160 up to 12120) | 962.71 | 14476.71 | 1155.252 | 17372.05
307195 |  | FR-AF842-07700-60 | IAK244 |  | Cиловой модуль инвертора, режим работы ND: ном. мощ. двигателя:315кВт; вх.напр.: 3x380В, 50Гц; ном. ток: 610A; Перегрузка 150% 60c; 200% 3c @50°C; IP00; | 13514 |  | 16216.8
307203 | FR-A842-07700-E2-60 | FR-CA80-02-E2-60 | IAK244 |  | Плата управления преобразователя частоты FR-A, Ethernet (для FR-A840-02160 up to 12120) | 962.71 | 14476.71 | 1155.252 | 17372.05
307195 |  | FR-AF842-07700-60 | IAK244 |  | Cиловой модуль инвертора, режим работы ND: ном. мощ. двигателя:315кВт; вх.напр.: 3x380В, 50Гц; ном. ток: 610A; Перегрузка 150% 60c; 200% 3c @50°C; IP00; | 13514 |  | 16216.8
307201 | FR-A842-08660-2-60 | FR-CA80-02-2-60 | IAK244 |  | Плата управления преобразователя частоты FR-A , RS-485 (для FR-A840-02160 up to 12120) | 962.71 | 19202.71 | 1155.252 | 23043.25
307196 |  | FR-AF842-08660-60 | IAK244 |  | Cиловой модуль инвертора, режим работы ND: ном. мощ. двигателя:355кВт; вх.напр.: 3x380В, 50Гц; ном. ток: 683A; Перегрузка 150% 60c; 200% 3c @50°C; IP00; | 18240 |  | 21888
307203 | FR-A842-08660-E2-60 | FR-CA80-02-E2-60 | IAK244 |  | Плата управления преобразователя частоты FR-A, Ethernet (для FR-A840-02160 up to 12120) | 962.71 | 19202.71 | 1155.252 | 23043.25
307196 |  | FR-AF842-08660-60 | IAK244 |  | Cиловой модуль инвертора, режим работы ND: ном. мощ. двигателя:355кВт; вх.напр.: 3x380В, 50Гц; ном. ток: 683A; Перегрузка 150% 60c; 200% 3c @50°C; IP00; | 18240 |  | 21888
307201 | FR-A842-09620-2-60 | FR-CA80-02-2-60 | IAK244 | 680 х 1580 х 440 | Плата управления преобразователя частоты FR-A , RS-485 (для FR-A840-02160 up to 12120) | 962.71 | 21088.71 | 1155.252 | 25306.45
307197 |  | FR-AF842-09620-60 | IAK244 |  | Cиловой модуль инвертора, режим работы ND: ном. мощ. двигателя:400кВт; вх.напр.: 3x380В, 50Гц; ном. ток: 770A; Перегрузка 150% 60c; 200% 3c @50°C; IP00; | 20126 |  | 24151.2
307203 | FR-A842-09620-E2-60 | FR-CA80-02-E2-60 | IAK244 |  | Плата управления преобразователя частоты FR-A, Ethernet (для FR-A840-02160 up to 12120) | 962.71 | 21088.71 | 1155.252 | 25306.45
307197 |  | FR-AF842-09620-60 | IAK244 |  | Cиловой модуль инвертора, режим работы ND: ном. мощ. двигателя:400кВт; вх.напр.: 3x380В, 50Гц; ном. ток: 770A; Перегрузка 150% 60c; 200% 3c @50°C; IP00; | 20126 |  | 24151.2
307201 | FR-A842-10940-2-60 | FR-CA80-02-2-60 | IAK244 |  | Плата управления преобразователя частоты FR-A , RS-485 (для FR-A840-02160 up to 12120) | 962.71 | 23162.71 | 1155.252 | 27795.25
307198 |  | FR-AF842-10940-60 | IAK244 |  | Cиловой модуль инвертора, режим работы ND: ном. мощ. двигателя:450кВт; вх.напр.: 3x380В, 50Гц; ном. ток: 866A; Перегрузка 150% 60c; 200% 3c @50°C; IP00; | 22200 |  | 26640
307203 | FR-A842-10940-E2-60 | FR-CA80-02-E2-60 | IAK244 |  | Плата управления преобразователя частоты FR-A, Ethernet (для FR-A840-02160 up to 12120) | 962.71 | 23162.71 | 1155.252 | 27795.25
307198 |  | FR-AF842-10940-60 | IAK244 |  | Cиловой модуль инвертора, режим работы ND: ном. мощ. двигателя:450кВт; вх.напр.: 3x380В, 50Гц; ном. ток: 866A; Перегрузка 150% 60c; 200% 3c @50°C; IP00; | 22200 |  | 26640
307201 | FR-A842-12120-2-60 | FR-CA80-02-2-60 | IAK244 |  | Плата управления преобразователя частоты FR-A , RS-485 (для FR-A840-02160 up to 12120) | 962.71 | 25444.71 | 1155.252 | 30533.65
307199 |  | FR-AF842-12120-60 | IAK244 |  | Cиловой модуль инвертора, режим работы ND: ном. мощ. двигателя:500кВт; вх.напр.: 3x380В, 50Гц; ном. ток: 962A; Перегрузка 150% 60c; 200% 3c @50°C; IP00; | 24482 |  | 29378.4
307203 | FR-A842-12120-E2-60 | FR-CA80-02-E2-60 | IAK244 |  | Плата управления преобразователя частоты FR-A, Ethernet (для FR-A840-02160 up to 12120) | 962.71 | 25444.71 | 1155.252 | 30533.65
307199 |  | FR-AF842-12120-60 | IAK244 |  | Cиловой модуль инвертора, режим работы ND: ном. мощ. двигателя:500кВт; вх.напр.: 3x380В, 50Гц; ном. ток: 962A; Перегрузка 150% 60c; 200% 3c @50°C; IP00; | 24482 |  | 29378.4
A840-EC Фильтр радиопомех
50461 | FR-BSF01 |  | IAK207 |  | Фильтр радиопомех(ферритовое кольцо) входной/выходной для преобразователей частоты до 3,7кВт | 74.3593 |  | 89.2312
14253 | FR-BLF |  | IAK21200 |  | Фильтр радиопомех(ферритовое кольцо) входной/выходной для преобразователей частоты более 3,7кВт | 316.12 |  | 379.344
163596 | FR-BIF-H |  | IAK21200 |  | Фильтр радиопомех(конденсатор) входной для преобразователей частоты; класс: 400В | 285.67 |  | 342.804
Категория С1-20м., С2-100м., С4-100м.
193677 | FFR-BS-00126-18A-SF100 |  | IAK21201 |  | Входной фильтр подавления помех для FR-A&F740-00023/00038/00052/ 00083/00126-EC, EN 55011A (100м), EN 55022B (20м) | 75.4237 |  | 90.5085
193678 | FFR-BS-00250-30A-SF100 |  | IAK21201 |  | Входной фильтр подавления помех для FR-A&F740-00170/00250-EC, EN 55011A (100м), EN 55022B (20м) | 102.5424 |  | 123.0508
193679 | FFR-BS-00380-55A-SF100 |  | IAK21201 |  | Входной фильтр подавления помех для FR-A&F740-00310/00380-EC, EN 55011A (100м), EN 55022B (20м) | 132.2034 |  | 158.6441
193680 | FFR-BS-00620-75A-SF100 |  | IAK21201 |  | Входной фильтр для FR-A&F740-00470/00620-EC, EN 55011A (100м), EN 55022B (20м) | 213.5593 |  | 256.2712
193681 | FFR-BS-00770-95A-SF100 |  | IAK21201 |  | Входной фильтр подавления помех для FR-A&F740-00770-EC, EN 55011A (100м), EN 55022B (20м) | 316.9492 |  | 380.339
193682 | FFR-BS-00930-120A-SF100 |  | IAK21201 |  | Входной фильтр подавления помех для FR-A&F740-00930-EC, EN 55011A (100м), EN 55022B (20м) | 396.6102 |  | 475.9322
193683 | FFR-BS-01800-180A-SF100 |  | IAK21201 |  | Входной фильтр подавления помех для FR-A&F740-01160/01800-EC, EN 55011A (100м), EN 55022B (20м) | 543.2203 |  | 651.8644
Категория С2-100м., С4-100м.
141097 | FN3359-180-28 |  | IAK21201 |  | Входной фильтр подавления помех для FR-A&F 740-01800; EN 55011A, C2 и С4 до 100м | 711.49 |  | 853.788
104663 | FN 3359-250-28 |  | IAK21201 |  | Входной фильтр подавления помех для FR-A 540L-G90k, FR-A&F 740-02160 / 2600; FR-A 520-45k ; EN 55011A, C2 и С4 до 100м | 857.6271 |  | 1029.1525
104664 | FN 3359-400-99 |  | IAK21201 |  | Входной фильтр подавления помех для FR-A 540L-G110/132k; FR-A&F 740-03250 / 03610 / 04320; FR-A 520-55k; EN 55011A, C2 и С4 до 100м | 1061.8644 |  | 1274.2373
104665 | FN 3359-600-99 |  | IAK21201 |  | Входной фильтр подавления помех для FR-A 540L-G160/220k; FR-A&F 740-04810 / 05470 / 06100; EN 55011A, C2 и С4 до 100м | 1333.8983 |  | 1600.678
104666 | FN 3359-1000-99 |  | IAK21201 |  | Входной фильтр подавления помех для FR-A 540L-G280/375k; FR-A&F 740-06830 / 07700 / 08660 / 09620; EN 55011A, C2 и С4 до 100м | 2197.4576 |  | 2636.9492
130229 | FN 3359-1600-99 |  | IAK21201 |  | Входной фильтр подавления помех для FR-A 540L-G450k; FR-A&F740-10940 / 12120k; EN 55011A, C2 и С4 до 100м | 3083.8983 |  | 3700.678
A840-EC Дроссели
Дроссель АС входной
Входной AC дроссель для трехфазных преобразователей частоты
87244 | FR-BAL-B-4,0 K |  | IAK21201 |  | Дроссель АС входной: вх.напр.: 3x380В; ном.ток: 12А; индуктивность: 2,340 мГн | 51.6949 |  | 62.0339
87245 | FR-BAL-B-5,5 K |  | IAK21201 |  | Дроссель АС входной: вх.напр.: 3x380В; ном.ток: 16А; индуктивность: 1,750 мГн | 73.7288 |  | 88.4746
87246 | FR-BAL-B-7,5 K |  | IAK21201 |  | Дроссель АС входной: вх.напр.: 3x380В; ном.ток: 23А; индуктивность: 1,220 мГн | 90.678 |  | 108.8136
71053 | FR-BAL-B-11/15 K |  | IAK21201 |  | Дроссель АС входной: вх.напр.: 3x380В; ном.ток: 42А; индуктивность: 0,667 мГн | 151.6949 |  | 182.0339
87247 | FR-BAL-B-22 K |  | IAK21201 |  | Дроссель АС входной: вх.напр.: 3x380В; ном.ток: 58А; индуктивность: 0,483 мГн | 189.8305 |  | 227.7966
87248 | FR-BAL-B-30 K |  | IAK21201 |  | Дроссель АС входной: вх.напр.: 3x380В; ном.ток: 76А; индуктивность: 0,369 мГн | 249.1525 |  | 298.9831
87249 | FR-BAL-B-37 K |  | IAK21201 |  | Дроссель АС входной: вх.напр.: 3x380В; ном.ток: 95А; индуктивность: 0,295 мГн | 287.2881 |  | 344.7458
71044 | FR-BAL-B-45 K |  | IAK21201 |  | Дроссель АС входной: вх.напр.: 3x380В; ном.ток: 115А; индуктивность: 0,244 мГн | 378.8136 |  | 454.5763
87250 | FR-BAL-B-55 K |  | IAK21201 |  | Дроссель АС входной: вх.напр.: 3x380В; ном.ток: 147А; индуктивность: 0,191 мГн | 427.9661 |  | 513.5593
296228 | FR-BAL-B3-110K |  | IAK21200 |  | Дроссель АС входной: вх.напр.: 3x380В; | 967 |  | 1160.4
296230 | FR-BAL-B3-160K |  | IAK21200 |  | Дроссель АС входной: вх.напр.: 3x380В; | 1144 |  | 1372.8
296232 | FR-BAL-B3-220K |  | IAK21200 |  | Дроссель АС входной: вх.напр.: 3x380В; | 1398 |  | 1677.6
Дроссель DC звена постоянного тока
238342 | FFR-HEL-H0.4K-E |  | IAK21201 |  | Дроссель DC: ном.ток: 0,9А; ном.индуктивность: 88мГн; класс: 400В; | 15.25 |  | 18.3
238343 | FFR-HEL-H0.75K-E |  | IAK21201 |  | Дроссель DC: ном.ток: 1,6А; ном.индуктивность: 46,9мГн; класс: 400В; | 21.1864 |  | 25.4237
238344 | FFR-HEL-H1.5K-E |  | IAK21201 |  | Дроссель DC: ном.ток: 3,1А; ном.индуктивность: 20,5мГн; класс: 400В; | 27.1186 |  | 32.5424
238345 | FFR-HEL-H2.2K-E |  | IAK21201 |  | Дроссель DC: ном.ток: 4,4А; ном.индуктивность: 14,2мГн; класс: 400В; | 33.0508 |  | 39.661
238346 | FFR-HEL-H3.7K-E |  | IAK21201 |  | Дроссель DC: ном.ток: 7,1А; ном.индуктивность: 8,81мГн; класс: 400В; | 41.5254 |  | 49.8305
238347 | FFR-HEL-H5.5K-E |  | IAK21201 |  | Дроссель DC: ном.ток: 10,5А; ном.индуктивность: 4,74мГн; класс: 400В; | 44.9153 |  | 53.8983
238348 | FFR-HEL-H7.5K-E |  | IAK21201 |  | Дроссель DC: ном.ток: 14А; ном.индуктивность: 3,55мГн; класс: 400В; | 57.6271 |  | 69.1525
238349 | FFR-HEL-H11K-E |  | IAK21201 |  | Дроссель DC: ном.ток: 20,4А; ном.индуктивность: 2,58мГн; класс: 400В; | 71.1864 |  | 85.4237
238350 | FFR-HEL-H15K-E |  | IAK21201 |  | Дроссель DC: ном.ток: 27,5А; ном.индуктивность: 1,97мГн; класс: 400В; | 72.8814 |  | 87.4576
283571 | FFR-HEL-H18.5K-E1 |  | IAK21201 |  | Дроссель DC: ном.ток: 33,9А; ном.индуктивность: 1,76мГн; класс: 400В; | 92.3729 |  | 110.8475
283572 | FFR-HEL-H22K-E1 |  | IAK21201 |  | Дроссель DC: ном.ток: 40,3А; ном.индуктивность: 1,35мГн; класс: 400В; | 94.9153 |  | 113.8983
283573 | FFR-HEL-H30K-E1 |  | IAK21201 |  | Дроссель DC: ном.ток: 55А; ном.индуктивность: 1,06мГн; класс: 400В; | 117.7966 |  | 141.3559
283574 | FFR-HEL-H37K-E1 |  | IAK21201 |  | Дроссель DC: ном.ток: 67,5А; ном.индуктивность: 1мГн; класс: 400В; | 161.0169 |  | 193.2203
238355 | FFR-HEL-H45K-E |  | IAK21201 |  | Дроссель DC: ном.ток: 81,9А; ном.индуктивность: 0,84мГн; класс: 400В; | 177.9661 |  | 213.5593
238356 | FFR-HEL-H55K-E |  | IAK21201 |  | Дроссель DC: ном.ток: 98,7А; ном.индуктивность: 0,68мГн; класс: 400В; | 201.69 |  | 242.03
273304 | FR-HEL-H75K |  | IAK229 |  | Дроссель DC: ном.ток: 160А; ном.индуктивность: 0,359мГн; класс: 400В; | 234.7458 |  | 281.6949
273305 | FR-HEL-H90K |  | IAK229 |  | Дроссель DC: ном.ток: 191А; ном.индуктивность: 0,3мГн; класс: 400В; | 282.2034 |  | 338.6441
273306 | FR-HEL-H110K |  | IAK229 |  | Дроссель DC: ном.ток: 233А; ном.индуктивность: 0,246мГн; класс: 400В; | 363.5593 |  | 436.2712
273307 | FR-HEL-H132K |  | IAK229 |  | Дроссель DC: ном.ток: 281А; ном.индуктивность: 0,204мГн; класс: 400В; | 384.7458 |  | 461.6949
273308 | FR-HEL-H160K |  | IAK229 |  | Дроссель DC: ном.ток: 335А; ном.индуктивность: 0,171мГн; класс: 400В; | 527.9661 |  | 633.5593
273309 | FR-HEL-H185K |  | IAK229 |  | Дроссель DC: ном.ток: 420А; ном.индуктивность: 0,137мГн; класс: 400В; | 635.5932 |  | 762.7119
273310 | FR-HEL-H220K |  | IAK229 |  | Дроссель DC: ном.ток: 462А; ном.индуктивность: 0,124мГн; класс: 400В; | 745.7627 |  | 894.9153
273311 | FR-HEL-H250K |  | IAK229 |  | Дроссель DC: ном.ток: 524А; ном.индуктивность: 0,109мГн; класс: 400В; | 772.8814 |  | 927.4576
273312 | FR-HEL-H280K |  | IAK229 |  | Дроссель DC: ном.ток: 585А; ном.индуктивность: 0,098мГн; класс: 400В; | 888.9831 |  | 1066.7797
273313 | FR-HEL-H315K |  | IAK229 |  | Дроссель DC: ном.ток: 658А; ном.индуктивность: 0,087мГн; класс: 400В; | 1021.1864 |  | 1225.4237
273314 | FR-HEL-H355K |  | IAK229 |  | Дроссель DC: ном.ток: 742А; ном.индуктивность: 0,077мГн; класс: 400В; | 1108.4746 |  | 1330.1695
A840-EC Комплект для установки радиатора ПЧ снаружи задней панели корпуса шкафа
277880 | FR-A8CN01 |  | IAK24110 |  | Комплект для утапливания радиатора преобразователя частоты в монтажную панель (IP20). FR-F/A840 00023-00126. | 68.6441 |  | 82.3729
277881 | FR-A8CN02 |  | IAK24110 |  | Комплект для утапливания радиатора преобразователя частоты в монтажную панель (IP20). FR-F/A840 00170, 00250. | 84.7458 |  | 101.6949
277882 | FR-A8CN03 |  | IAK24110 |  | Комплект для утапливания радиатора преобразователя частоты в монтажную панель (IP20). FR-F/A840 00310, 00380. | 109.322 |  | 131.1864
277883 | FR-A8CN04 |  | IAK24110 |  | Комплект для утапливания радиатора преобразователя частоты в монтажную панель (IP20). FR-F/A840 00470, 00620. | 116.1017 |  | 139.322
277884 | FR-A8CN05 |  | IAK24110 |  | Комплект для утапливания радиатора преобразователя частоты в монтажную панель (IP20). FR-F/A840 00770. | 131.3559 |  | 157.6271
277945 | FR-A8CN06 |  | IAK24110 |  | Комплект для утапливания радиатора преобразователя частоты в монтажную панель (IP20). FR-F/A840 00930-01800. | 131.3559 |  | 157.6271
277946 | FR-A8CN07 |  | IAK24110 |  | Комплект для утапливания радиатора преобразователя частоты в монтажную панель (IP20). FR-F/A840 02160 | 135.5932 |  | 162.7119
277947 | FR-A8CN08 |  | IAK24110 |  | Комплект для утапливания радиатора преобразователя частоты в монтажную панель (IP20). FR-F/A840 02600 | 138.9831 |  | 166.7797
277948 | FR-A8CN09 |  | IAK24110 |  | Комплект для утапливания радиатора преобразователя частоты в монтажную панель (IP20). FR-F/A840 03250, 03610 | 138.9831 |  | 166.7797
A840-EC Напольные стойки
163994 | FR-FSU-01800 |  | IAK227 |  | Напольная стойка для FR-F740-00930 до 01800; включая монтажный комплект; IP20 | 1152.5424 |  | 1383.0508
163995 | FR-FSU-02600 |  | IAK227 |  | Напольная стойка для FR-F740-02160 до 02600; включая монтажный комплект; IP20 | 1271.1864 |  | 1525.4237
163996 | FR-FSU-03610 |  | IAK227 |  | Напольная стойка для FR-F740-03250 до 03610; включая монтажный комплект; IP20 | 1677.9661 |  | 2013.5593
163997 | FR-FSU-04810 |  | IAK227 |  | Напольная стойка для FR-F740-04320 до 04810; включая монтажный комплект; IP20 | 1849.1525 |  | 2218.9831
163998 | FR-FSU-06830 |  | IAK227 |  | Напольная стойка для FR-F740-05470 до 06830; включая монтажный комплект; IP20 | 2095.7627 |  | 2514.9153
164783 | FR-FSU-08660 |  | IAK227 |  | Напольная стойка для FR-F740-07700 до 08660; включая монтажный комплект; IP20 | 2355.9322 |  | 2827.1186
165759 | FR-FSU-12120 |  | IAK227 |  | Напольная стойка для FR-F740-09620 до 12120; включая монтажный комплект; IP20 | 1795.7627 |  | 2154.9153
164791 | FR-FSU-01800-RE250 |  | IAK227 |  | Напольная стойка для FR-F740-01160 до 01800 с автоматическим выключателем; включая монтажный комплект; IP20 | 1544.0678 |  | 1852.8814
164792 | FR-FSU-02600-RE250 |  | IAK227 |  | Напольная стойка для FR-F740-02160 с автоматическим выключателем; включая монтажный комплект; IP20 | 1661.8644 |  | 1994.2373
164793 | FR-FSU-02600-RE400 |  | IAK227 |  | Напольная стойка для FR-F740-02600 с автоматическим выключателем; включая монтажный комплект; IP20 | 1819.4915 |  | 2183.3898
164794 | FR-FSU-03610-RE400 |  | IAK227 |  | Напольная стойка для FR-F740-03250 до 03610 с автоматическим выключателем; включая монтажный комплект; IP20 | 2225.4237 |  | 2670.5085
164795 | FR-FSU-04810-RE630 |  | IAK227 |  | Напольная стойка для FR-F740-04320 до 04810 с автоматическим выключателем; включая монтажный комплект; IP20 | 2522.0339 |  | 3026.4407
164796 | FR-FSU-06830-RE630 |  | IAK227 |  | Напольная стойка для FR-F740-05470 с автоматическим выключателем; включая монтажный комплект; IP20 | 2768.6441 |  | 3322.3729
164798 | FR-FSU-06830-RE800 |  | IAK227 |  | Напольная стойка для FR-F740-06100 до 06830 с автоматическим выключателем; включая монтажный комплект; IP20 | 3192.3729 |  | 3830.8475
164799 | FR-FSU-08660-RE1000 |  | IAK227 |  | Напольная стойка для FR-F740-07700 до 08660 с автоматическим выключателем; включая монтажный комплект; IP20 | 3727.1186 |  | 4472.5424
165727 | FR-IPU20-00770 |  | IAK223 |  | Монтажный комплект. Коробка адаптера; IP20 | 129.661 |  | 155.5932
165728 | FR-IPU20-001160 |  | IAK223 |  | Монтажный набор адаптера ; IP21 | 129.661 |  | 155.5932

## FR-A870
| ООО "Мицубиси Электрик (РУС)" 115114, Москва, ул. Летниковская 2 стр. 1, т./ф. (495) 721-2070, www.mitsubishi-automation.ru; automation@mer.mee.com |  |  |  |  | 2020-05-12
Номер для заказа | Модель | Иерархия | Размеры (Ш x В x Г), мм. | Цены на преобразователи частоты Mitsubishi Electric | Цена со склада в Москве, без НДС | Цена со склада в Москве, включая НДС
FR-A870 Векторные преобразователи частоты для сложных нагрузок, со втроенным ПЛК, двойное лаковое покрытие, Ethernet
| FR-A870-00550 | IAK24107 |  | Преобразователь частоты, 3x690В, 50Гц
| FR-A870-00660 | IAK24107 |  | Преобразователь частоты, 3x690В, 50Гц
| FR-A870-00890 | IAK24107 |  | Преобразователь частоты, 3x690В, 50Гц
| FR-A870-01060 | IAK24107 |  | Преобразователь частоты, 3x690В, 50Гц
| FR-A870-01290 | IAK24107 |  | Преобразователь частоты, 3x690В, 50Гц
| FR-A870-01540 | IAK24107 |  | Преобразователь частоты, 3x690В, 50Гц
| FR-A870-01850 | IAK24107 |  | Преобразователь частоты, 3x690В, 50Гц
404451 | FR-A870-02300-E2-60 | IAK24107 | 380 х 900 х 410 | Преобразователь частоты, режим работы ND: ном. мощ. двигателя:160кВт; вх.напр.: 3x690В, 50Гц; ном. ток: 185A; Перегрузка 150% 60c; 200% 3c @50°C; IP20; (Дроссель DC звена постоянного тока встроен) | 11969 | 14362.8
404672 | FR-A870-02860-E2-60 | IAK24107 |  | Преобразователь частоты, режим работы ND: ном. мощ. двигателя:200кВт; вх.напр.: 3x690В, 50Гц; ном. ток: 230A; Перегрузка 150% 60c; 200% 3c @50°C; IP20; ((Дроссель DC звена постоянного тока встроен) | 15559 | 18670.8
| FR-A872-03600 | IAK24107 |  | Преобразователь частоты, 3x690В, 50Гц
| FR-A872-04060 | IAK24107 |  | Преобразователь частоты, 3x690В, 50Гц
| FR-A872-04560 | IAK24107 |  | Преобразователь частоты, 3x690В, 50Гц
| FR-A872-05120 | IAK24107 |  | Преобразователь частоты, 3x690В, 50Гц
FR-A870 Векторные преобразователи частоты для сложных нагрузок, со втроенным ПЛК, двойное лаковое покрытие, Ethernet, ТОРМОЗНОЙ ключ
| FR-A870-00550B | IAK24107 |  | Преобразователь частоты, 3x690В, 50Гц
| FR-A870-00660B | IAK24107 |  | Преобразователь частоты, 3x690В, 50Гц
| FR-A870-00890B | IAK24107 |  | Преобразователь частоты, 3x690В, 50Гц
| FR-A870-01060B | IAK24107 |  | Преобразователь частоты, 3x690В, 50Гц
| FR-A870-01290B | IAK24107 |  | Преобразователь частоты, 3x690В, 50Гц
| FR-A870-01540B | IAK24107 |  | Преобразователь частоты, 3x690В, 50Гц
| FR-A870-01850B | IAK24107 |  | Преобразователь частоты, 3x690В, 50Гц
406393 | FR-A870-02300-E2-60-BC | IAK24107 | 380 х 900 х 410 | Преобразователь частоты (инвертер), режим работы ND: ном. мощ. двигателя:160кВт; вх.напр.: 3x690В, 50Гц; ном. ток: 185A; Перегрузка 150% 60c; 200% 3c @50°C; IP20; (Дроссель DC звена постоянного тока встроен, тормозной ключ встроен) | 12169 | 14602.8
406394 | FR-A870-02860-E2-60-BC | IAK24107 |  | Преобразователь частоты (инвертер), режим работы ND: ном. мощ. двигателя:200кВт; вх.напр.: 3x690В, 50Гц; ном. ток: 230A; Перегрузка 150% 60c; 200% 3c @50°C; IP20; ((Дроссель DC звена постоянного тока встроен, тормозной ключ встроен) | 16376 | 19650
Составные преобразователя частоты для сложных нагрузок, со втроенным ПЛК, двойное лаковое покрытие
FR-CC2 Выпрямитель, не рекуперативный
274507 | FR-CC2-H315K-60 | IAK24103 | 600 х 1330 х 440 | Выпрямительный модуль 315 кВт для преобразователя частоты FR-A/F842 , встроен дроссель звена постоянного тока |  | 6129 | new
274508 | FR-CC2-H355K-60 | IAK24103 |  | Выпрямительный модуль 355 кВт для преобразователя частоты FR-A/F842 , встроен дроссель звена постоянного тока |  | 8834 | new
406280 | FR-CC2-N450K-60 | IAK24107 | 1600x290x585 | Выпрямительный модуль 450 кВт для преобразователя частоты FR-A872 , встроен дроссель звена постоянного тока | 9615 | 11538
406281 | FR-CC2-N500K-60 | IAK24107 |  | Выпрямительный модуль 500 кВт для преобразователя частоты FR-A872 , встроен дроссель звена постоянного тока | 14555 | 17466
406352 | FR-CC2-N560K-60 | IAK24107 |  | Выпрямительный модуль 560 кВт для преобразователя частоты FR-A872 , встроен дроссель звена постоянного тока | 16189 | 19426.8
406353 | FR-CC2-N630K-60 | IAK24107 |  | Выпрямительный модуль 630 кВт для преобразователя частоты FR-A872 , встроен дроссель звена постоянного тока | 17279 | 20734.8
FR-A842 Инвертор преобразователя частоты для сложных нагрузок, со втроенным ПЛК, двойное лаковое покрытие
406273 | FR-A872-05690-E2-60 | IAK24107 | 1600 х 240 х585 | Инвертер, режим работы ND: ном. мощ. двигателя:450кВт; ном. ток: 512A; Перегрузка 150% 60c; 200% 3c @50°C; IP20; | 28099 | 33718.8
406274 | FR-A872-06470-E2-60 | IAK24107 |  | Инвертер, режим работы ND: ном. мощ. двигателя:500кВт; ном. ток: 569A; Перегрузка 150% 60c; 200% 3c @50°C; IP20; | 30909 | 37090.8
406275 | FR-A872-07150-E2-60 | IAK24107 |  | Инвертер, режим работы ND: ном. мощ. двигателя:560кВт; ном. ток: 715A; Перегрузка 150% 60c; 200% 3c @50°C; IP20; | 35236 | 42283.2

## FR-A800-LC
| ООО "Мицубиси Электрик (РУС)" 115114, Москва, ул. Летниковская 2 стр. 1, т./ф. (495) 721-2070, www.mitsubishi-automation.ru; automation@mer.mee.com |  |  |  |  | 2020-05-12
Номер для заказа | Модель | Иерархия | Размеры (Ш x В x Г), мм. | Цены на преобразователи частоты Mitsubishi Electric | Цена со склада в Москве, без НДС | Цена со склада в Москве, включая НДС
FR-A840 Векторные преобразователи частоты для сложных нагрузок, со втроенным ПЛК, двойное лаковое покрытие, Водяное охлаждение
339639 | FR-A840-03250-2-60LC | IAK24107 |  | Преобразователь частоты, режим работы ND: ном. мощ. двигателя:110кВт; вх.напр.: 3x380В, 50Гц; ном. ток: 216A; Перегрузка 150% 60c; 200% 3c @50°C; IP00; (Дроссель DC (FR-HEL-H) звена постоянного тока заказывается отдельно) | 7098 | 8517.6
339640 | FR-A840-03610-2-60LC | IAK24107 |  | Преобразователь частоты, 3x380В, 50Гц режим работы ND: ном. мощ. двигателя:132кВт; вх.напр.: 3x380В, 50Гц; ном. ток: 260A; Перегрузка 150% 60c; 200% 3c @50°C; IP00; (Дроссель DC (FR-HEL-H) звена постоянного тока заказывается отдельно) | 8176 | 9811.2
339641 | FR-A840-04320-2-60LC | IAK24107 |  | Преобразователь частоты, 3x380В, 50Гц: режим работы ND: ном. мощ. двигателя:160кВт; вх.напр.: 3x380В, 50Гц; ном. ток: 326A; Перегрузка 150% 60c; 200% 3c @50°C; IP00; (Дроссель DC (FR-HEL-H) звена постоянного тока заказывается отдельно) | 10624 | 12748.8
339642 | FR-A840-04810-2-60LC | IAK24107 |  | Преобразователь частоты, 3x380В, 50Гц: режим работы ND: ном. мощ. двигателя:185кВт; вх.напр.: 3x380В, 50Гц; ном. ток: 361A; Перегрузка 150% 60c; 200% 3c @50°C; IP00; (Дроссель DC (FR-HEL-H) звена постоянного тока заказывается отдельно) | 13657 | 16388.4
339643 | FR-A840-05470-2-60LC | IAK24107 |  | Преобразователь частоты, 3380В, 50Гц: режим работы ND: ном. мощ. двигателя:220кВт; вх.напр.: 3x380В, 50Гц; ном. ток: 432A; Перегрузка 150% 60c; 200% 3c @50°C; IP00; (Дроссель DC (FR-HEL-H) звена постоянного тока заказывается отдельно) | 15117 | 18140.4
339644 | FR-A840-06100-2-60LC | IAK24107 |  | Преобразователь частоты, 3x380В, 50Гц: режим работы ND: ном. мощ. двигателя:250кВт; вх.напр.: 3x380В, 50Гц; ном. ток: 481A; Перегрузка 150% 60c; 200% 3c @50°C; IP00; (Дроссель DC (FR-HEL-H) звена постоянного тока заказывается отдельно) | 16509 | 19810.8
339645 | FR-A840-06830-2-60LC | IAK24107 |  | Преобразователь частоты, 3x380В, 50Гц: режим работы ND: ном. мощ. двигателя:280кВт; вх.напр.: 3x380В, 50Гц; ном. ток: 547A; Перегрузка 150% 60c; 200% 3c @50°C; IP00; (Дроссель DC (FR-HEL-H) звена постоянного тока заказывается отдельно) | 18172 | 21806.4
FR-A870 Векторные преобразователи частоты для сложных нагрузок, со втроенным ПЛК, двойное лаковое покрытие, Водяное охлаждение
404673 | FR-A870-03590-2-60LC | IAK24107 | 675 х 1460 х 440 | Преобразователь частоты, режим работы ND: ном. мощ. двигателя:280кВт; вх.напр.: 3x690В, 50Гц; ном. ток: 320A; Перегрузка 150% 60c; 200% 3c @50°C; IP20; (Дроссель DC (FR-HEL-N) звена постоянного тока заказывается отдельно) | 24082 | 28898.4
404674 | FR-A870-04560-2-60LC | IAK24107 |  | Преобразователь частоты, режим работы ND: ном. мощ. двигателя:355кВт; вх.напр.: 3x690В, 50Гц; ном. ток: 405A; Перегрузка 150% 60c; 200% 3c @50°C; IP20; ((Дроссель DC (FR-HEL-N) звена постоянного тока заказывается отдельно) | 47914 | 57496.8
Дроссель DC звена постоянного тока, класс: 690В
404675 | FR-HEL-N280K | IAK24107 | 210х220х215 | Дроссель постоянного тока: класс: 690В; для ПЧ 280 кВт | 1200 | 1440
404676 | FR-HEL-N315K | IAK24107 | 220х195х230 | Дроссель постоянного тока: класс: 690В; для ПЧ 315 кВт | 1395 | 1674
404677 | FR-HEL-N355K | IAK24107 | 240х384х360 | Дроссель постоянного тока: класс: 690В; для ПЧ 355 кВт | 1535 | 1842

## FR-F846_IP55_Ethernet
| ООО "Мицубиси Электрик (РУС)" 115114, Москва, ул. Летниковская 2 стр. 1, т./ф. (495) 721-2070, www.mitsubishi-automation.ru; automation@mer.mee.com | [13 empty] | 2020-05-12
Номер для заказа | Модель | Иерархия | Режим работы LD |  |  |  |  | Режим работы ND |  |  |  |  | Размеры (Ш x В x Г), мм. | Цены на преобразователи частоты Mitsubishi Electric | Цена со склада в Москве, без НДС | Цена со склада в Москве, включая НДС
|  |  | Ном.мощ.двиг.,кВт | Ном.ток, А | Перегрузочная способность |  |  | Ном.мощ.двиг.,кВт | Ном.ток, А | Перегрузочная способность
[5 empty] | 120% (60с.),А | 150% (3с.),А | Температура,°C |  |  | 150% (60с.),А | 200% (3с.),А | Температура,°C
FR-F846 Преобразователи частоты для двигателей насосов и вентиляторов со втроенным ПЛК, двойное лаковое покрытие Ethernet, IP55
318057 | FR-F846-00023-E2-60L2 | IAK245 | 0.75 | 2.1 | 2.5 | 3.2 | 50 | 0.4 | 1.5 | 2.3 | 3 | 50 | 238 х 520 х 271 | Преобразователь частоты, режим работы LD: ном. мощ. двигателя:0,75кВт; вх.напр.: 3x380В, 50Гц; ном. ток: 2,1A; Перегрузка 120% 60c; 150% 3c @50°C; IP55; Ethernet (Дроссель DC (FFR-HEL-H) звена постоянного тока установлен) | 479.661 | 575.5932
318058 | FR-F846-00038-E2-60L2 | IAK245 | 1.5 | 3.5 | 4.2 | 5.3 | 50 | 0.75 | 2.5 | 3.8 | 5 | 50 |  | Преобразователь частоты, режим работы LD: ном. мощ. двигателя:1,5кВт; вх.напр.: 3x380В, 50Гц; ном. ток: 3,5A; Перегрузка 120% 60c; 150% 3c @50°C; IP55; Ethernet (Дроссель DC (FFR-HEL-H) звена постоянного тока установлен) | 515.2542 | 618.3051
318059 | FR-F846-00052-E2-60L2 | IAK245 | 2.2 | 4.8 | 5.8 | 7.2 | 50 | 1.5 | 4 | 6 | 8 | 50 |  | Преобразователь частоты, режим работы LD: ном. мощ. двигателя:2,2кВт; вх.напр.: 3x380В, 50Гц; ном. ток: 4,8A; Перегрузка 120% 60c; 150% 3c @50°C; IP55; Ethernet (Дроссель DC (FFR-HEL-H) звена постоянного тока установлен) | 560.1695 | 672.2034
318060 | FR-F846-00083-E2-60L2 | IAK245 | 3.7 | 7.6 | 9.1 | 11.4 | 50 | 2.2 | 6 | 9 | 12 | 50 |  | Преобразователь частоты, режим работы LD: ном. мощ. двигателя:3,7кВт; вх.напр.: 3x380В, 50Гц; ном. ток: 7,6A; Перегрузка 120% 60c; 150% 3c @50°C; IP55; Ethernet (Дроссель DC (FFR-HEL-H) звена постоянного тока установлен) | 708.4746 | 850.1695
318061 | FR-F846-00126-E2-60L2 | IAK245 | 5.5 | 11.5 | 13.8 | 17.3 | 50 | 3.7 | 9 | 13.5 | 18 | 50 |  | Преобразователь частоты, режим работы LD: ном. мощ. двигателя:5,5кВт; вх.напр.: 3x380В, 50Гц; ном. ток: 11,5A; Перегрузка 120% 60c; 150% 3c @50°C; IP55; Ethernet (Дроссель DC (FFR-HEL-H) звена постоянного тока установлен) | 761.0169 | 913.2203
318062 | FR-F846-00170-E2-60L2 | IAK245 | 7.5 | 16 | 19.2 | 24 | 50 | 5.5 | 12 | 18 | 24 | 50 |  | Преобразователь частоты, режим работы LD: ном. мощ. двигателя:7,5кВт; вх.напр.: 3x380В, 50Гц; ном. ток: 16A; Перегрузка 120% 60c; 150% 3c @50°C; IP55; Ethernet (Дроссель DC (FFR-HEL-H) звена постоянного тока установлен) | 966.1017 | 1159.322
318063 | FR-F846-00250-E2-60L2 | IAK245 | 11 | 23 | 27.6 | 34.5 | 50 | 7.5 | 17 | 25.5 | 34 | 50 | 238 х 650 х 285 | Преобразователь частоты, режим работы LD: ном. мощ. двигателя:11кВт; вх.напр.: 3x380В, 50Гц; ном. ток: 23A; Перегрузка 120% 60c; 150% 3c @50°C; IP55; Ethernet (Дроссель DC (FFR-HEL-H) звена постоянного тока установлен) | 1143.2203 | 1371.8644
318064 | FR-F846-00310-E2-60L2 | IAK245 | 15 | 29 | 34.8 | 43.5 | 50 | 11 | 23 | 34.5 | 46 | 50 |  | Преобразователь частоты, режим работы LD: ном. мощ. двигателя:15кВт; вх.напр.: 3x380В, 50Гц; ном. ток: 29A; Перегрузка 120% 60c; 150% 3c @50°C; IP55; Ethernet (Дроссель DC (FFR-HEL-H) звена постоянного тока установлен) | 1461.8644 | 1754.2373
318065 | FR-F846-00380-E2-60L2 | IAK245 | 18.5 | 35 | 42 | 52.5 | 50 | 15 | 31 | 46.5 | 62 | 50 |  | Преобразователь частоты, режим работы LD: ном. мощ. двигателя:18,5кВт; вх.напр.: 3x380В, 50Гц; ном. ток: 35A; Перегрузка 120% 60c; 150% 3c @50°C; IP55; Ethernet (Дроссель DC (FFR-HEL-H) звена постоянного тока установлен) | 1727.1186 | 2072.5424
318066 | FR-F846-00470-E2-60L2 | IAK245 | 22 | 43 | 51.6 | 64.5 | 50 | 18.5 | 38 | 57 | 76 | 50 |  | Преобразователь частоты, режим работы LD: ном. мощ. двигателя:22кВт; вх.напр.: 3x380В, 50Гц; ном. ток:43A; Перегрузка 120% 60c; 150% 3c @50°C; IP55; Ethernet (Дроссель DC (FFR-HEL-H) звена постоянного тока установлен) | 2037.2881 | 2444.7458
318067 | FR-F846-00620-E2-60L2 | IAK245 | 30 | 57 | 68.4 | 85.5 | 50 | 22 | 44 | 66 | 88 | 50 | 345х790х357 | Преобразователь частоты, режим работы LD: ном. мощ. двигателя:30кВт; вх.напр.: 3x380В, 50Гц; ном. ток: 57A; Перегрузка 120% 60c; 150% 3c @50°C; IP55; Ethernet (Дроссель DC (FFR-HEL-H) звена постоянного тока установлен) | 2302.5424 | 2763.0508
318068 | FR-F846-00770-E2-60L2 | IAK245 | 37 | 70 | 84 | 105 | 50 | 30 | 57 | 85.5 | 114 | 50 |  | Преобразователь частоты, режим работы LD: ном. мощ. двигателя:37кВт; вх.напр.: 3x380В, 50Гц; ном. ток: 70A; Перегрузка 120% 60c; 150% 3c @50°C; IP55; Ethernet (Дроссель DC (FFR-HEL-H) звена постоянного тока установлен) | 2833.8983 | 3400.678
318069 | FR-F846-00930-E2-60L2 | IAK245 | 45 | 85 | 102 | 127.5 | 50 | 37 | 71 | 106.5 | 142 | 50 |  | Преобразователь частоты, режим работы LD: ном. мощ. двигателя:45кВт; вх.напр.: 3x380В, 50Гц; ном. ток: 85A; Перегрузка 120% 60c; 150% 3c @50°C; IP55; Ethernet (Дроссель DC (FFR-HEL-H) звена постоянного тока установлен) | 3381.3559 | 4057.6271
318070 | FR-F846-01160-E2-60L2 | IAK245 | 55 | 106 | 127.2 | 159 | 50 | 45 | 86 | 129 | 172 | 50 |  | Преобразователь частоты, режим работы LD: ном. мощ. двигателя:55кВт; вх.напр.: 3x380В, 50Гц; ном. ток: 106A; Перегрузка 120% 60c; 150% 3c @50°C; IP55; Ethernet (Дроссель DC (FFR-HEL-H) звена постоянного тока установлен) | 4041.5254 | 4849.8305
318071 | FR-F846-01800-E2-60L2 | IAK245 | 75 | 144 | 173 | 216 | 50 | 55 | 110 | 165 | 220 | 50 | 420х1360х456.6 | Преобразователь частоты, режим работы LD: ном. мощ. двигателя:75кВт; вх.напр.: 3x380В, 50Гц; ном. ток: 144A; Перегрузка 120% 60c; 150% 3c @50°C; IP55; Ethernet (Дроссель DC (FFR-HEL-H) звена постоянного тока установлен) | 4822.8814 | 5787.4576
318072 | FR-F846-02160-E2-60L2 | IAK245 | 90 | 180 | 216 | 270 | 50 | 75 | 144 | 216 | 288 | 50 |  | Преобразователь частоты, режим работы LD: ном. мощ. двигателя:90кВт; вх.напр.: 3x380В, 50Гц; ном. ток: 180A; Перегрузка 120% 60c; 150% 3c @50°C; IP55; Ethernet (Дроссель DC (FFR-HEL-H) звена постоянного тока установлен) | 5474.5763 | 6569.4915
318073 | FR-F846-02600-E2-60L2 | IAK245 | 110 | 216 | 259 | 324 | 50 | 90 | 180 | 270 | 360 | 50 |  | Преобразователь частоты, режим работы LD: ном. мощ. двигателя:110кВт; вх.напр.: 3x380В, 50Гц; ном. ток: 216A; Перегрузка 120% 60c; 150% 3c @50°C; IP55; Ethernet (Дроссель DC (FFR-HEL-H) звена постоянного тока установлен) | 6400.8475 | 7681.0169
318074 | FR-F846-03250-E2-60L2 | IAK245 | 132 | 260 | 312 | 390 | 50 | 110 | 216 | 324 | 432 | 50 | 420 х 1510 х 456.6 | Преобразователь частоты, режим работы LD: ном. мощ. двигателя:132кВт; вх.напр.: 3x380В, 50Гц; ном. ток: 260A; Перегрузка 120% 60c; 150% 3c @50°C; IP55; Ethernet (Дроссель DC (FFR-HEL-H) звена постоянного тока установлен) | 7567.7966 | 9081.3559
318075 | FR-F846-03610-E2-60L2 | IAK245 | 160 | 325 | 390 | 488 | 50 | 132 | 260 | 390 | 520 | 50 |  | Преобразователь частоты, режим работы LD: ном. мощ. двигателя:160кВт; вх.напр.: 3x380В, 50Гц; ном. ток: 325A; Перегрузка 120% 60c; 150% 3c @50°C; IP55; Ethernet (Дроссель DC (FFR-HEL-H) звена постоянного тока установлен) | 9500 | 11400

## B-2-B
| ООО "Мицубиси Электрик (РУС)" 115114, Москва, ул. Летниковская 2 стр. 1, т./ф. (495) 721-2070, www.mitsubishi-automation.ru; automation@mer.mee.com |  |  |  | 2020-05-12
Номер для заказа | Модель | Иерархия | Цены на опции к преобразователям частоты Mitsubishi Electric | Цена со склада в Москве, включая НДС | Цена со склада в Москве, включая НДС
Опции для решения B-2-B
403133 | FR-A8AVP | IAK227 | Плата определения фаз | 300 | 360
403134 | FR-A8VPB-H | IAK227 | Блок измерения напряжения для FR-A8AVP | 640 | 768
405506 | FR-A8BL1-H315K | IAK21201 | Входной дроссель, фильтр 1 | 5903 | 7083.6
405507 | FR-A8BL1-H355K | IAK21201 | Входной дроссель, фильтр 1 | 6286 | 7543.2
405508 | FR-A8BL1-H400K | IAK21201 | Входной дроссель, фильтр 1 | 6397 | 7676.4
405509 | FR-A8BL1-H450K | IAK21201 | Входной дроссель, фильтр 1 | 6724 | 8068.8
405510 | FR-A8BL1-H500K | IAK21201 | Входной дроссель, фильтр 1 | 7671 | 9205.2
405511 | FR-A8BL2-H315K | IAK21201 | Входной дроссель, фильтр 2 | 10238 | 12285.6
405512 | FR-A8BL2-H355K | IAK21201 | Входной дроссель, фильтр 2 | 10929 | 13114.8
405513 | FR-A8BL2-H400K | IAK21201 | Входной дроссель, фильтр 2 | 11893 | 14271.6
405514 | FR-A8BL2-H450K | IAK21201 | Входной дроссель, фильтр 2 | 13964 | 16756.8
405515 | FR-A8BL2-H500K | IAK21201 | Входной дроссель, фильтр 2 | 14521 | 17425.2
405516 | FR-A8BC-H400K | IAK21201 | Конденсаторный блок | 4366 | 5239.2
405517 | FR-A8BC-H500K | IAK21201 | Конденсаторный блок | 4631 | 5557.2
405518 | FR-A8MC-H355K | IAK21201 | Блок защиты от импульсных токов | 2752 | 3302.4
405519 | FR-A8MC-H500K | IAK21201 | Блок защиты от импульсных токов | 2885 | 3462

## FR-XC
| ООО "Мицубиси Электрик (РУС)" 115114, Москва, ул. Летниковская 2 стр. 1, т./ф. (495) 721-2070, www.mitsubishi-automation.ru; automation@mer.mee.com |  |  |  | 2020-05-12
Номер для заказа | Модель | Иерархия | Цены многофункциональные блоки рекуперации Mitsubishi Electric | Цена со склада в Москве, без НДС | Цена со склада в Москве, включая НДС
Многофункциональный блок рекуперации
410423 | FR-XC-H7.5K-60 | IAK21201 | Многофункциональный блок рекуперации, 400В, 7.5 кВт, двойное лаковое покрытие печатных плат | 2081 | 2497.2
410424 | FR-XC-H11K-60 | IAK21201 | Многофункциональный блок рекуперации, 400В, 11 кВт, двойное лаковое покрытие печатных плат | 2329 | 2794.8
410425 | FR-XC-H15K-60 | IAK21201 | Многофункциональный блок рекуперации, 400В, 15 кВт, двойное лаковое покрытие печатных плат | 2655 | 3186
410426 | FR-XC-H22K-60 | IAK21201 | Многофункциональный блок рекуперации, 400В, 22 кВт, двойное лаковое покрытие печатных плат | 3203 | 3843.6
410427 | FR-XC-H30K-60 | IAK21201 | Многофункциональный блок рекуперации, 400В, 30 кВт, двойное лаковое покрытие печатных плат | 3485 | 4182
410428 | FR-XC-H37K-60 | IAK21201 | Многофункциональный блок рекуперации, 400В, 37 кВт, двойное лаковое покрытие печатных плат | 6142 | 7370.4
410429 | FR-XC-H55K-60 | IAK21201 | Многофункциональный блок рекуперации, 400В, 55 кВт, двойное лаковое покрытие печатных плат | 7300 | 8760
Многофункциональный блок рекуперации с активированным подавлением гармоник
410434 | FR-XC-H18.5K-60PWM | IAK21201 | Многофункциональный блок рекуперации, 400В, 18.5 кВт, двойное лаковое покрытие печатных плат; с активированным подавлением гармоник | 3203 | 3843.6
410435 | FR-XC-H22K-60PWM | IAK21201 | Многофункциональный блок рекуперации, 400В, 22 кВт, двойное лаковое покрытие печатных плат; с активированным подавлением гармоник | 3485 | 4182
410436 | FR-XC-H37K-60PWM | IAK21201 | Многофункциональный блок рекуперации, 400В, 37 кВт, двойное лаковое покрытие печатных плат; с активированным подавлением гармоник | 6142 | 7370.4
410437 | FR-XC-H55K-60PWM | IAK21201 | Многофункциональный блок рекуперации, 400В, 55 кВт, двойное лаковое покрытие печатных плат; с активированным подавлением гармоник | 7300 | 8760
409914 | FR-XCL-H7.5K | IAK21201 | Дроссель 7,5кВт для FR-XC-H7.5K | 239 | 286.8
409915 | FR-XCL-H11K | IAK21201 | Дроссель 11кВт для FR-XC-H11K | 305 | 366
409916 | FR-XCL-H15K | IAK21201 | Дроссель 15кВт для FR-XC-H15K | 386 | 463.2
409917 | FR-XCL-H22K | IAK21201 | Дроссель 22кВт для FR-XC-H22K | 484 | 580.8
409918 | FR-XCL-H30K | IAK21201 | Дроссель 30кВт для FR-XC-H30K | 816 | 979.2
409919 | FR-XCL-H37K | IAK21201 | Дроссель 37кВт для FR-XC-H37K | 1012 | 1214.4
409920 | FR-XCL-H55K | IAK21201 | Дроссель 55кВт для FR-XC-H55K | 1380 | 1656
409925 | FR-XCB-H18.5K | IAK21201 | Блок-дроссель 18,5кВт для FR-XC-H18,5K-60PWM | 2902 | 3482.4
409926 | FR-XCB-H22K | IAK21201 | Блок-дроссель 22кВт для FR-XC-H22K-60PWM | 3790 | 4548
409927 | FR-XCB-H37K | IAK21201 | Блок-дроссель 37кВт для FR-XC-H37K-60PWM | 3394 | 4072.8
409928 | FR-XCB-H55K | IAK21201 | Блок-дроссель 55кВт для FR-XC-H55K-60PWM | 6158 | 7389.6
410442 | FR-XCB-H18.5K-60 | IAK21201 | Блок-дроссель 18,5кВт для FR-XC-H18,5K-60PWM, с лаковым покрытием плат | 3193 | 3831.6
410443 | FR-XCB-H22K-60 | IAK21201 | Блок-дроссель 22кВт для FR-XC-H22K-60PWM, с лаковым покрытием плат | 4169 | 5002.8
410444 | FR-XCB-H37K-60 | IAK21201 | Блок-дроссель 37кВт для FR-XC-H37K-60PWM, с лаковым покрытием плат | 3733 | 4479.6
410445 | FR-XCB-H55K-60 | IAK21201 | Блок-дроссель 55кВт для FR-XC-H55K-60PWM, с лаковым покрытием плат | 6774 | 8128.8
410446 | FR-XCCP01 | IAK21201 | Монтажная опция тип1 (H7.5K-11K) | 114 | 136.8
410447 | FR-XCCP02 | IAK21201 | Монтажная опция тип2 (H15K) | 122 | 146.4
410448 | FR-XCCP03 | IAK21201 | Монтажная опция тип3 (H22K, H30K, H18.5K-PWM, H22K-PWM) | 130 | 156
410449 | FR-XCCU01 | IAK21201 | Опция IP20 для FR-XC-H55K-PWM | 122 | 146.4
410450 | FR-XCCU02 | IAK21201 | Опция IP20 для FR-XC-55K-PWM | 137 | 164.4
410451 | FR-XCCU03 | IAK21201 | Опция IP20 для FR-XC-H37K-PWM | 122 | 146.4

## Пульты_Кабели_Софт
| ООО "Мицубиси Электрик (РУС)" 115114, Москва, ул. Летниковская 2 стр. 1, т./ф. (495) 721-2070, www.mitsubishi-automation.ru; automation@mer.mee.com |  |  |  | 2020-05-12
Номер для заказа | Модель | Иерархия | Цены на опции к преобразователям частоты Mitsubishi Electric | Цена со склада в Москве, без НДС | Цена со склада в Москве, включая НДС
FR-D720 Крепеж га DIN-рейки
130833 | FR-UDA01 | IAK211 | Опция для монтажа FR-D720 0,2-0,75 кВт на Din-рейку | 11.02 | 13.22
130832 | FR-UDA02 | IAK211 | Опция для монтажа FR-D720 1,5 кВт, FR-D740-0,4кВт-3,7кВт на Din-рейку | 16.95 | 20.34
Пульты управления
103686 | FR-PA02-02 | IAK209 | Пульт управления для FR-E500 | 46.6102 | 55.9322
125815 | FR-PA02 | IAK209 | Пульт управления для FR-E500 с резистором | 50.8475 | 61.0169
214795 | FR-PA07 | IAK234 | Простой выносной пульт управления для преобразователей серий FR-D700, E700 | 34.7458 | 41.6949
157514 | FR-DU07 | IAK227 | Пульт управления (стандартный) для FR-F700, FR-A700 | 44.0678 | 52.8814
207067 | FR-DU07 IP54 | IAK227 | Пульт управления (стандартный) для преобразователей FR. Степень защиты IP54, по фронту | 77.1186 | 92.5424
166134 | FR-PU07 | IAK227 | Выносной пульт для преобразователей частоты с расширенным функционалом, жк дисплей | 77.1186 | 92.5424
242151 | FR-PU07-01 | IAK227 | Пульт управления (расширенный функционал настройки ПИД контура, жк индикатор) для ПЧ серии FR-F700 | 101.6949 | 122.0339
209052 | FR-PU07BB-L | IAK227 | Пульт управления (расширенный, жидкокристаллический индикатор) для ПЧ 700 серии, питание от батареек | 174.5763 | 209.4915
274525 | FR-LU08 | IAK227 | Пульт управления (жидкокристаллический индикатор, mini-USB, отсек для батареи CR1216) для FR-A/F800, Степень защиты IP40 | 100 | 120
296613 | FR-LU08-01 | IAK227 | Пульт управления (жидкокристаллический индикатор, mini-USB, отсек для батареи CR1216) для FR-A/F800, Степень защиты IP56 | 110 | 132
Соединительные кабели (для выноса пульта)
70727 | FR-A5CBL 1 (Lapp) | IAK21201 | Кабель подключения пульта управления и преобразователей частоты, длина: 1 м; RJ45 - RJ45 | 8.4746 | 10.1695
70728 | FR-A5CBL 2,5 (Lapp) | IAK21201 | Кабель подключения пульта управления и преобразователей частоты, длина: 2,5 м; RJ45 - RJ45 | 11.0169 | 13.2203
70729 | FR-A5CBL 5 (Lapp) | IAK21201 | Кабель подключения пульта управления и преобразователей частоты, длина: 5 м; RJ45 - RJ45 | 12.7119 | 15.2542
Программное обеспечение
275503 | FR Configurator-M + FR-Configurator2 | IAK21201 | Программное обеспечение для параметрирования преобразователей частоты 700/800 серии | 50 | 60
Кабели для параметрирования
221540 | USB-CAB-5M | IAT94002 | Кабель mini USB, не экранированный, длина кабеля 5 m | 7.6271 | 9.1525
Кабели конверторы
88426 | SC-FR-PC | IAK21201 | RS 232 > RS 485/422 D-Sub 9pol. > RJ45 длина кабеля 3 m | 107.6271 | 129.1525
155606 | UC232A USB-RS232 Adapter | IAT94002 | RS 232 > USB Кабель адаптер, длина 0,3 m | 39.8305 | 47.7966
157515 | FR-ADP | IAT227 | Соединительный адаптор Пульт - RJ45(Мама) | 22.0339 | 26.4407

## Дроссели_Фильтры
| ООО "Мицубиси Электрик (РУС)" 115114, Москва, ул. Летниковская 2 стр. 1, т./ф. (495) 721-2070, www.mitsubishi-automation.ru; automation@mer.mee.com |  |  |  | 2020-05-12
Номер для заказа | Модель | Иерархия | Цены на опции к преобразователям частоты Mitsubishi Electric | Цена со склада в Москве, включая НДС | Цена со склада в Москве, включая НДС
Входной AC дроссель для однофазных преобразователей частоты
134968 | FR-BAL-S-B-0,2K | IAK21200 | Дроссель АС входной: вх.напр.: 1х220В; ном.ток: 3A для FR-D720S-008(до 014) | 19.71 | 23.652
134969 | FR-BAL-S-B-0,4K | IAK21200 | Дроссель АС входной: вх.напр.:1х220В; ном.ток: 5,5A для FR-D720S-025, FR-E720S-030 | 22.99 | 27.588
134970 | FR-BAL-S-B-0,75K | IAK21200 | Дроссель АС входной: вх.напр.:1х220В; ном.ток: 8A для FR-D720S-042, FR-E720S-050 | 43.8 | 52.56
Входной AC дроссель для трехфазных преобразователей частоты
87244 | FR-BAL-B-4,0 K | IAK21201 | Дроссель АС входной: вх.напр.: 3x380В; ном.ток: 12А; индуктивность: 2,340 мГн | 51.6949 | 62.0339
87245 | FR-BAL-B-5,5 K | IAK21201 | Дроссель АС входной: вх.напр.: 3x380В; ном.ток: 16А; индуктивность: 1,750 мГн | 73.7288 | 88.4746
87246 | FR-BAL-B-7,5 K | IAK21201 | Дроссель АС входной: вх.напр.: 3x380В; ном.ток: 23А; индуктивность: 1,220 мГн | 90.678 | 108.8136
71053 | FR-BAL-B-11/15 K | IAK21201 | Дроссель АС входной: вх.напр.: 3x380В; ном.ток: 42А; индуктивность: 0,667 мГн | 151.6949 | 182.0339
87247 | FR-BAL-B-22 K | IAK21201 | Дроссель АС входной: вх.напр.: 3x380В; ном.ток: 58А; индуктивность: 0,483 мГн | 189.8305 | 227.7966
87248 | FR-BAL-B-30 K | IAK21201 | Дроссель АС входной: вх.напр.: 3x380В; ном.ток: 76А; индуктивность: 0,369 мГн | 249.1525 | 298.9831
87249 | FR-BAL-B-37 K | IAK21201 | Дроссель АС входной: вх.напр.: 3x380В; ном.ток: 95А; индуктивность: 0,295 мГн | 287.2881 | 344.7458
71044 | FR-BAL-B-45 K | IAK21201 | Дроссель АС входной: вх.напр.: 3x380В; ном.ток: 115А; индуктивность: 0,244 мГн | 378.8136 | 454.5763
87250 | FR-BAL-B-55 K | IAK21201 | Дроссель АС входной: вх.напр.: 3x380В; ном.ток: 147А; индуктивность: 0,191 мГн | 427.9661 | 513.5593
296226 | FR-BAL-B3-75K | IAK21201 | Дроссель АС входной: вх.напр.: 3x380В; ном.ток: 216А; индуктивность: 0,111 мГн | 560.2 | 672.24
296227 | FR-BAL-B3-90K | IAK21201 | Дроссель АС входной: вх.напр.: 3x380В; ном.ток: 216А; индуктивность: 0,111 мГн | 901 | 1081.2
296228 | FR-BAL-B3-110K | IAK21201 | Дроссель АС входной: вх.напр.: 3x380В; ном.ток: 216А; индуктивность: 0,111 мГн | 967 | 1160.4
296229 | FR-BAL-B3-132K | IAK21201 | Дроссель АС входной: вх.напр.: 3x380В; ном.ток: 260А; индуктивность: 0,088 мГн | 1039 | 1246.8
296230 | FR-BAL-B3-160K | IAK21201 | Дроссель АС входной: вх.напр.: 3x380В; ном.ток: 325А; индуктивность: 0,068 мГн | 1144 | 1372.8
296231 | FR-BAL-B3-185K | IAK21201 | Дроссель АС входной: вх.напр.: 3x380В; ном.ток: 260А; индуктивность: 0,088 мГн | 1255.0847 | 1506.1017
296232 | FR-BAL-B3-220K | IAK21201 | Дроссель АС входной: вх.напр.: 3x380В; ном.ток: 432А; индуктивность: 0,051 мГн | 1398 | 1677.6
296233 | FR-BAL-B3-250K | IAK21201 | Дроссель АС входной: вх.напр.: 3x380В; ном.ток:481А; индуктивность: 0,046 мГн | 1505 | 1806
472560 | RWK 3044-570-99-E0XXX | IAK21200 | Дроссель АС входной: вх.напр.: 3x380В; ном.ток: 569А; индуктивность: 0,052 мГн | 1734.85 | 2081.82 | New!
472561 | RWK 3044-640-99-E0XXX | IAK21200 | Дроссель АС входной: вх.напр.: 3x380В; ном.ток:642А; индуктивность: 0,046 мГн | 1865.76 | 2238.91 | New!
472692 | RWK 3044-800-99-E0XXX | IAK21200 | Дроссель АС входной: вх.напр.: 3x380В; ном.ток: 802А; индуктивность: 0,037 мГн | 2204.46 | 2645.35 | New!
472693 | RWK 3044-1000-99-E0XXX | IAK21200 | Дроссель АС входной: вх.напр.: 3x380В; ном.ток:1010А; индуктивность: 0,029 мГн | 2313.89 | 2776.67 | New!
Дроссель DC звена постоянного тока, класс: 200В
238357 | FFR-HEL-0.4K-E | IAK21201 | Дроссель DC: ном.ток: 2,1А; ном.индуктивность: 17мГн; класс: 200В; | 15.2542 | 18.3051
238358 | FFR-HEL-0.75K-E | IAK21201 | Дроссель DC: ном.ток: 3,6А; ном.индуктивность: 9,7мГн; класс: 200В | 19.4915 | 23.3898
238359 | FFR-HEL-1.5K-E | IAK21201 | Дроссель DC: ном.ток: 7,3А; ном.индуктивность: 4,3мГн; класс: 200В | 27.1186 | 32.5424
238360 | FFR-HEL-2.2K-E | IAK21201 | Дроссель DC: ном.ток: 10,5А; ном.индуктивность: 3,1мГн; класс: 200В | 30.5085 | 36.6102
Дроссель DC звена постоянного тока, класс: 400В
238342 | FFR-HEL-H0.4K-E | IAK21201 | Дроссель постоянного тока: ном.ток: 0,9А; ном.индуктивность: 88мГн; класс: 400В; | 15.2542 | 18.3051
238343 | FFR-HEL-H0.75K-E | IAK21201 | Дроссель DC: ном.ток: 1,6А; ном.индуктивность: 46,9мГн; класс: 400В; | 20.339 | 24.4068
238344 | FFR-HEL-H1.5K-E | IAK21201 | Дроссель DC: ном.ток: 3,1А; ном.индуктивность: 20,5мГн; класс: 400В; | 27.1186 | 32.5424
238345 | FFR-HEL-H2.2K-E | IAK21201 | Дроссель DC: ном.ток: 4,4А; ном.индуктивность: 14,2мГн; класс: 400В; | 33.0508 | 39.661
238346 | FFR-HEL-H3.7K-E | IAK21201 | Дроссель DC: ном.ток: 7,1А; ном.индуктивность: 8,81мГн; класс: 400В; | 41.5254 | 49.8305
238347 | FFR-HEL-H5.5K-E | IAK21201 | Дроссель DC: ном.ток: 10,5А; ном.индуктивность: 4,74мГн; класс: 400В; | 44.0678 | 52.8814
238348 | FFR-HEL-H7.5K-E | IAK21201 | Дроссель DC: ном.ток: 14А; ном.индуктивность: 3,55мГн; класс: 400В; | 57.6271 | 69.1525
238349 | FFR-HEL-H11K-E | IAK21201 | Дроссель DC: ном.ток: 20,4А; ном.индуктивность: 2,58мГн; класс: 400В; | 71.1864 | 85.4237
238350 | FFR-HEL-H15K-E | IAK21201 | Дроссель DC: ном.ток: 27,5А; ном.индуктивность: 1,97мГн; класс: 400В; | 72.8814 | 87.4576
283571 | FFR-HEL-H18.5K-E1 | IAK21201 | Дроссель DC: ном.ток: 33,9А; ном.индуктивность: 1,76мГн; класс: 400В; | 92.3729 | 110.8475
283572 | FFR-HEL-H22K-E1 | IAK21201 | Дроссель DC: ном.ток: 40,3А; ном.индуктивность: 1,35мГн; класс: 400В; | 94.9153 | 113.8983
283573 | FFR-HEL-H30K-E1 | IAK21201 | Дроссель DC: ном.ток: 55А; ном.индуктивность: 1,06мГн; класс: 400В; | 117.7966 | 141.3559
283574 | FFR-HEL-H37K-E1 | IAK21201 | Дроссель DC: ном.ток: 67,5А; ном.индуктивность: 1мГн; класс: 400В; | 161.0169 | 193.2203
238355 | FFR-HEL-H45K-E | IAK21201 | Дроссель DC: ном.ток: 81,9А; ном.индуктивность: 0,84мГн; класс: 400В; | 177.1186 | 212.5424
238356 | FFR-HEL-H55K-E | IAK21201 | Дроссель DC: ном.ток: 98,7А; ном.индуктивность: 0,68мГн; класс: 400В; | 201.6949 | 242.0339
273304 | FR-HEL-H75K | IAK229 | Дроссель DC: ном.ток: 160А; ном.индуктивность: 0,359мГн; класс: 400В; | 234.7458 | 281.6949
273305 | FR-HEL-H90K | IAK229 | Дроссель DC: ном.ток: 191А; ном.индуктивность: 0,3мГн; класс: 400В; | 282.2034 | 338.6441
273306 | FR-HEL-H110K | IAK229 | Дроссель DC: ном.ток: 233А; ном.индуктивность: 0,246мГн; класс: 400В; | 363.5593 | 436.2712
273307 | FR-HEL-H132K | IAK229 | Дроссель DC: ном.ток: 281А; ном.индуктивность: 0,204мГн; класс: 400В; | 384.7458 | 461.6949
273308 | FR-HEL-H160K | IAK229 | Дроссель DC: ном.ток: 335А; ном.индуктивность: 0,171мГн; класс: 400В; | 527.9661 | 633.5593
273309 | FR-HEL-H185K | IAK229 | Дроссель DC: ном.ток: 420А; ном.индуктивность: 0,137мГн; класс: 400В; | 635.5932 | 762.7119
273310 | FR-HEL-H220K | IAK229 | Дроссель DC: ном.ток: 462А; ном.индуктивность: 0,124мГн; класс: 400В; | 745.7627 | 894.9153
273311 | FR-HEL-H250K | IAK229 | Дроссель DC: ном.ток: 524А; ном.индуктивность: 0,109мГн; класс: 400В; | 772.8814 | 927.4576
273312 | FR-HEL-H280K | IAK229 | Дроссель DC: ном.ток: 585А; ном.индуктивность: 0,098мГн; класс: 400В; | 888.9831 | 1066.7797
273313 | FR-HEL-H315K | IAK229 | Дроссель DC: ном.ток: 658А; ном.индуктивность: 0,087мГн; класс: 400В; | 1021.1864 | 1225.4237
273314 | FR-HEL-H355K | IAK229 | Дроссель DC: ном.ток: 742А; ном.индуктивность: 0,077мГн; класс: 400В; | 1108.4746 | 1330.1695
Фильтр радиопомех
50461 | FR-BSF01 | IAK207 | Фильтр радиопомех(ферритовое кольцо) входной/выходной для преобразователей частоты до 3,7кВт | 74.3593 | 89.2312
14253 | FR-BLF | IAK21200 | Фильтр радиопомех(ферритовое кольцо) входной/выходной для преобразователей частоты более 3,7кВт | 316.12 | 379.344
163596 | FR-BIF-H | IAK21200 | Фильтр радиопомех(конденсатор) входной для преобразователей частоты; класс: 400В | 285.67 | 342.804
Входной фильтр подавления помех для FR-D720, FR-E720
312348 | FFR-CS-050-14A-SF1 | IAK21201 | Фильтр подавления радиопомех для FR-D720S-008 - 042; FR-E720S-008 - 042; C1 25м; C2 100м | 17.7966 | 21.3559
312349 | FFR-CS-080-20A-SF1 | IAK21201 | Фильтр подавления радиопомех для FR-D720S-070; FR-E720S-070; C1 25м; C2 100м | 26.16 | 31.39
312350 | FFR-CS-110-26A-SF1 | IAK21201 | Фильтр подавления радиопомех для FR-D720S-100; FR-E720S-100; C1 25м; C2 100м | 35.58 | 42.7
Входной фильтр подавления помех для FR-D740
312334 | FFR-CSH-036-8A-SF1-LL | IAK21201 | Фильтр подавления радиопомех для FR-D740-012/022/036; C1 20м C2 100м | 35.5932 | 42.7119
312345 | FFR-CSH-080-16A-SF2-LL | IAK21201 | Фильтр подавления радиопомех для FR-D740-050/080-EC; C1 20м; C2 100м | 47.1 | 56.52
312346 | FFR-MSH-170-30A-SF1-LL | IAK21201 | Фильтр подавления радиопомех для FR-E740-120/170; FR-D740-120/160-EC; C1 20м; C2 100м | 55.46 | 66.552
Входной фильтр подавления помех для FR-E740 EC
312354 | FFR-MSH-040-8A-SF1 | IAK21201 | Фильтр подавления радиопомех для FR-E740-016/026/040; C1 20м; C2 100м | 35.5932 | 42.7119
312355 | FFR-MSH-095-16A-SF1 | IAK21201 | Фильтр подавления радиопомех для FR-E740-060/095; C1 20м; C2 100м | 47.1 | 56.52
312356 | FFR-MSH-170-30A-SF1 | IAK21201 | Фильтр подавления радиопомех для FR-E740-120/170; FR-D740-120/160-EC; C1 20м; C2 100м | 55.46 | 66.552
312357 | FFR-MSH-300-50A-SF1 | IAK21201 | Фильтр подавления радиопомех для FR-E740-230/300; C1 20м; C2 100м | 104.64 | 125.568
Входной фильтр подавления помех для FR-A&F740 02160-12120
141097 | FN3359-180-28 | IAK21201 | Входной фильтр подавления помех для FR-A&F 740-01800; EN 55011A, C2 и С4 до 100м | 711.49 | 853.788
104663 | FN 3359-250-28 | IAK21201 | Входной фильтр подавления помех для FR-A 540L-G90k, FR-F 740-02160 / 2600; FR-A 520-45k ; EN 55011A, C2 и С4 до 100м | 857.6271 | 1029.1525
104664 | FN 3359-400-99 | IAK21201 | Входной фильтр подавления помех для FR-A 540L-G110/132k; FR-F 740-03250 / 03610 / 04320; FR-A 520-55k; EN 55011A, C2 и С4 до 100м | 1061.8644 | 1274.2373
104665 | FN 3359-600-99 | IAK21201 | Входной фильтр подавления помех для FR-A 540L-G160/220k; FR-F 740-04810 / 05470 / 06100; EN 55011A, C2 и С4 до 100м | 1333.8983 | 1600.678
104666 | FN 3359-1000-99 | IAK21201 | Входной фильтр подавления помех для FR-A 540L-G280/375k; FR-F 740-06830 / 07700 / 08660 / 09620; EN 55011A, C2 и С4 до 100м | 2197.4576 | 2636.9492
130229 | FN 3359-1600-99 | IAK21201 | Входной фильтр подавления помех для FR-A 540L-G450k; FR-F740-10940 / 12120k; EN 55011A, C2 и С4 до 100м | 3083.8983 | 3700.678
Входной фильтр подавления помех для FR-F 746
201551 | FFR-AF-IP54-21A-SM2 | IAK21201 | Входной фильтр подавления помех для FR-F 746-00023/00038/00052/00083/00126-EC; EN 55011A, EN 55022B, Protection Class IP54 | 129.661 | 155.5932
201552 | FFR-AF-IP54-44A-SM2 | IAK21201 | Входной фильтр подавления помех для FR-F 746-00170/00250-EC; EN 55011A, EN 55022B, Protection Class IP54 | 157.6271 | 189.1525
201553 | FFR-AF-IP54-62A-SM2 | IAK21201 | Входной фильтр подавления помех для FR-F 746-00310/00380-EC; EN 55011A, EN 55022B, Protection Class IP54 | 183.0508 | 219.661
201704 | FFR-AF-IP54-98A-SM2 | IAK21201 | Входной фильтр подавления помех для FR-F 746-00470/00620-EC; EN 55011A, EN 55022B, Protection Class IP54 | 300 | 360
201705 | FFR-AF-IP54-117A-SM2 | IAK21201 | Входной фильтр подавления помех для FR-F 746-00770-EC; EN 55011A, EN 55022B, Protection Class IP54 | 455.9322 | 547.1186
201706 | FFR-AF-IP54-172A-SM2 | IAK21201 | Входной фильтр подавления помех для FR-F 746-00930/01160-EC; EN 55011A, EN 55022B , Protection Class IP54 | 554.2373 | 665.0847
Входной фильтр подавления помех для FR-A&F740 00023-01800
193677 | FFR-BS-00126-18A-SF100 | IAK21201 | Входной фильтр подавления помех для FR-A&F740-00023/00038/00052/ 00083/00126-EC, EN 55011A (100м), EN 55022B (20м) | 75.4237 | 90.5085
193678 | FFR-BS-00250-30A-SF100 | IAK21201 | Входной фильтр подавления помех для FR-A&F740-00170/00250-EC, EN 55011A (100м), EN 55022B (20м) | 102.5424 | 123.0508
193679 | FFR-BS-00380-55A-SF100 | IAK21201 | Входной фильтр подавления помех для FR-A&F740-00310/00380-EC, EN 55011A (100м), EN 55022B (20м) | 132.2034 | 158.6441
193680 | FFR-BS-00620-75A-SF100 | IAK21201 | Входной фильтр для FR-A&F740-00470/00620-EC, EN 55011A (100м), EN 55022B (20м) | 213.5593 | 256.2712
193681 | FFR-BS-00770-95A-SF100 | IAK21201 | Входной фильтр подавления помех для FR-A&F740-00770-EC, EN 55011A (100м), EN 55022B (20м) | 316.9492 | 380.339
193682 | FFR-BS-00930-120A-SF100 | IAK21201 | Входной фильтр подавления помех для FR-A&F740-00930-EC, EN 55011A (100м), EN 55022B (20м) | 396.6102 | 475.9322
193683 | FFR-BS-01800-180A-SF100 | IAK21201 | Входной фильтр подавления помех для FR-A&F740-01160/01800-EC, EN 55011A (100м), EN 55022B (20м) | 543.2203 | 651.8644
Входной фильтр подавления помех для FR-A741
227840 | FFR-RS-7,5k-27A-EF100 | IAK21201 | Фильтр подавления радиопомех FR-A741-5,5K-7,5K; C1 20м; C2 100м | 288.1356 | 345.7627
227841 | FFR-RS-15k-45A-EF100 | IAK21201 | Фильтр подавления радиопомех FR-A741-11K-15K; C1 20м; C2 100м | 329.661 | 395.5932
227842 | FFR-RS-22k-65A-EF100 | IAK21201 | Фильтр подавления радиопомех FR-A741-18,5K-22K; C1 20м; C2 100м | 376.2712 | 451.5254
227843 | FFR-RS-45k-127A-EF100 | IAK21201 | Фильтр подавления радиопомех FR-A741-30K-45K; C1 20м; C2 100м | 549.1525 | 658.9831
227844 | FFR-RS-55k-159A-EF100 | IAK21201 | Фильтр подавления радиопомех FR-A741-55K; C1 20м; C2 100м | 659.322 | 791.1864
Фильтр для преобразователей частоты RHF-A. Коэффициент нелинейного искажения тока THDi <=16% без дросселя DC звена постоянного тока (<=10% с дросселем DC звена постоянного тока)
240698 | RHF-A 10-400-50-20-A | IAK21201 | Фильтр для преобразователей частоты; ном. напр.: 3 x 400В AC / 50Гц; ном.ток: 10А; Перегрузка 150% 60c; @45°C; IP20; | 418 | 501.6
240699 | RHF-A 14-400-50-20-A | IAK21201 | Фильтр для преобразователей частоты; ном. напр.: 3 x 400В AC / 50Гц; ном.ток: 14А; Перегрузка 150% 60c; @45°C; IP20; | 509 | 610.8
240700 | RHF-A 22-400-50-20-A | IAK21201 | Фильтр для преобразователей частоты; ном. напр.: 3 x 400В AC / 50Гц; ном.ток: 22А; Перегрузка 150% 60c; @45°C; IP20; | 523 | 627.6
240701 | RHF-A 29-400-50-20-A | IAK21201 | Фильтр для преобразователей частоты; ном. напр.: 3 x 400В AC / 50Гц; ном.ток: 29А; Перегрузка 150% 60c; @45°C; IP20; | 650 | 780
240702 | RHF-A 35-400-50-20-A | IAK21201 | Фильтр для преобразователей частоты; ном. напр.: 3 x 400В AC / 50Гц; ном.ток: 35А; Перегрузка 150% 60c; @45°C; IP20; | 681 | 817.2
240703 | RHF-A 43-400-50-20-A | IAK21201 | Фильтр для преобразователей частоты; ном. напр.: 3 x 400В AC / 50Гц; ном.ток: 43А; Перегрузка 150% 60c; @45°C; IP20; | 894 | 1072.8
240704 | RHF-A 58-400-50-20-A | IAK21201 | Фильтр для преобразователей частоты; ном. напр.: 3 x 400В AC / 50Гц; ном.ток: 58А; Перегрузка 150% 60c; @45°C; IP20; | 1045 | 1254
240705 | RHF-A 72-400-50-20-A | IAK21201 | Фильтр для преобразователей частоты; ном. напр.: 3 x 400В AC / 50Гц; ном.ток: 72А; Перегрузка 150% 60c; @45°C; IP20; | 1113 | 1335.6
240706 | RHF-A 86-400-50-20-A | IAK21201 | Фильтр для преобразователей частоты; ном. напр.: 3 x 400В AC / 50Гц; ном.ток: 86А; Перегрузка 150% 60c; @45°C; IP20; | 1300 | 1560
240707 | RHF-A 101-400-50-20-A | IAK21201 | Фильтр для преобразователей частоты; ном. напр.: 3 x 400В AC / 50Гц; ном.ток: 101А; Перегрузка 150% 60c; @45°C; IP20; | 1386 | 1663.2
240708 | RHF-A 144-400-50-20-A | IAK21201 | Фильтр для преобразователей частоты; ном. напр.: 3 x 400В AC / 50Гц; ном.ток: 144А; Перегрузка 150% 60c; @45°C; IP20; | 1769 | 2122.8
240709 | RHF-A 180-400-50-20-A | IAK21201 | Фильтр для преобразователей частоты; ном. напр.: 3 x 400В AC / 50Гц; ном.ток: 180А; Перегрузка 150% 60c; @45°C; IP20; | 1986 | 2383.2
240710 | RHF-A 217-400-50-20-A | IAK21201 | Фильтр для преобразователей частоты; ном. напр.: 3 x 400В AC / 50Гц; ном.ток: 217А; Перегрузка 150% 60c; @45°C; IP20; | 2275 | 2730
240711 | RHF-A 252-400-50-20-A | IAK21201 | Фильтр для преобразователей частоты; ном. напр.: 3 x 400В AC / 50Гц; ном.ток: 252А; Перегрузка 150% 60c; @45°C; IP20; | 2680 | 3216
240712 | RHF-A 304-400-50-20-A | IAK21201 | Фильтр для преобразователей частоты; ном. напр.: 3 x 400В AC / 50Гц; ном.ток: 304А; Перегрузка 150% 60c; @45°C; IP20; | 2877 | 3452.4
240713 | RHF-A 325-400-50-20-A | IAK21201 | Фильтр для преобразователей частоты; ном. напр.: 3 x 400В AC / 50Гц; ном.ток: 325А; Перегрузка 150% 60c; @45°C; IP20; | 3058 | 3669.6
240714 | RHF-A 380-400-50-20-A | IAK21201 | Фильтр для преобразователей частоты; ном. напр.: 3 x 400В AC / 50Гц; ном.ток: 380А; Перегрузка 150% 60c; @45°C; IP20; | 3504 | 4204.8
240715 | RHF-A 433-400-50-20-A | IAK21201 | Фильтр для преобразователей частоты; ном. напр.: 3 x 400В AC / 50Гц; ном.ток: 433А; Перегрузка 150% 60c; @45°C; IP20; | 4122 | 4946.4
Фильтр для преобразователей частоты RHF-B. Коэффициент нелинейного искажения тока THDi <=10% без дросселя DC звена постоянного тока (<=5% с дросселем DC звена постоянного тока)
240716 | RHF-B 10-400-50-20-A | IAK21201 | Фильтр для преобразователей частоты; ном. напр.: 3 x 400В AC / 50Гц; ном.ток: 10А; Перегрузка 150% 60c; @45°C; IP20; | 600 | 720
240717 | RHF-B 14-400-50-20-A | IAK21201 | Фильтр для преобразователей частоты; ном. напр.: 3 x 400В AC / 50Гц; ном.ток: 14А; Перегрузка 150% 60c; @45°C; IP20; | 666 | 799.2
240718 | RHF-B 22-400-50-20-A | IAK21201 | Фильтр для преобразователей частоты; ном. напр.: 3 x 400В AC / 50Гц; ном.ток: 22А; Перегрузка 150% 60c; @45°C; IP20; | 710 | 852
240719 | RHF-B 29-400-50-20-A | IAK21201 | Фильтр для преобразователей частоты; ном. напр.: 3 x 400В AC / 50Гц; ном.ток: 29А; Перегрузка 150% 60c; @45°C; IP20; | 866 | 1039.2
240720 | RHF-B 35-400-50-20-A | IAK21201 | Фильтр для преобразователей частоты; ном. напр.: 3 x 400В AC / 50Гц; ном.ток: 35А; Перегрузка 150% 60c; @45°C; IP20; | 927 | 1112.4
240721 | RHF-B 43-400-50-20-A | IAK21201 | Фильтр для преобразователей частоты; ном. напр.: 3 x 400В AC / 50Гц; ном.ток: 43А; Перегрузка 150% 60c; @45°C; IP20; | 1069 | 1282.8
240722 | RHF-B 58-400-50-20-A | IAK21201 | Фильтр для преобразователей частоты; ном. напр.: 3 x 400В AC / 50Гц; ном.ток: 58А; Перегрузка 150% 60c; @45°C; IP20; | 1384 | 1660.8
240723 | RHF-B 72-400-50-20-A | IAK21201 | Фильтр для преобразователей частоты; ном. напр.: 3 x 400В AC / 50Гц; ном.ток: 72А; Перегрузка 150% 60c; @45°C; IP20; | 1503 | 1803.6
240724 | RHF-B 86-400-50-20-A | IAK21201 | Фильтр для преобразователей частоты; ном. напр.: 3 x 400В AC / 50Гц; ном.ток: 86А; Перегрузка 150% 60c; @45°C; IP20; | 1825 | 2190
240725 | RHF-B 101-400-50-20-A | IAK21201 | Фильтр для преобразователей частоты; ном. напр.: 3 x 400В AC / 50Гц; ном.ток: 101А; Перегрузка 150% 60c; @45°C; IP20; | 1892 | 2270.4
240726 | RHF-B 144-400-50-20-A | IAK21201 | Фильтр для преобразователей частоты; ном. напр.: 3 x 400В AC / 50Гц; ном.ток: 144А; Перегрузка 150% 60c; @45°C; IP20; | 2222 | 2666.4
240727 | RHF-B 180-400-50-20-A | IAK21201 | Фильтр для преобразователей частоты; ном. напр.: 3 x 400В AC / 50Гц; ном.ток: 180А; Перегрузка 150% 60c; @45°C; IP20; | 2797 | 3356.4
240728 | RHF-B 217-400-50-20-A | IAK21201 | Фильтр для преобразователей частоты; ном. напр.: 3 x 400В AC / 50Гц; ном.ток: 217А; Перегрузка 150% 60c; @45°C; IP20; | 3056 | 3667.2
240729 | RHF-B 252-400-50-20-A | IAK21201 | Фильтр для преобразователей частоты; ном. напр.: 3 x 400В AC / 50Гц; ном.ток: 252А; Перегрузка 150% 60c; @45°C; IP20; | 3380 | 4056
240730 | RHF-B 304-400-50-20-A | IAK21201 | Фильтр для преобразователей частоты; ном. напр.: 3 x 400В AC / 50Гц; ном.ток: 304А; Перегрузка 150% 60c; @45°C; IP20; | 3681 | 4417.2
240731 | RHF-B 325-400-50-20-A | IAK21201 | Фильтр для преобразователей частоты; ном. напр.: 3 x 400В AC / 50Гц; ном.ток: 325А; Перегрузка 150% 60c; @45°C; IP20; | 4351 | 5221.2
240732 | RHF-B 380-400-50-20-A | IAK21201 | Фильтр для преобразователей частоты; ном. напр.: 3 x 400В AC / 50Гц; ном.ток: 380А; Перегрузка 150% 60c; @45°C; IP20; | 4820 | 5784
240733 | RHF-B 433-400-50-20-A | IAK21201 | Фильтр для преобразователей частоты; ном. напр.: 3 x 400В AC / 50Гц; ном.ток: 433А; Перегрузка 150% 60c; @45°C; IP20; | 5512 | 6614.4
Синус-фильтры для преобразователей частоты 400В
209735 | FFR-SI-4.5A-SS1 | IAK21201 | Синус-фильтр для преобразователей частоты 400В; Ft=4 -> 16кГц; макс. 70Гц; IP00; макс. 4,5A; (Ш*В*T) 125*75*180мм | 372.8814 | 447.4576
209736 | FFR-SI-8,3A-SS1 | IAK21201 | Синус-фильтр для преобразователей частоты 400В; Ft=4 -> 16кГц; макс. 70Гц; IP00; макс. 8,3A; (Ш*В*T) 155*95*205мм | 403.3898 | 484.0678
209737 | FFR-SI-18A-SS1 | IAK21201 | Синус-фильтр для преобразователей частоты 400В; Ft=4 -> 16кГц; макс. 70Гц; IP00; макс. 18A; (Ш*В*T) 190*120*230мм | 495.7627 | 594.9153
209738 | FFR-SI-25A-SS1 | IAK21201 | Синус-фильтр для преобразователей частоты 400В; Ft=4 -> 16кГц; макс. 70Гц; IP00; макс. 25A; (Ш*В*T) 210*125*260мм | 582.2034 | 698.6441
209739 | FFR-SI-32A-SS1 | IAK21201 | Синус-фильтр для преобразователей частоты 400В; Ft=4 -> 16кГц; макс. 70Гц; IP00; макс. 32A; (Ш*В*T) 210*135*260мм | 657.6271 | 789.1525
209740 | FFR-SI-48A-SS1 | IAK21201 | Синус-фильтр для преобразователей частоты 400В; Ft=4 -> 16кГц; макс. 70Гц; IP00; макс. 48A; (Ш*В*T) 240*210*290мм | 1045.7627 | 1254.9153
209741 | FFR-SI-62A-SS1 | IAK21201 | Синус-фильтр для преобразователей частоты 400В; Ft=4 -> 16кГц; макс. 70Гц; IP00; макс. 62A; (Ш*В*T) 240*220*290мм | 1477.1186 | 1772.5424
209742 | FFR-SI-77A-SS1 | IAK21201 | Синус-фильтр для преобразователей частоты 400В; Ft=4 -> 16кГц; макс. 70Гц; IP00; макс. 77A; (Ш*В*T) 300*210*345мм | 1811.0169 | 2173.2203
209743 | FFR-SI-93A-SS1 | IAK21201 | Синус-фильтр для преобразователей частоты 400В; Ft=4 -> 16кГц; макс. 70Гц; IP00; макс. 93A; (Ш*В*T) 300*215*345мм | 2210.1695 | 2652.2034
209744 | FFR-SI-116A-SS1 | IAK21201 | Синус-фильтр для преобразователей частоты 400В; Ft=4 -> 16кГц; макс. 70Гц; IP00; макс. 116A; (Ш*В*T) 300*237*345мм | 2781.3559 | 3337.6271
209745 | FFR-SI-180A-SS1 | IAK21201 | Синус-фильтр для преобразователей частоты 400В; Ft=4 -> 16кГц; макс. 70Гц; IP00; макс. 180A; (Ш*В*T) 420*235*470мм | 3341.5254 | 4009.8305
209746 | FFR-SI-260A-SS1 | IAK21201 | Синус-фильтр для преобразователей частоты 400В; Ft=2 кГц; макс. 70Гц; IP00; макс. 260A; (Ш*В*T) 420*260*470мм | 5012.7119 | 6015.2542
209747 | FFR-SI-432A-SS1 | IAK21201 | Синус-фильтр для преобразователей частоты 400В; Ft=2 кГц; макс. 70Гц; IP00; макс. 432A; (Ш*В*T) 480*310*580мм | 6576.2712 | 7891.5254
209748 | FFR-SI-481A-SS1 | IAK21201 | Синус-фильтр для преобразователей частоты 400В; Ft=2 кГц; макс. 70Гц; IP00; макс. 481A; (Ш*В*T) 600*500*550мм | 8085.5932 | 9702.7119
209749 | FFR-SI-683A-SS1 | IAK21201 | Синус-фильтр для преобразователей частоты 400В; Ft=2 кГц; макс. 70Гц; IP00; макс. 683A; (Ш*В*T) 620*560*761мм | 10241.5254 | 12289.8305
209750 | FFR-SI-770A-SS1 | IAK21201 | Синус-фильтр для преобразователей частоты 400В; Ft=2 кГц; макс. 70Гц; IP00; макс. 770A; (Ш*В*T) 660*600*684мм | 13690.678 | 16428.8136
209751 | FFR-SI-880A-SS1 | IAK21201 | Синус-фильтр для преобразователей частоты 400В; Ft=2 кГц; макс. 70Гц; IP00; макс. 880A; (Ш*В*T) 760*620*893мм | 15092.3729 | 18110.8475
209752 | FFR-SI-1212A-SS1 | IAK21201 | Синус-фильтр для преобразователей частоты 400В; Ft=2 кГц; макс. 70Гц; IP00; макс. 1212A; (Ш*В*T) 740*590*936мм | 19727.9661 | 23673.5593
209753 | FFR-SI-1500A-SS1 | IAK21201 | Синус-фильтр для преобразователей частоты 400В; Ft=2 кГц; макс. 70Гц; IP00; макс. 1500A; | 27166.1017 | 32599.322
209754 | FFR-SI-1700A-SS1 | IAK21201 | Синус-фильтр для преобразователей частоты 400В; Ft=2 кГц; макс. 70Гц; IP00; макс. 1700A; | 29106.7797 | 34928.1356
du/dt Фильтры для преобразователей частоты 400В
209755 | FFR-DT-10A-SS1 | IAK21201 | du/dt Фильтр для преобразователей частоты 400В; FT=2->16кГц; макс. 60Гц; IP00; макс. 10A; (Ш*В*T) 125*65*120мм | 107.6271 | 129.1525
209756 | FFR-DT-25A-SS1 | IAK21201 | du/dt Фильтр для преобразователей частоты 400В; FT=2->16кГц; макс. 60Гц; IP00; макс. 25A; (Ш*В*T) 125*80*140мм | 145.7627 | 174.9153
209757 | FFR-DT-47A-SS1 | IAK21201 | du/dt Фильтр для преобразователей частоты 400В; FT=2->16кГц; макс. 60Гц; IP00; макс. 47A; (Ш*В*T) 155*110*195мм | 253.3898 | 304.0678
209758 | FFR-DT-93A-SS1 | IAK21201 | du/dt Фильтр для преобразователей частоты 400В; FT=2->16кГц; макс. 60Гц; IP00; макс. 93A; (Ш*В*T) 155*110*195мм | 377.1186 | 452.5424
209759 | FFR-DT-124A-SS1 | IAK21201 | du/dt Фильтр для преобразователей частоты 400В; FT=2->16кГц; макс. 60Гц; IP00; макс. 124A; (Ш*В*T) 190*150*170мм | 409.322 | 491.1864
209760 | FFR-DT-182A-SS1 | IAK21201 | du/dt Фильтр для преобразователей частоты 400В; FT=2->16кГц; макс. 60Гц; IP00; макс. 182A; (Ш*В*T) 210*160*185мм | 560.1695 | 672.2034
209761 | FFR-DT-330A-SS1 | IAK21201 | du/dt Фильтр для преобразователей частоты 400В; FT=2->16кГц; макс. 60Гц; IP00; макс. 330A; (Ш*В*T) 240*240*220мм | 916.1017 | 1099.322
209762 | FFR-DT-500A-SS1 | IAK21201 | du/dt Фильтр для преобразователей частоты 400В; FT=2->16кГц; макс. 60Гц; IP00; макс. 500A; (Ш*В*T) 240*220*325мм | 1272.0339 | 1526.4407
209763 | FFR-DT-610A-SS1 | IAK21201 | du/dt Фильтр для преобразователей частоты 400В; FT=2->16кГц; макс. 60Гц; IP00; макс. 610A; (Ш*В*T) 240*230*325мм | 1369.4915 | 1643.3898
209764 | FFR-DT-683A-SS1 | IAK21201 | du/dt Фильтр для преобразователей частоты 400В; FT=2->16кГц; макс. 60Гц; IP00; макс. 683A; (Ш*В*T) 240*230*325мм | 1466.1017 | 1759.322
209765 | FFR-DT-790A-SS1 | IAK21201 | du/dt Фильтр для преобразователей частоты 400В; FT=2->16кГц; макс. 60Гц; IP00; макс. 790A; (Ш*В*T) 300*218*355мм | 1961.8644 | 2354.2373
209766 | FFR-DT-1100A-SS1 | IAK21201 | du/dt Фильтр для преобразователей частоты 400В; FT=2->16кГц; макс. 60Гц; IP00; макс. 1100A; (Ш*В*T) 360*250*380мм | 2641.5254 | 3169.8305
209767 | FFR-DT-1500A-SS1 | IAK21201 | du/dt Фильтр для преобразователей частоты 400В; FT=2->16кГц; макс. 60Гц; IP00; макс. 1500A; (Ш*В*T) 360*265*485мм | 3719.4915 | 4463.3898
209768 | FFR-DT-1920A-SS1 | IAK21201 | du/dt Фильтр для преобразователей частоты 400В; FT=2->16кГц; макс. 60Гц; IP00; макс. 1900A; | 4096.6102 | 4915.9322

## Модули расширения
| ООО "Мицубиси Электрик (РУС)" 115114, Москва, ул. Летниковская 2 стр. 1, т./ф. (495) 721-2070, www.mitsubishi-automation.ru; automation@mer.mee.com |  |  |  | 2020-05-12
Номер для заказа | Модель | Иерархия | Цены на опции к преобразователям частоты Mitsubishi Electric | Цена со склада в Москве, без НДС | Цена со склада в Москве, включая НДС
Опции для установки в корпус преобразователей частоты серий FR-A/F800
1.Коммуникационные модули
307170 | FR-A8ERS-60 | IAK227 | Интерфейсная плата для FR-A/F800-E2 RS-485 интерфейса | 57.63 | 69.156
262948 | A8NDPV1 | IAK21201 | Модуль интерфейса Profibus DPV1 (Dsub) для FR-A/F800 | 151.6949 | 182.0339
274514 | FR-A8NP | IAK227 | Модуль интерфейса ProfibusDP для FR-A/F800 с FR-A/F700 PPO types | 226.2712 | 271.5254
262949 | A8NPRT_2P | IAK21201 | Модуль интерфейса Profinet 2 порта для FR-A/F800 с Drive Profile | 189.8305 | 227.7966
262950 | A8NEIP_2P | IAK21201 | Модуль интерфейса EtherNet/IP 2 порта для FR-A/F800 | 189.8305 | 227.7966
284809 | A8NECT_2P | IAK21201 | Модуль интерфейса EtherCat 2 порта для FR-A/F800 | 189.8305 | 227.7966
298153 | FR-A8NCA | IAK227 | Модуль интерфейса CANopen для FR-A800 | 190.9153 | 229.0983
269431 | FR-A8NC | IAK227 | Модуль интерфейса CC-Link для FR-A/F800, (в комплекте разъёмы A5CON-L5P - 2 шт.) | 159.322 | 191.1864
269432 | FR-A8ND | IAK227 | Модуль интерфейса DeviceNet для FR-A/F800 | 220.339 | 264.4068
273102 | FR-A8NCE | IAK227 | Модуль интерфейса CC-Link IE Field для FR-A/F800 | 189.8305 | 227.7966
294939 | FR-D-Sub9-A8NP-01 | IAK227 | Адаптер D-Sub9 для FR-A8NP + Крышка | 55.08 | 66.096
290115 | FR-A8NCN | IAK227 | Control Net Interface for FR-A800 series | 933.0508 | 1119.661
2. Модули расширения входов/выходов
269426 | FR-A8AX | IAK227 | Модуль расширения 16-Бит-цифровой-вход; BCD/Бинарный-код; 24В DC; 5мА для FR-F/A800 | 68.6441 | 82.3729
269427 | FR-A8AY | IAK227 | Модуль расширения Цифро-/Аналоговый выход. Вых. нагрузка: 24V DC; 0,1A для FR-F/A800 | 104.2373 | 125.0847
269428 | FR-A8AR | IAK227 | Модуль расширения 3 релейных выхода для FR-A/F800 | 64.4068 | 77.2881
274526 | FR-A8TAT | IAK227 | Переходник: клеммный блок A/F700 / плата управления A/F800 | 177.1186 | 212.5424
283940 | FR-A8AZ | IAK227 | Модуль расширения1 биполярный выход +-10В, 1 биполярный вход +-10В (16бит), 1 вход подключения термистора. для FR-A/F800 | 179.661 | 215.5932
290116 | FR-A8TR | IAK227 | Винтовой клеммный блок для FR-A/F800 | 216.1017 | 259.322
290117 | FR-A8AN | IAK227 | Модуль расширения 1 изолированный аналог. вход (1x)/2 выхода(2x) FR-A800 | 98.3051 | 117.9661
290118 | FR-A8AC | IAK227 | Модуль расширения дискрет. вход (120V); 2 x ABC Реле , for Fr-A800 | 56.7797 | 68.1356
3. Модули подключения обратной связи
297422 | FR-A8APS | IAK227 | Модуль интерфейса абсолютного энкодера для FR-A800 (EnDat 2.1/2.2) | 125.4237 | 150.5085
269429 | FR-A8AP | IAK227 | Модуль интерфейса инкрементального энкодера для FR-A800 | 125 | 150
269430 | FR-A8AL | IAK227 | Модуль интерфейса инкрементального энкодера; ведущий/ведомый; AB фазы выход/вход для FR-A800 | 261.8644 | 314.2373
283939 | FR-A8APR | IAK227 | Модуль интерфейса резольвера для FR-A800 | 138.9831 | 166.7797
285244 | FR-A8TP | IAK227 | Клеммная колодка с модулем интерфейса инкрементального энкодера для FR-A800 | 184.7458 | 221.6949
4. Модули определения фаз
403133 | FR-A8AVP | IAK227 | Плата определения фаз | 300 | 360
403134 | FR-A8VPB-H | IAK227 | Блок измерения напряжения для FR-A8AVP | 640 | 768
Комплект для утапливания радиатора преобразователя частоты в монтажную панель A/F800
277880 | FR-A8CN01 | IAK24110 | Комплект для утапливания радиатора преобразователя частоты в монтажную панель (IP20). FR-F/A840 00023-00126. | 68.6441 | 82.3729
277881 | FR-A8CN02 | IAK24110 | Комплект для утапливания радиатора преобразователя частоты в монтажную панель (IP20). FR-F/A840 00170, 00250. | 84.7458 | 101.6949
277882 | FR-A8CN03 | IAK24110 | Комплект для утапливания радиатора преобразователя частоты в монтажную панель (IP20). FR-F/A840 00310, 00380. | 109.322 | 131.1864
277883 | FR-A8CN04 | IAK24110 | Комплект для утапливания радиатора преобразователя частоты в монтажную панель (IP20). FR-F/A840 00470, 00620. | 116.1017 | 139.322
277884 | FR-A8CN05 | IAK24110 | Комплект для утапливания радиатора преобразователя частоты в монтажную панель (IP20). FR-F/A840 00770. | 131.3559 | 157.6271
277945 | FR-A8CN06 | IAK24110 | Комплект для утапливания радиатора преобразователя частоты в монтажную панель (IP20). FR-F/A840 00930-01800. | 131.3559 | 157.6271
277946 | FR-A8CN07 | IAK24110 | Комплект для утапливания радиатора преобразователя частоты в монтажную панель (IP20). FR-F/A840 02160 | 135.5932 | 162.7119
277947 | FR-A8CN08 | IAK24110 | Комплект для утапливания радиатора преобразователя частоты в монтажную панель (IP20). FR-F/A840 02600 | 138.9831 | 166.7797
277948 | FR-A8CN09 | IAK24110 | Комплект для утапливания радиатора преобразователя частоты в монтажную панель (IP20). FR-F/A840 03250, 03610 | 138.9831 | 166.7797
Напольные стойки для FR-F740, FR-A740
163994 | FR-FSU-01800 | IAK227 | Напольная стойка для FR-F740-00930 до 01800; включая монтажный комплект; IP20 | 1152.5424 | 1383.0508
163995 | FR-FSU-02600 | IAK227 | Напольная стойка для FR-F740-02160 до 02600; включая монтажный комплект; IP20 | 1271.1864 | 1525.4237
163996 | FR-FSU-03610 | IAK227 | Напольная стойка для FR-F740-03250 до 03610; включая монтажный комплект; IP20 | 1677.9661 | 2013.5593
163997 | FR-FSU-04810 | IAK227 | Напольная стойка для FR-F740-04320 до 04810; включая монтажный комплект; IP20 | 1849.1525 | 2218.9831
163998 | FR-FSU-06830 | IAK227 | Напольная стойка для FR-F740-05470 до 06830; включая монтажный комплект; IP20 | 2095.7627 | 2514.9153
164783 | FR-FSU-08660 | IAK227 | Напольная стойка для FR-F740-07700 до 08660; включая монтажный комплект; IP20 | 2355.9322 | 2827.1186
165759 | FR-FSU-12120 | IAK227 | Напольная стойка для FR-F740-09620 до 12120; включая монтажный комплект; IP20 | 1795.7627 | 2154.9153
164791 | FR-FSU-01800-RE250 | IAK227 | Напольная стойка для FR-F740-01160 до 01800 с MCCB; включая монтажный комплект; IP20 | 1544.0678 | 1852.8814
164792 | FR-FSU-02600-RE250 | IAK227 | Напольная стойка для FR-F740-02160 с MCCB; включая монтажный комплект; IP20 | 1661.8644 | 1994.2373
164793 | FR-FSU-02600-RE400 | IAK227 | Напольная стойка для FR-F740-02600 с MCCB; включая монтажный комплект; IP20 | 1819.4915 | 2183.3898
164794 | FR-FSU-03610-RE400 | IAK227 | Напольная стойка для FR-F740-03250 до 03610 с MCCB; включая монтажный комплект; IP20 | 2225.4237 | 2670.5085
164795 | FR-FSU-04810-RE630 | IAK227 | Напольная стойка для FR-F740-04320 до 04810 с MCCB; включая монтажный комплект; IP20 | 2522.0339 | 3026.4407
164796 | FR-FSU-06830-RE630 | IAK227 | Напольная стойка для FR-F740-05470 с MCCB; включая монтажный комплект; IP20 | 2768.6441 | 3322.3729
164798 | FR-FSU-06830-RE800 | IAK227 | Напольная стойка для FR-F740-06100 до 06830 с MCCB; включая монтажный комплект; IP20 | 3192.3729 | 3830.8475
164799 | FR-FSU-08660-RE1000 | IAK227 | Напольная стойка для FR-F740-07700 до 08660 с MCCB; включая монтажный комплект; IP20 | 3727.1186 | 4472.5424
165727 | FR-IPU20-00770 | IAK223 | Монтажный комплект. Коробка адаптера; IP20 | 129.661 | 155.5932
165728 | FR-IPU20-001160 | IAK223 | Монтажный набор адаптера ; IP21 | 129.661 | 155.5932
Опции для установки в корпус преобразователей частоты серий FR-E700, FR-F700, FR-A700
193591 | FR-AAT24 | IAK223 | Адаптерная плата A500 ->A700 | 79.661 | 95.5932
156775 | FR-A7AX | IAK227 | Плата расширения. 16 дополнительных дискретных входов для FR-F700, FR-A700 | 68.6441 | 82.3729
156776 | FR-A7AY | IAK227 | Плата расширения. 7 дискретных выходов, 1 выход напряжения 0-10В, 1 выход тока 0-20мА для FR-F700, FR-A700 | 103.3898 | 124.0678
156777 | FR-A7AR | IAK227 | Плата расширения. 3 дополнительных релейных выхода для FR-F700, FR-A700 | 63.5593 | 76.2712
156778 | FR-A7NC | IAK227 | Плата расширения. CC-Link Network для FR-F700, FR-А700 | 157.6271 | 189.1525
156779 | FR-A7NL | IAK227 | Плата расширения. LonWorks Network для FR-F700, FR-А700 | 213.5593 | 256.2712
191401 | FR-A7AZ | IAK227 | Плата расширения. 1 биполярный выход +-10В, 1 биполярный вход +-10В (16бит), 1 вход подключения термистора двигателя. | 180.5085 | 216.6102
191402 | FR-A7AL | IAK227 | Плата расширения. Подключение энкодера до 4096 имп/об, AB фазы выход/вход для FR-A700 | 266.9492 | 320.339
166133 | FR-A7AP | IAK227 | Плата расширения. Подключения энкодера (векторный контроль, режим позиционирования) для FR-A700 | 122.8814 | 147.4576
158524 | FR-A7NP | IAK227 | Плата расширения. Profibus Network для FR-F700, FR-А700 | 155.0847 | 186.1017
158525 | FR-A7ND | IAK227 | Плата расширения. DeviceNet Network для FR-F700, FR-А700 | 213.5593 | 256.2712
208972 | FR-A7N-XLT | IAK223 | Плата расширения. Siemens FLN; Johnson Controls Metasys N2 Connector to Modbus RTU, адаптер для FR-E/F/A700 | 450 | 540
273138 | FR-A7NP E KIT-01-E | IAK227 | Модуль интерфейса ProfiBus для FR-E700 с D-Sub | 152.54 | 183.048
269418 | FR-A7N-ETH-PN | IAK227 | Коммуникационная плата Ethernet, протоколы, Modbus TCP, Ethernet/IP, Profinet, BACNet по Modbus RTU, для FR-F/A700 | 519.4915 | 623.3898
244993 | FR-A7NCE | IAK227 | Коммуникационный модуль СС-Link IE для FR-A700, 1Gbps, оптоволокно, требует 2 слота | 306.7797 | 368.1356
251195 | FR-D-Sub9-A7NP-1 | IAK227 | D-Sub 9 коннектор для FR-A7NP+крышка | 41.53 | 49.836
157515 | FR-ADP | IAK227 | Адаптер для выноса пульта FR-DU07 | 22.0339 | 26.4407
167612 | FR-RJ45-HUB10 | IAK21201 | Модуль разветвления RJ45, на 10 ПЧ | 124.5763 | 149.4915
167613 | FR-RJ45-HUB4 | IAK21201 | Модуль разветвления RJ45, на 4 ПЧ | 65.2542 | 78.3051
167614 | FR-RJ45-TR | IAK21201 | Терминальный резистор с вилкой, тип RJ45 | 21.1864 | 25.4237
239641 | FR-A7AX-Ekit-SC-E | IAK227 | Плата расширения. 16 дополнительных дискретных входов для FR-E700 | 68.6441 | 82.3729
239642 | FR-A7AY-Ekit-SC-E | IAK227 | Плата расширения. 7 дискретных выходов, 1 выход напряжения 0-10В, 1 выход тока 0-20мА для FR-E700 | 103.3898 | 124.0678
239643 | FR-A7AR-Ekit-SC-E | IAK227 | Плата расширения. 3 дополнительных релейных выхода для FR-E700 | 63.5593 | 76.2712
239644 | FR-A7NC- Ekit-SC-E | IAK227 | Плата расширения. CC-Link Network для FR-E700 | 157.6271 | 189.1525
239645 | FR-A7NL- Ekit-SC-E | IAK227 | Плата расширения. LonWorks Network для FR-E700 | 213.5593 | 256.2712
239646 | FR-A7NP-Ekit-SC-E | IAK227 | Плата расширения. Profibus Network для FR-E700 | 155.0847 | 186.1017
239648 | FR-A7ND-Ekit-SC-E | IAK227 | Плата расширения. DeviceNet Network для FR-E700 | 213.5593 | 256.2712
215026 | FR-A7NP E kit cover | IAK227 | FR-A7NP крышка для использования с E700 | 20.339 | 24.4068
214299 | FR-E7TR | IAK234 | Подсоединение RS-485 для FR-E700; Блок входов/выходов с двойными клеммами. | 33.8983 | 40.678
Комплект для утапливания радиатора преобразователя частоты в монтажную панель A/F700
189841 | FR-A7CN01 | IAK21201 | Комплект для утапливания радиатора преобразователя частоты в монтажную панель (IP20). FR-A/F740 00023-00126. | 102.5424 | 123.0508
189842 | FR-A7CN02 | IAK21201 | Комплект для утапливания радиатора преобразователя частоты в монтажную панель (IP20). FR-A/F740 00170, 00250. | 122.0339 | 146.4407
189843 | FR-A7CN03 | IAK21201 | Комплект для утапливания радиатора преобразователя частоты в монтажную панель (IP20). FR-A/F740 00310, 00380. | 191.5254 | 229.8305
189844 | FR-A7CN04 | IAK21201 | Комплект для утапливания радиатора преобразователя частоты в монтажную панель (IP20). FR-A/F740 00470, 00620. | 205.0847 | 246.1017
189846 | FR-A7CN06 | IAK21201 | Комплект для утапливания радиатора преобразователя частоты в монтажную панель (IP20). FR-A/F740 00770. | 217.7966 | 261.3559
189847 | FR-A7CN07 | IAK21201 | Комплект для утапливания радиатора преобразователя частоты в монтажную панель (IP20). FR-A/F740 00930-01800. | 224.5763 | 269.4915
189848 | FR-A7CN08 | IAK21201 | Комплект для утапливания радиатора преобразователя частоты в монтажную панель (IP20). FR-A/F740 02160 | 230.5085 | 276.6102
189849 | FR-A7CN09 | IAK21201 | Комплект для утапливания радиатора преобразователя частоты в монтажную панель (IP20). FR-A/F740 02600 | 230.5085 | 276.6102
189850 | FR-A7CN10 | IAK21201 | Комплект для утапливания радиатора преобразователя частоты в монтажную панель (IP20). FR-A/F40 03250, 03610 | 242.3729 | 290.8475
189851 | FR-A7CN11 | IAK21201 | Комплект для утапливания радиатора преобразователя частоты в монтажную панель (IP20). FR-A/F720-55K | 242.3729 | 290.8475

## Резисторы_БлТормож_Рекуператоры
| ООО "Мицубиси Электрик (РУС)" 115114, Москва, ул. Летниковская 2 стр. 1, т./ф. (495) 721-2070, www.mitsubishi-automation.ru; automation@mer.mee.com |  |  |  | 2020-05-12
Номер для заказа | Модель | Иерархия | Цены на опции к преобразователям частоты Mitsubishi Electric | Цена со склада в Москве, без НДС | Цена со склада в Москве, включая НДС
Тормозные резисторы, класс 400В
46601 | FR-ABR-H0,4 K | IAK207 | Внешний тормозной резистор, класс 400В: Ном.сопротивление 1200 Ом; Ном. мощность рассеяния: 45 Вт (0,4 кВт, ПВ 10%). Применим с FR-D740-012, FR-E-740-016, FR-A740-00023 (для защиты обязательно к установке тепловое реле: 63996 TH-N20CXHZKP-0,24A) | 24.5763 | 29.4915
46411 | FR-ABR-H0,75 K | IAK207 | Внешний тормозной резистор, класс 400В: Ном.сопротивление 700 Ом; Ном. мощность рассеяния: 75 Вт (0,75 кВт, ПВ 10%). Применим с FR-D740-022, FR-E-740-026, FR-A740-00038 (для защиты обязательно к установке тепловое реле: 63997 TH-N20CXHZKP-0,35A) | 31.3559 | 37.6271
46603 | FR-ABR-H1,5 K | IAK21201 | Внешний тормозной резистор, класс 400В: Ном.сопротивление 350 Ом; Ном. мощность рассеяния: 115 Вт (1,5 кВт, ПВ 10%). Применим с FR-D740-036, FR-E-740-040, FR-A740-00052 (для защиты обязательно к установке тепловое реле: 64000 TH-N20CXHZKP-0,9A) | 35.5932 | 42.7119
46412 | FR-ABR-H2,2 K | IAK21201 | Внешний тормозной резистор, класс 400В: Ном.сопротивление 250 Ом; Ном. мощность рассеяния: 120 Вт (2,2 кВт, ПВ 10%). Применим с FR-D740-050, FR-E-740-060, FR-A740-00083 (для защиты обязательно к установке тепловое реле: 64002 TH-N20CXHZKP-1,3A) | 44.9153 | 53.8983
46413 | FR-ABR-H3,7 K | IAK21201 | Внешний тормозной резистор, класс 400В: Ном.сопротивление 150 Ом; Ном. мощность рассеяния: 155 Вт (3,7 кВт, ПВ 10%). Применим с FR-D740-080, FR-E-740-095, FR-A740-00126 (для защиты обязательно к установке тепловое реле: 64004 TH-N20CXHZKP-2,1A) | 58.4746 | 70.1695
50045 | FR-ABR-H5,5 K | IAK21201 | Внешний тормозной резистор, класс 400В: Ном.сопротивление 110 Ом; Ном. мощность рассеяния: 185 Вт (5,5 кВт, ПВ 10%). Применим с FR-D740-120, FR-E-740-120, FR-A740-00170 (для защиты обязательно к установке тепловое реле: 64006 TH-N20CXHZKP-2,5A) | 69.4915 | 83.3898
50049 | FR-ABR-H7,5 K | IAK21201 | Внешний тормозной резистор, класс 400В: Ном.сопротивление 75 Ом.; Ном. мощность рассеяния: 340 Вт (7,5 кВт, ПВ 10%). Применим с FR-D740-160, FR-E-740-170, FR-A740-00250 (для защиты обязательно к установке тепловое реле: 64007 TH-N20CXHZKP-3,6A) | 116.1017 | 139.322
191577 | FR-ABR-H11 K | IAK22601 | Внешний тормозной резистор, класс 400В: Ном.сопротивление 52 Ом; Ном. мощность рассеяния: 530 Вт (11 кВт, ПВ 6%). Применим с FR-E-740-230, FR-A740-00310 (для защиты обязательно к установке тепловое реле: 64009 TH-N20CXHZKP-6,6A) | 208.4746 | 250.1695
191578 | FR-ABR-H15 K | IAK22601 | Внешний тормозной резистор, класс 400В: Ном.сопротивление 36 Ом (2 резистора 18 Ом., соединяются последовательно); Ном. мощность рассеяния: 870 Вт (15 кВт, ПВ 6%). Применим с FR-E-740-300, FR-A740-00380 (для защиты обязательно к установке тепловое реле: 64009 TH-N20CXHZKP-6,6A) | 255.9322 | 307.1186
191579 | FR-ABR-H22 K | IAK22601 | Внешний тормозной резистор, класс 400В: Ном.сопротивление 26 Ом (2 резистора 52 Ом., соединяются параллельно); Ном. мощность рассеяния: 1,06 кВт (22 кВт, ПВ 6%). Применим с FR-A740-00470-00620 (для защиты обязательно к установке тепловое реле: 64010 TH-N20CXHZKP-9A) | 471.1864 | 565.4237
Тормозные резисторы, класс 200В
46788 | FR-ABR-0,4 K | IAK215 | Внешний тормозной резистор, класс 200В: Ном.сопротивление 200 Ом; Ном. мощность рассеяния: 60 Вт (0,4 кВт, ПВ 10%). Применим с FR-D720S-025, E720S-030 (для защиты, обязательно к установке тепловое реле: 63999 TH-N20CXHZKP-0,7A) | 17.7966 | 21.3559
46602 | FR-ABR-0,75 K | IAK215 | Внешний тормозной резистор, класс 200В: Ном.сопротивление 100 Ом; Ном. мощность рассеяния: 80 Вт (0,75 кВт, ПВ 10%). Применим с FR-D720S-042, E720S-050 (для защиты, обязательно к установке тепловое реле: 64002 TH-N20CXHZKP-1,3A) | 24.5763 | 29.4915
46787 | FR-ABR-2,2 K | IAK21201 | Внешний тормозной резистор, класс 200В: Ном.сопротивление 60 Ом; Ном. мощность рассеяния: 120 Вт (2,2 кВт, ПВ 10%). Применим с FR-D720S-070/100, E720S-080/110 (для защиты, обязательно к установке тепловое реле: 64004 TH-N20CXHZKP-2,1A) | 32.2034 | 38.6441
46604 | FR-ABR-3,7 K | IAK215 | Внешний тормозной резистор, класс 200В: Ном.сопротивление 40 Ом; Ном. мощность рассеяния: 155 Вт (3,7 кВт, ПВ 10%). (для защиты обязательно к установке тепловое реле: 64007 TH-N20CXHZKP-3,6A) | 44.9153 | 53.8983
48301 | FR-ABR-5,5 K | IAK215 | Внешний тормозной резистор, класс 200В: Ном.сопротивление 25 Ом; Ном. мощность рассеяния: 185 Вт (5,5 кВт, ПВ 10%). (для защиты обязательно к установке тепловое реле: 64008 TH-N20CXHZKP-5A) | 55.9322 | 67.1186
50048 | FR-ABR-7,5 K | IAK215 | Внешний тормозной резистор, класс 200В: Ном.сопротивление 20 Ом; Ном. мощность рассеяния: 340 Вт (7,5 кВт, ПВ 10%). (для защиты обязательно к установке тепловое реле: 64009 TH-N20CXHZKP-6,6A) | 103.3898 | 124.0678
191574 | FR-ABR-11 K | IAK22601 | Внешний тормозной резистор, класс 200В: Ном.сопротивление 13 Ом; Ном. мощность рассеяния: 560 Вт (11 кВт, ПВ 6%). (для защиты обязательно к установке тепловое реле: 64011 TH-N20CXHZKP-11A) | 278.8136 | 334.5763
191575 | FR-ABR-15 K | IAK22601 | Внешний тормозной резистор, класс 200В: Ном.сопротивление 9 Ом (2 резистора 18Ом, соединяются параллельно); Ном. мощность рассеяния: 805 Вт (15 кВт, ПВ 6%). (для защиты обязательно к установке тепловое реле: 64011 TH-N20CXHZKP-11A) | 349.1525 | 418.9831
191576 | FR-ABR-22 K | IAK22601 | Внешний тормозной резистор, класс 200В: Ном.сопротивление 6,5 Ом (2 резистора 13Ом, соединяются параллельно); Ном. мощность рассеяния: 1,12 кВт (22 кВт, ПВ 6%). (для защиты обязательно к установке тепловое реле: 113710 TH-N60CXKP 22A) | 488.1356 | 585.7627
Блоки торможения FR-BU2, класс 200В
202420 | FR-BU2-1.5K | IAK21201 | Блок торможения: Класс 200 В; Мощность 1,5 кВт; IP00 | 351.44 | 421.728
202421 | FR-BU2-3.7K | IAK21201 | Блок торможения: Класс 200 В; Мощность 3,7 кВт; IP00 | 382.71 | 459.252
202422 | FR-BU2-7.5K | IAK21201 | Блок торможения: Класс 200 В; Мощность 7,5 кВт; IP00 | 413.97 | 496.764
202423 | FR-BU2-15K | IAK21201 | Блок торможения: Класс 200 В; Мощность 15 кВт; IP00 | 486.2 | 583.44
202424 | FR-BU2-30K | IAK21201 | Блок торможения: Класс 200 В; Мощность 30 кВт; IP00 | 1187.99 | 1425.588
202425 | FR-BU2-55K | IAK21201 | Блок торможения: Класс 200 В; Мощность 55 кВт; IP00 | 1982.5 | 2379
Тормозные резисторы FR-BR, класс 200В
209575 | FR-BR-15K | IAK21201 | Внешний тормозной резистор, класс 200В: Ном.сопротивление 8 Ом; Ном. мощность рассеяния: 0,99 кВт (15 кВт, ПВ 10%) | 512.06 | 614.472
209576 | FR-BR-30K | IAK21201 | Внешний тормозной резистор, класс 200В: Ном.сопротивление 4 Ом; Ном. рассеяния: 1,99 кВт (30 кВт, ПВ 10%) | 894.77 | 1073.724
209577 | FR-BR-55K | IAK21201 | Внешний тормозной резистор, класс 200В: Ном.сопротивление 2 Ом; Ном. мощность рассеяния: 3,91кВт (55 кВт, ПВ 10%) | 1293.63 | 1552.356
Блоки торможения FR-BU2, класс 400В
202426 | FR-BU2-H7.5K | IAK21201 | Блок торможения: Класс 400 В; Мощность 7,5 кВт; IP00 | 416.95 | 500.34
202427 | FR-BU2-H15K | IAK21201 | Блок торможения: Класс 400 В; Мощность 15 кВт; IP00 | 438.14 | 525.768
202428 | FR-BU2-H30K | IAK21201 | Блок торможения: Класс 400 В; Мощность 30 кВт; IP00 | 464.41 | 557.292
202429 | FR-BU2-H55K | IAK21201 | Блок торможения: Класс 400 В; Мощность 55 кВт; IP00 | 496.61 | 595.932
202430 | FR-BU2-H75K | IAK21201 | Блок торможения: Класс 400 В; Мощность 75 кВт; IP00 | 679.66 | 815.592
252147 | FR-BU2-H220K | IAK21201 | Блок торможения: Класс 400 В; Мощность 220 кВт; IP00 | 2359.45 | 2831.34
252148 | FR-BU2-H280K | IAK21201 | Блок торможения: Класс 400 В; Мощность 280 кВт; IP00 | 3015.68 | 3618.816
Тормозные резисторы FR-BR, класс 400В
209578 | FR-BR-H15K | IAK21201 | Внешний тормозной резистор, класс 400В: Ном.сопротивление 8 Ом; Ном. мощность рассеяния: 0,99кВт (15 кВт, ПВ 10%) | 568.13 | 681.756
209580 | FR-BR-H30K | IAK21201 | Внешний тормозной резистор, класс 400В: Ном.сопротивление 4 Ом; Ном. мощность рассеяния: 1,99кВт (30 кВт, ПВ 10%) | 993.94 | 1192.728
209583 | FR-BR-H55K | IAK21201 | Внешний тормозной резистор, класс 400В: Ном.сопротивление 2 Ом; Ном. мощность рассеяния: 3,91кВт (55 кВт, ПВ 10%) | 1068.33 | 1281.996
Блоки торможения BU UFS, класс 200В
127962 | BU UFS 22J | IAK21200 | Блок торможения без тормозного резистора для всех FREQUROL-регуляторов, имеющих клеммы в звене постоянного тока для его подключения, Класс 200 В, продолжительный ток торможения 22A | 491.5254 | 589.8305
127963 | BU UFS 40J | IAK21200 | Блок торможения без тормозного резистора для всех FREQUROL-регуляторов, имеющих клеммы в звене постоянного тока для его подключения, Класс 200 В, продолжительный ток торможения 34A | 529.661 | 635.5932
Тормозные резисторы RUFC, класс 200В
129633 | RUFC22J | IAK21200 | Внешний тормозной резистор, класс 200В: Ном.сопротивление 12 Ом; Ном. мощность рассеяния: 0,8 кВт (12 кВт, ПВ 5%); IP40 | 206.7797 | 248.1356
129634 | RUFC40J | IAK21200 | Внешний тормозной резистор, класс 200В: Ном.сопротивление 7,5 Ом; Ном. мощность рассеяния: 2 кВт (19 кВт, ПВ 5%); IP40 | 243.2203 | 291.8644
Блоки торможения BU UFS, класс 400В
127947 | BU UFS 22 ( SCS ) | IAK21201 | Блок торможения без тормозного резистора для всех FREQUROL-регуляторов, имеющих клеммы в звене постоянного тока для его подключения, Класс 400 В, продолжительный ток торможения 22A | 416.9492 | 500.339
127948 | BU UFS 40 ( SCS ) | IAK21201 | Блок торможения без тормозного резистора для всех FREQUROL-регуляторов, имеющих клеммы в звене постоянного тока для его подключения, Класс 400 В, продолжительный ток торможения 34A | 448.3051 | 537.9661
127950 | BU UFS 110 ( SCS ) | IAK21201 | Блок торможения без тормозного резистора для всех FREQUROL-регуляторов, имеющих клеммы в звене постоянного тока для его подключения, Класс 400 В, продолжительный ток торможения 44A | 778.8136 | 934.5763
Тормозные резисторы RUFC, класс 400В
129629 | RUFC22 | IAK21201 | Тормозной резистор для BU-UFS 22; класс 400В; IP40; 2кВт; 1x24 Ом | 238.9831 | 286.7797
129630 | RUFC40 | IAK21201 | Комплект тормозных резисторов для BU-UFS 40; класс 400В; IP40; 2кВт; 2x6,8 Ом | 477.1186 | 572.5424
129631 | RUFC110 | IAK21201 | Комплект тормозных резисторов для BU-UFS 110; класс 400В; IP40; 2кВт; 4x6,8 Ом | 972.8814 | 1167.4576
Рекуператоры с перегрузочной способностью 50%
239928 | SVC 7-400-1-0 | IAK21201 | Мощность 7 кВт, 3 x 400V AC | 4022.12 | 4826.544
239929 | SVC 13-400-1-0 | IAK21201 | Мощность 13 кВт, 3 x 400V AC | 4363.85 | 5236.62
239930 | SVC 22-400-1-0 | IAK21201 | Мощность 18 кВт, 3 x 400V AC | 4759.49 | 5711.388
239931 | SVC 33-400-1-0 | IAK21201 | Мощность 33 кВт, 3 x 400V AC | 5836.44 | 7003.728
239932 | SVC 45-400-1-0 | IAK21201 | Мощность 45 кВт, 3 x 400V AC | 6828.23 | 8193.876
239933 | SVC 70-400-1-230 V AC | IAK21201 | Мощность 70 кВт, 3 x 400V AC | 7965.54 | 9558.648
239934 | SVC 90-400-1-230 V AC | IAK21201 | Мощность 90 кВт, 3 x 400V AC | 9543.77 | 11452.524
239945 | SVC 135-400-1-230 V AC | IAK21201 | Мощность 135 кВт, 3 x 400V AC | 11037.91 | 13245.492
239946 | SVC 160-400-1-230 V AC | IAK21201 | Мощность 160 кВт, 3 x 400V AC | 14355 | 17226
239947 | SVC 200-400-1-230 V AC | IAK21201 | Мощность 200 кВт, 3 x 400V AC | 16487.33 | 19784.796
239948 | SVC 225-400-1-230 V AC | IAK21201 | Мощность 225 кВт, 3 x 400V AC | 17700.12 | 21240.144
239949 | SVC 250-400-1-230 V AC | IAK21201 | Мощность 250 кВт, 3 x 400V AC | 18417 | 22100.4
239950 | SVC 345-400-1-230 V AC | IAK21201 | Мощность 345 кВт, 3 x 400V AC | 21095.9 | 25315.08
Рекуператоры с перегрузочной способностью 100%
239951 | SVCD 7-400-1-0 | IAK21201 | Мощность 7 кВт, 3 x 400V AC | 4022.12 | 4826.544
239952 | SVCD 13-400-1-0 | IAK21201 | Мощность 13 кВт, 3 x 400V AC | 4363.85 | 5236.62
239953 | SVCD 18-400-1-0 | IAK21201 | Мощность 18 кВт, 3 x 400V AC | 4916.89 | 5900.268
239954 | SVCD 24-400-1-0 | IAK21201 | Мощность 24 кВт, 3 x 400V AC | 6030.49 | 7236.588
239955 | SVCD 30-400-1-230 V AC | IAK21201 | Мощность 30 кВт, 3 x 400V AC | 6275.19 | 7530.228
239956 | SVCD 50-400-1-230 V AC | IAK21201 | Мощность 50 кВт, 3 x 400V AC | 9803.58 | 11764.296
239957 | SVCD 70-400-1-230 V AC | IAK21201 | Мощность 70 кВт, 3 x 400V AC | 11448.65 | 13738.38
239958 | SVCD 100-400-1-230 V AC | IAK21201 | Мощность 100 кВт, 3 x 400V AC | 13012.86 | 15615.432
239959 | SVCD 125-400-1-230 V AC | IAK21201 | Мощность 125 кВт, 3 x 400V AC | 14512.4 | 17414.88
239960 | SVCD 150-400-1-230 V AC | IAK21201 | Мощность 150 кВт, 3 x 400V AC | 15531.13 | 18637.356
239961 | SVCD 200-400-1-230 V AC | IAK21201 | Мощность 200 кВт, 3 x 400V AC | 17576.14 | 21091.368
239962 | SVCD 250-400-1-230 V AC | IAK21201 | Мощность 250 кВт, 3 x 400V AC | 20095.49 | 24114.588
Рекуператор с высоким коэффициентом мощности
270286 | FR-HC2-H7.5K KIT | IAK21201 | 7.5kW Rated HC2 zero harmonic converter and regeneration unit | 3710.37 | 4452.444
270287 | FR-HC2-H15K KIT | IAK21201 | 15kW Rated HC2 zero harmonic converter and regeneration unit | 4371.93 | 5246.316
270288 | FR-HC2-H30K KIT | IAK21201 | 30kW Rated HC2 zero harmonic converter and regeneration unit | 8749.52 | 10499.424
270289 | FR-HC2-H55K KIT | IAK21201 | 55kW Rated HC2 zero harmonic converter and regeneration unit | 15904.98 | 19085.976
270290 | FR-HC2-H75K KIT | IAK21201 | 75kW Rated HC2 zero harmonic converter and regeneration unit | 20251.24 | 24301.488
248825 | FR-HC2-H75K | IAK21201 |  | 8587.23 | 10304.676
248826 | FR-HCL21-H75K | IAK21201 |  | 1260.43 | 1512.516
248827 | FR-HCL22-H75K | IAK21201 |  | 9442.03 | 11330.436
248828 | FR-HCB2-H75K | IAK21201 |  | 2998.69 | 3598.428
270291 | FR-HC2-H110K KIT | IAK21201 | 110kW Rated HC2 zero harmonic converter and regeneration unit | 23580.02 | 28296.024
253733 | FR-HC2-H110K | IAK21201 |  | 9083.12 | 10899.744
253734 | FR-HCL21-H110K | IAK21201 |  | 1747.82 | 2097.384
253735 | FR-HCL22-H110K | IAK21201 |  | 11333.19 | 13599.828
253736 | FR-HCB2-H110K | IAK21201 |  | 3789.77 | 4547.724
270292 | FR-HC2-H160K KIT | IAK21201 | 160kW Rated HC2 zero harmonic converter and regeneration unit | 36802.97 | 44163.564
253737 | FR-HC2-H160K | IAK21201 |  | 16444.96 | 19733.952
253738 | FR-HCL21-H160K | IAK21201 |  | 2940.28 | 3528.336
253739 | FR-HCL22-H160K | IAK21201 |  | 14909.52 | 17891.424
253740 | FR-HCB2-H160K | IAK21201 |  | 6212.92 | 7455.504
270293 | FR-HC2-H220K KIT | IAK21201 | 220kW Rated HC2 zero harmonic converter and regeneration unit | 43284.56 | 51941.472
253741 | FR-HC2-H220K | IAK21201 |  | 16545.84 | 19855.008
253742 | FR-HCL21-H220K | IAK21201 |  | 3388.39 | 4066.068
253743 | FR-HCL22-H220K | IAK21201 |  | 20677.52 | 24813.024
253744 | FR-HCB2-H220K | IAK21201 |  | 7029.49 | 8435.388
270294 | FR-HC2-H280K KIT | IAK21201 | 280kW Rated HC2 zero harmonic converter and regeneration unit | 56569.82 | 67883.784
253745 | FR-HC2-H280K | IAK21201 |  | 21638.5 | 25966.2
253746 | FR-HCL21-H280K | IAK21201 |  | 6050.46 | 7260.552
253747 | FR-HCL22-H280K | IAK21201 |  | 28339.87 | 34007.844
253748 | FR-HCC2-H280K | IAK21201 |  | 2372.19 | 2846.628
253749 | FR-HCM2-H280K | IAK21201 |  | 3346.97 | 4016.364
253750 | FR-HCR2-H280K | IAK21201 |  | 515 | 618
270295 | FR-HC2-H400K KIT | IAK21201 | 400kW Rated HC2 zero harmonic converter and regeneration unit | 73340.81 | 88008.972
253751 | FR-HC2-H400K | IAK21201 |  | 29407.04 | 35288.448
253752 | FR-HCL21-H400K | IAK21201 |  | 7163.28 | 8595.936
253753 | FR-HCL22-H400K | IAK21201 |  | 36426.96 | 43712.352
253754 | FR-HCC2-H400K | IAK21201 |  | 3500.94 | 4201.128
253755 | FR-HCM2-H400K | IAK21201 |  | 3015.68 | 3618.816
253756 | FR-HCR2-H400K | IAK21201 |  | 1209.46 | 1451.352
270296 | FR-HC2-H560K KIT | IAK21201 | 560kW Rated HC2 zero harmonic converter and regeneration unit | 180420.9 | 216505.08
253757 | FR-HC2-H560K | IAK21201 |  | 68918.69 | 82702.428
253758 | FR-HCL21-H560K | IAK21201 |  | 20434.36 | 24521.232
253759 | FR-HCL22-H560K | IAK21201 |  | 77699.17 | 93239.004
253760 | FR-HCC2-H560K | IAK21201 |  | 20623.37 | 24748.044
253761 | FR-HCM2-H560K | IAK21201 |  | 9196.74 | 11036.088
253762 | FR-HCR2-H560K | IAK21201 |  | 1710.65 | 2052.78
Рекуператор с высоким коэффициентом мощности
277768 | RHD-B0 7-400-50-0-A | IAK21202 |  | 1563 | 1875.6
277769 | RHD-B0 13-400-50-0-A | IAK21202 |  | 1694 | 2032.8
277770 | RHD-B0 8-400-50-0-A | IAK21202 |  | 1911 | 2293.2
277771 | RHD-B0 24-400-50-0-A | IAK21202 |  | 2341 | 2809.2
277772 | RHD-B0 30-400-50-230-A | IAK21202 |  | 2438 | 2925.6
277773 | RHD-B0 50-400-50-230-A | IAK21202 |  | 3597 | 4316.4
277774 | RHD-B0 70-400-50-230-A | IAK21202 |  | 4045 | 4854
277775 | RHD-B0 100-400-50-230-A | IAK21202 |  | 4528 | 5433.6
277776 | RHD-B0 125-400-50-230-A | IAK21202 |  | 4862 | 5834.4
277777 | RHD-B0 150-400-50-230-A | IAK21202 |  | 5365 | 6438
277778 | RHD-B0 200-400-50-230-A | IAK21202 |  | 6074 | 7288.8
277779 | RHD-B0 250-400-50-230-A | IAK21202 |  | 7007 | 8408.4

## FR-A770
| ООО "Мицубиси Электрик (РУС)" 115114, Москва, ул. Летниковская 2 стр. 1, т./ф. (495) 721-2070, www.mitsubishi-automation.ru; automation@mer.mee.com |  |  |  | 2020-05-12
Номер для заказа | Модель | Иерархия | Цены на преобразователи частоты Mitsubishi Electric | Цена со склада в Москве, без НДС | Цена со склада в Москве, включая НДС
FR-A770 Преобразователи частоты
268859 | FR-A770-355K-79 | IAK239 | Преобразователь частоты, режим работы LD: ном. мощ. двигателя:355кВт; вх.напр.: 3x540-759В, 50Гц; ном. ток: 401(344)A; Перегрузка 150% 60c; 200% 3c @40°C; IP00; | 38135.5932 | 45762.7119
268860 | FR-A770-560K-79 | IAK239 | Преобразователь частоты, режим работы LD: ном. мощ. двигателя:560кВт; вх.напр.: 3x540-759В, 50Гц; ном. ток: 611(545)A; Перегрузка 150% 60c; 200% 3c @40°C; IP00; | 48813.5593 | 58576.2712

## FR-A741
| ООО "Мицубиси Электрик (РУС)" 115114, Москва, ул. Летниковская 2 стр. 1, т./ф. (495) 721-2070, www.mitsubishi-automation.ru; automation@mer.mee.com |  |  | 2009-01-01 |  | 2020-05-12
Номер для заказа | Модель | Иерархия | Цены на преобразователи частоты Mitsubishi Electric | Цена со склада в Москве, включая НДС | Цена со склада в Москве, без НДС | Цена со склада в Москве, включая НДС
FR-А 741 Преобразователи частоты со встроенным рекуператором, векторный контроль
216905 | FR-A741-5,5K | IAK22602 | Преобразователь частоты, режим работы ND: ном. мощ. двигателя:5,5кВт; вх.напр.: 3x380В, 50Гц; ном. ток: 12A; Перегрузка 150% 60c; 200% 3c @50°C; IP20; Дроссель DC (FFR-HEL-H7,5K-E) звена постоянного тока заказывается отдельно. | 1176 | 1190.678 | 1428.8136
216906 | FR-A741-7,5K | IAK22602 | Преобразователь частоты, режим работы ND: ном. мощ. двигателя:7,5кВт; вх.напр.: 3x380В, 50Гц; ном. ток: 17A; Перегрузка 150% 60c; 200% 3c @50°C; IP20; Дроссель DC (FFR-HEL-H7,5K-E) звена постоянного тока заказывается отдельно. | 1492 | 1510.1695 | 1812.2034
216907 | FR-A741-11K | IAK22602 | Преобразователь частоты, режим работы ND: ном. мощ. двигателя:11кВт; вх.напр.: 3x380В, 50Гц; ном. ток: 23A; Перегрузка 150% 60c; 200% 3c @50°C; IP20; Дроссель DC (FFR-HEL-H11K-E) звена постоянного тока заказывается отдельно. | 1944 | 1967.7966 | 2361.3559
216908 | FR-A741-15K | IAK22602 | Преобразователь частоты, режим работы ND: ном. мощ. двигателя:15кВт; вх.напр.: 3x380В, 50Гц; ном. ток: 31A; Перегрузка 150% 60c; 200% 3c @50°C; IP20; Дроссель DC (FFR-HEL-H15K-E) звена постоянного тока заказывается отдельно. | 2560 | 2591.5254 | 3109.8305
216909 | FR-A741-18,5K | IAK22602 | Преобразователь частоты, режим работы ND: ном. мощ. двигателя:18,5кВт; вх.напр.: 3x380В, 50Гц; ном. ток: 38A; Перегрузка 150% 60c; 200% 3c @50°C; IP20; Дроссель DC (FFR-HEL-H18,5K-E) звена постоянного тока заказывается отдельно. | 3304 | 3344.9153 | 4013.8983
217397 | FR-A741-22K | IAK22602 | Преобразователь частоты, режим работы ND: ном. мощ. двигателя:22кВт; вх.напр.: 3x380В, 50Гц; ном. ток: 44A; Перегрузка 150% 60c; 200% 3c @50°C; IP20; Дроссель DC (FFR-HEL-H22K-E) звена постоянного тока заказывается отдельно. | 3752 | 3798.3051 | 4557.9661
216910 | FR-A741-30K | IAK22602 | Преобразователь частоты, режим работы ND: ном. мощ. двигателя:30кВт; вх.напр.: 3x380В, 50Гц; ном. ток: 57A; Перегрузка 150% 60c; 200% 3c @50°C; IP00; Дроссель DC (FFR-HEL-H30K-E) звена постоянного тока заказывается отдельно. | 4576 | 4632.2034 | 5558.6441
216911 | FR-A741-37K | IAK22602 | Преобразователь частоты, режим работы ND: ном. мощ. двигателя:37кВт; вх.напр.: 3x380В, 50Гц; ном. ток: 71A; Перегрузка 150% 60c; 200% 3c @50°C; IP00; Дроссель DC (FFR-HEL-H37K-E) звена постоянного тока заказывается отдельно. | 5264 | 5328.8136 | 6394.5763
216912 | FR-A741-45K | IAK22602 | Преобразователь частоты, режим работы ND: ном. мощ. двигателя:45кВт; вх.напр.: 3x380В, 50Гц; ном. ток: 86A; Перегрузка 150% 60c; 200% 3c @50°C; IP00; Дроссель DC (FFR-HEL-H45K-E) звена постоянного тока заказывается отдельно. | 5576 | 5644.9153 | 6773.8983
216913 | FR-A741-55K | IAK22602 | Преобразователь частоты, режим работы ND: ном. мощ. двигателя:55кВт; вх.напр.: 3x380В, 50Гц; ном. ток: 110A; Перегрузка 150% 60c; 200% 3c @50°C; IP00; Дроссель DC (FFR-HEL-H90K) звена постоянного тока входит в комплект поставки. | 6488 | 6567.7966 | 7881.3559