## ОПС
| НАУЧНО-ПРОИЗВОДСТВЕННОЕ ОБЪЕДИНЕНИЕ | *в электронной версии прайс-листа для перехода на раздел сайта с полным описанием прибора кликните на текст в ячейке с описанием
СИБИРСКИЙ АРСЕНАЛ
Новосибирск, мкр. Горский 8а , т. (383) 240-86-40, т/ф 240-85-40
e-mail: info@arsenalnpo.ru http://www.arsenal-sib.ru
сервисный центр: 8-800-200-00-21
Прайс-лист | Информация о ценах на товары носит справочный характер. Пожалуйста, уточняйте стоимость и наличие товаров в филиалах НПО "Сибирский Арсенал". Информация не является публичной офертой.
Наименование изделия | Описание* | Цена завода (опт) | Цена базовая
Приборы приемо-контрольные и дополнительное оборудование
Приборы серии "Гранит" 48 В
Гранит-5 (USB) c IP-регистратором событий 48 В Новинка! | 5 шлейфов сигнализации, напряжение питания 48 В, поддержка работы с ключами TM; встроенный резервированный источник питания под аккумулятор 7 Ач, возможность подключения внешнего РИП, настройка через ПК (USB). Встроенный регистратор событий с доступом по Ethernet. | 9200 | 10000
Приборы серии "Гранит" Эконом
Гранит-3 Эк Новинка! | 3 зоны, 4 ПЦН, 2 эл. ключ, под аккумулятор 4,5 Ач/7 Ач, программирование кнопками на лицевой панели | 5500 | 6080
Гранит-6 Эк Новинка! | 6 зон, 4 ПЦН, 2 эл. ключ, под аккумулятор 4,5 Ач/7 Ач, программирование кнопками на лицевой панели | 5950 | 6575
Гранит-9 Эк Новинка! | 9 зон, 4 ПЦН, 2 эл. ключ, под аккумулятор 4,5 Ач/7 Ач, программирование кнопками на лицевой панели | 6495 | 7185
Приборы серии "Гранит"
Гранит-2 | 2 зоны, 2 ПЦН, эл. ключ, под аккумулятор 4 Ач/7 Ач, гибкое программирование | 6685 | 7400
Гранит-4 | 4 зоны, 2 ПЦН, эл. ключ, под аккумулятор 4 Ач/7 Ач, гибкое программирование | 7120 | 7875
Гранит-3 | 3 зоны, 2 ПЦН, под аккумулятор 4/7 Ач, гибкое программирование | 6220 | 7155
Гранит-5 | 5 зон, 2 ПЦН, под аккумулятор 4/7 Ач, гибкое программирование | 6520 | 7495
Гранит-8 | 8 зон, 2 ПЦН, эл. ключ, под аккумулятор 4/7 Ач, гибкое программирование | 6980 | 8030
Гранит-12 | 12 зон, 2 ПЦН, эл. ключ, под аккумулятор 4/7 Ач, гибкое программирование | 7585 | 8385
Гранит-16 | 16 зон, 4 ПЦН, эл. ключ, под аккумулятор 7 Ач | 8290 | 9175
Гранит-16 с ВП | 16 зон, 4 ПЦН, эл. ключ, под аккумулятор 7 Ач, выносная панель | 10810 | 11505
Гранит-20 | 20 зон, 4 ПЦН, эл. ключ, под аккумулятор 7 Ач | 8710 | 10020
Гранит-24 | 24 зоны, 4 ПЦН, эл. ключ, под аккумулятор 7 Ач | 9410 | 10405
Гранит-24 с ВП снят с производства | 24 зоны, 4 ПЦН, эл. ключ, под аккумулятор 7 Ач, выносная панель | 9605 | 10630
Гранит-5 с IP-регистратором событий (под заказ) | 5 шлейфов сигнализации, поддержка работы с ключами TM; встроенный резервированный источник питания под аккумулятор 7 Ач, настройка через ПК (USB). Встроенный регистратор событий с доступом по Ethernet | 9225 | 10190
Гранит-12 с IP-регистратором событий (под заказ) | 12 шлейфов сигнализации, поддержка работы с ключами TM; встроенный резервированный источник питания под аккумулятор 7 Ач, настройка через ПК (USB). Встроенный регистратор событий с доступом по Ethernet | 9680 | 10710
Приборы производства НПП "ВЕРСЕТ"
ВЕРСЕТ 03 | ППКиУОП. 3 ШС (охранные, пожарные, технологические, неиспользуемые). Выходы на оповещатели с током нагрузки до 1А, контроль линий оповещения. 4 реле ПЦН. Возможность организации контроля доступа. Управление ключами ТМ. Жесткие условия эксплуатации: Работа в температурном диапазоне -40°С ... +55°С, диапазон напряжения питания (В): ~110...250. Интеллектуальный источник питания: работа в условиях реальных электрических сетей, обеспечивает работу с АКБ различной емкости: 4,5 Ач или 7 Ач. Возможность подключения внешнего РИП. В комплект поставки входят считыватель ТМ и два ключа ТМ. | 5445 | 6255
ВЕРСЕТ 06 | ППКиУОП. 6 ШС (охранные, пожарные, технологические, неиспользуемые). Выходы на оповещатели с током нагрузки до 1А, контроль линий оповещения. 4 реле ПЦН. Возможность организации контроля доступа. Управление ключами ТМ. Жесткие условия эксплуатации: Работа в температурном диапазоне -40°С ... +55°С, диапазон напряжения питания (В): ~110...250. Интеллектуальный источник питания: работа в условиях реальных электрических сетей, обеспечивает работу с АКБ различной емкости: 4,5 Ач или 7 Ач. Возможность подключения внешнего РИП. В комплект поставки входят считыватель ТМ и два ключа ТМ. | 5935 | 6830
ВЕРСЕТ 09 | ППКиУОП. 9 ШС (охранные, пожарные, технологические, неиспользуемые). Выходы на оповещатели с током нагрузки до 1А, контроль линий оповещения. 4 реле ПЦН. Возможность организации контроля доступа. Управление ключами ТМ. Жесткие условия эксплуатации: Работа в температурном диапазоне -40°С ... +55°С, диапазон напряжения питания (В): ~110...250. Интеллектуальный источник питания: работа в условиях реальных электрических сетей, обеспечивает работу с АКБ различной емкости: 4,5 Ач или 7 Ач. Возможность подключения внешнего РИП. В комплект поставки входят считыватель ТМ и два ключа ТМ. | 6430 | 7395
Приборы серии "Кварц"
Кварц, вариант 1 | Охранный. 1 зона, 2 ПЦН, эл. ключ, под аккумулятор 1,2 Ач | 3175 | 3510
Кварц | Охранно-пожарный. 1 зона, 2 ПЦН, выключатель или эл. ключ, под аккумулятор 1,2 Ач | 3175 | 3510
Дополнительное оборудование
Комплект программирования для автономных приборов | Комплект программирования для автономных приборов Циркон, Карат, Курс, Гранит-16/24, Гранит-24 с БИУ TFT. Состав комплекта: клавиатура Портал вар.1, ключ Touch Memory 1996, USB-кабель, USB-программатор, CG с ПО "KeyProg" | 4380 | 5040
БРВ | Блок Реле Внешний. Перекидное реле =24В / ~250 В, 6 А, управляющее напряжение: 10-14 В, упр. ток: 30...40 мА, предохранитель, индикация | 505 | 610
Порт TM вер.3 | Новая модель считывателя ключей Touch Memory, улучшенный контакт, индикация, современный дизайн | 210 | 230
Ключ TM | Ключ Touch Memory GS1990. | 110 | 145
Считыватель Портал, вариант 10 | Бесконтактный считыватель Proximity карт, дальность 80 мм, световая индикация. | 1215 | 1400
Считыватель "Портал-К" | Кодонаборная панель. Управление звонком, электрозамком. Подсветка кнопок. | 850 | 980
Считыватель "Портал-У" | Кодонаборная панель, считыватель Proximity-карт, радиоканальных брелков БН-Л-33, ключей Touch Memory. Управление звонком, электрозамком. Подсветка кнопок. | 2320 | 2670
Считыватель "Портал-Т" | Считыватель Proximity-карт. Передает код карты в ПО «Лавина» 6.3.6 и выше и «KeyProg» 2.1.0. Подключение через USB. | 1585 | 1820
Тревожная кнопка Лидер
Лидер | Тревожная радиокнопка, 2 канала, 100-150м, 434 МГц, 2 брелока, 2 мощных реле (3 А) | 3325 | 3690
Лидер вар.2 | Тревожная радиокнопка, 1 канал, 100-150м, 434 МГц, 1 брелок, 1 мощное реле (3 А) | 2780 | 3075
Лидер-4 | Устройство радиоуправления «Лидер-4» предназначено для управления электромеханическими устройствами (автоматическими воротами, шлагбаумами, роллетами). 2 канала. До 1000 прописываемых радиобрелоков. Диапазон рабочих температур от -40 C до +50 С. Напряжение питания от источника постоянного/переменного тока от 10,8 до 26,5 В., 1 брелок, 2 мощных реле. | 2915 | 3225
Брелок БН-Л-33 | Управляющий радиобрелок с тремя прогр. кнопками. Компактный. Рабочая частота 433,82 - 434,02 МГц | 615 | 750
Пожаротушение
УСП212-63А | Устройство сигнально-пусковое автономное. Встроенная сирена 85 дБ. Сопротивление цепи запуска 8-20 Ом. Отдельный вход блокировки цепей запуска / -10…+55С / | 2180 | 2470
Извещатели
Пожарные
ИП 535-8-А | Ручной пожарный извещатель, IP41, встроенные компоненты для подключения без внешней обвязки к приборам Циркон, Карат, Гранит, Кварц, Пирит | 375 | 410
ИП 101-1А-А1 | Извещатель тепловой 54˚С, с индикатором | 280 | 300
ИП 101-1А-А3 | Извещатель тепловой 70˚С, с индикатором | 280 | 300
ИП 101-3А-A3R | Извещатель тепловой максимальный дифференциальный, 70˚С, с индикатором | 305 | 360
ИП 212-63 «Данко» | Извещатель дымовой, оптико-электронный, 75 мкА, индикатор, кнопка | 480 | 525
ИП 212-63М «Данко-2» | Извещатель дымовой, оптико-электронный точечный, с индикатором, контроль с помощью магнита, автоматическая компенсация запыленности, 75 мкА | 480 | 525
ИП 212-63А | Автономный дымовой пожарный извещатель. Автономное питание - до 5 лет, встроенная сирена 85 дБ. Солидарная работа - клеммы для подключения до 10 шт. автономных извещателей ИП212-63А, позволяет увеличить площадь покрытия. Может работать с ДИП GSM. | 1010 | 1155
Охранные
ИО 329-17 "Сонар" | Извещатель охранный поверхностный звуковой (разбития стекла), 15 мА, встроенный тампер, дискретная регулировка чувствительности. Максимальная дальность обнаружения - 6 м. | 860 | 940
ИО 329-17 "Сонар-2" снят с производства | Извещатель охранный поверхностный звуковой (разбития стекла), с питанием по шлейфу (0,5 мА), встроенный тампер, режим выпадения осколков. Максимальная дальность обнаружения - 6 м. | 890 | 1025
ИО 102-32 «Полюс-2» | Извещатель охранный, магнитоконтактный, возможно применение на металлических поверхностях | 215 | 250
Полюс-G | Извещатель вибрационный, наклона и магнитоконтактный. Контроль взлома и хищения банкоматов, сейфов, разрушения строительных конструкций, обнаружение отклонения от вертикали относительно любого начального положения. | 1895 | 2170
Полюс-G mini Новинка! | Извещатель вибрационный и наклона. Контроль взлома и хищения банкоматов, сейфов, разрушения строительных конструкций, обнаружение отклонения от вертикали относительно любого начального положения. | 1075 | 1240
Полюс-X1 | Извещатель охранный точечный бесконтактный, магнитоуправляемый, под клеммник, возможно применение на металлических поверхностях. | 160 | 180
Полюс-X2 | Извещатель охранный точечный бесконтактный, магнитоуправляемый, под клеммник, со световым индикатором, возможно применение на металлических поверхностях. | 175 | 200
Рапид Эк Новинка! | ИК извещатель с питанием по шлейфу сигнализации, компактный. 15 м. Антисаботажная зона. 70 мкА. Тампер.От –40˚С до +70˚С. Кронштейн. | 595 | 655
Рапид | ИК извещатель, 18 м, от –30˚С, кронштейн, тампер | 680 | 750
Рапид, вариант 2 | ИК извещатель, 18 м, от –30˚С, без тампера, кронштейн | 645 | 710
Рапид-3 | ИК извещатель, 15 м, от –30˚С, кронштейн, тампер, питание по шлейфу, 70 мкА | 760 | 835
Рапид-3, вариант 2 | ИК извещатель, 15 м, от –30˚С, кронштейн, тампер, питание по шлейфу, 70 мкА, антисаботажная зона | 795 | 865
Рапид, вариант 4 | ИК извещатель, 15 м, от –30˚С, тампер, кронштейн, 14 мА, антисаботажная зона, память тревоги, режим тестовых проходов | 770 | 860
Рапид, вариант 5 | ИК извещатель, 15 м, от –30˚С, тампер, кронштейн, 14 мА, защита от животных (до 20 кг), антисаботажная зона, память тревоги, режим тестовых проходов | 1275 | 1400
Рапид-10 вар.2 | ИК извещатель, 15 м, от –30˚С, компактный корпус, без тампера, кронштейн, 14 мА, антисаботажная зона, регулировка чувствительности | 770 | 860
ГОНЕЦ | Извещатель ИК+АК (комбинированный), ИК 10 м, АК 6 м, от -20˚С, кронштейн, режим выпадения осколков, устойчивость к внешней засветке | 1275 | 1400
Оповещатели
Призма-100 | Оповещатель световой, 12 В, 30 мА | 220 | 260
Призма-102 "Выход" | Световой указатель «Выход», 12 В, 20 мА, металлический корпус | 470 | 505
Призма-102 вар. 01 "Влево" | Световой указатель «Влево», 12 В, 20 мА, металлический корпус | 470 | 505
Призма-102 вар. 02 "Вправо" | Световой указатель «Вправо», 12 В, 20 мА, металлический корпус | 470 | 505
Призма-102 вар. 03 "Запасный выход" | Световой указатель «Запасный выход», 12 В, 20 мА, металлический корпус | 470 | 505
Призма-102 вар. 04 "Автоматика отключена" | Световой указатель «Автоматика отключена», 12 В, 20 мА, металлический корпус | 470 | 505
Призма-102 вар. 05 "Порошок уходи" | Световой указатель «Порошок уходи», 12 В, 20 мА, металлический корпус | 470 | 505
Призма-102 вар. 06 "Порошок не входи" | Световой указатель «Порошок не входи», 12 В, 20 мА, металлический корпус | 470 | 505
Призма-102 вар. 07 (любая надпись) (заказ партией от 20 штук) | Световой указатель с любой необходимой надписью, 12 В, 20 мА, металлический корпус | 495 | 535
Призма-200 | Оповещатель светозвуковой, до 105 дБ, 12 В | 630 | 695
Призма-201 | Оповещатель светозвуковой, до 95 дБ, 12 В, компактная, металлич. корпус | 720 | 790
Призма-202 | Оповещатель комбинированный светозвуковой, до 95 дБ, 12 В, компактный корпус. | 630 | 695
Призма-301-12-00 "Выход" | Оповещатель охранно-пожарный световой, с питанием 12В, 20 мА, односторонний, размеры 300*135*35 мм | 440 | 485
Призма-302-12-00 "Выход" | Оповещатель охранно-пожарный светозвуковой, с питанием 12В, средний потребляемый ток по входу «сирена» 150 мА, максимальный потребляемый ток по входу «лампа» до 20 мА, 80 дБ, односторонний, размеры 300*135*35 мм | 710 | 785
Источники питания резервированные пожарные
Парус 12-0,7П | 12В, 0.7 А, под аккумулятор 1,2 Ач, пластиковй корпус | 1680 | 1860
Парус 12-1П, исп. 1 | 12В, 1 А, под аккумулятор 1,2 Ач, пластиковй корпус | 2155 | 2380
Парус 12-1П, исп. 2 | 12В, 1 А, под аккумулятор 7 Ач, пластиковй корпус | 2655 | 2935
Парус 12-2П | 12В, 2 А, под аккумулятор 7 Ач, пластиковй корпус | 3305 | 3780
Парус 12-4,5М | 12 В, 4.5 А, под аккумулятор 7 / 12 Ач, металлический корпус | 4485 | 5380
Парус 24-2,2М (под заказ) | 24 В, 2.2 А, под аккумуляторы (7+7) / (12+12) Ач, металлический корпус | 5175 | 6210

## Речевое оповещение
| НАУЧНО-ПРОИЗВОДСТВЕННОЕ ОБЪЕДИНЕНИЕ | *в электронной версии прайс-листа для перехода на раздел сайта с полным описанием прибора кликните на текст в ячейке с описанием
СИБИРСКИЙ АРСЕНАЛ
Новосибирск, мкр. Горский 8а , т. (383) 240-86-40, т/ф 240-85-40
e-mail: info@arsenalnpo.ru http://www.arsenal-sib.ru
сервисный центр: 8-800-200-00-21
Прайс-лист | Информация о ценах на товары носит справочный характер. Пожалуйста, уточняйте стоимость и наличие товаров в филиалах НПО "Сибирский Арсенал". Информация не является публичной офертой.
Наименование изделия | Описание* | Цена завода (опт) | Цена базовая
Речевое оповещение
Система речевого оповещения пожарная "Рокот"
Рокот | Прибор управления оповещением, 2 сообщения по 8 сек, 8 Вт | 2940 | 3240
Рокот-2 | Прибор управления оповещением, 2 акустич. канала (4 линии), 60 Вт, 5 сообщений, микрофонный вход, вход ГО и ЧС, до 40 АС-2-2, АС-3-2, АС-3-4 | 9400 | 10400
Рокот-3 | Прибор управления оповещением со встроенной акустической системой, 3 Вт | 1425 | 1425
Рокот-3 вар. 2 | Прибор управления оповещением со встроенной акустической системой + световой указатель, 3 Вт | 1595 | 1760
Рокот-3 вар. 3 | Прибор управления оповещением со встроенной акустической системой с 3-я видами записанных сообщений, 3 Вт. Функция синхронной трансляции при параллельном включении. | 1700 | 1895
Рокот-3 вар. 4 | Прибор управления оповещением со встроенной акустической системой с 3-я видами записанных сообщений, 3 Вт. Функция синхронной трансляции при параллельном включении. Световой указатель с 3 наклейками. | 2025 | 2235
Рокот-4 | Прибор управления оповещением, 2 линии оповещения, 2 сообщения, лин. вход | 3235 | 3565
Рокот-5 ПУО-100 | Прибор управления оповещением, 120 Вт, 100 В, 2 зоны оповещения, 4 линии оповещения, 2 линии светового оповещения с защитой от перегрузки и КЗ, 3 лин. входа, 3 лин. входа, 1 лин. выход, выход контроля неиспр., вход ГО и ЧС, 4 заводских сообщения, 4 польз. сообщения, 5 сообщ. для трансляции по расписанию, тангента, часы реального времени, работа по расписанию, web-интерфейс, Имеется режим трансляции музыкальных композиций с MicroSG или USB-Flash, интернет-радио и потоковое вещание через WEB-интерфейс, подключение доп. усилителей Рокот-5 УМ (до 4 шт.), встроенный РИП (под АКБ 2шт х 12Ач). Настольное исполнение, в комплекте крепеж для 19”-стойки. | 47765 | 54930
Рокот-5 ПУО-30 | Прибор управления оповещением, 120Вт, 30В, 2 зоны оповещения, 4 линии оповещения, 2 линии светового оповещения с защитой от перегрузки и КЗ, 3 лин. входа, 1 лин. выход, выход контроля неиспр., вход ГО и ЧС, 4 заводских сообщения, 4 польз. сообщения, 5 сообщ. для трансляции по расписанию, тангента, часы реального времени, работа по расписанию, web-интерфейс, Имеется режим трансляции музыкальных композиций с MicroSG или USB-Flash, интернет-радио и потоковое вещание через WEB-интерфейс, подключение доп. усилителей Рокот-5 УМ (до 4 шт.), встроенный РИП (под АКБ 2шт х 12Ач). Настольное исполнение, в комплекте крепеж для 19”-стойки. | 45130 | 51900
Рокот-5 УМ-100 | Усилитель мощности, 120Вт, 100В, 2 зоны оповещения, 4 линии оповещения, цифровая линия управления, 2 линии светового оповещения с защитой от перегрузки и КЗ, линия контроля неисправности, встроенный РИП (под АКБ 2шт х 12Ач). Настольное исполнение, в комплекте крепеж для 19”-стойки. | 36370 | 41825
Рокот-5 УМ-30 | Усилитель мощности, 120Вт, 30В, 2 зоны оповещения, 4 линии оповещения, 2 линии светового оповещения с защитой от перегрузки и КЗ, встроенный РИП (под АКБ 2шт х 12Ач). Настольное исполнение, в комплекте крепеж для 19”-стойки. | 33595 | 38635
Микрофонная станция "Рокот-5 МС" | Микрофонная станция предназначена для дистанционной трансляции сообщений со встроенного микрофона в пожарной системе речевого оповещения РОКОТ-5, совместно с прибором управления оповещением "Рокот-5 ПУО". Длина линии связи до 150 м. Встроенный контроль исправности линии связи. | 6130 | 7360
Акустические системы
АС-2-1 | акустическая система, 5 Вт, 4 Ом | 1090 | 1090
АС-2-2 | акустическая система, 5 Вт | 1190 | 1190
АС-2-3 | акустическая система, 5 Вт, 4 Ом, световой указатель | 895 | 1020
АС-2-4 | акустическая система, 5 Вт | 1025 | 1170
АС-3-1 | угловая акустическая система, 5 Вт, 4 Ом, 90-94 дБ/Вт/м | 800 | 940
АС-3-2 | угловая акустическая система, 5 Вт, согл. трансформатор, 84-88 дБ | 875 | 1025
АС-3-3 | потолочная акустическая система, 5 Вт, 4 Ом, 90-94 дБ/Вт/м | 830 | 955
АС-3-4 | потолочная акустическая система, 5 Вт, согл. трансформатор, 84-88 дБ | 895 | 1050
АС-4 | Акустическая система настенная (настенный громкоговоритель) 1 Вт/ 3 Вт/ 5 Вт, 150 Гц-12 кГц, 30/50/70/100 В, пластик, ткань, 284х208х83 мм, IP41 | 2415 | 2785
АС-4-2 | Акустическая система настенная (настенный громкоговоритель) 0,5 Вт/ 3 Вт/ 5 Вт, 200 Гц-5 кГц, 30/50/70/100 В, пластик, ткань, 140х200х67 мм, IP40 | 1550 | 1550
АС-5 (под заказ) | Акустическая система потолочная (потолочный громкоговоритель) 0,5 Вт/ 3 Вт/ 5 Вт, 120 Гц-12 кГц, 100 В, пластик, G180х105 мм, IP41 | 2045 | 2365
Радиоканальная система речевого оповещения пожарная "ВС-ПК Вектор-ОПОВЕЩЕНИЕ"
ВОСХОД-Р | Оповещатель пожарный световой адресный радиоканальный (Табло).Надпись "ВЫХОД" В комплект входят две батареи питания. | 3425 | 3870
ВОСХОД-Р-01 | Оповещатель пожарный световой адресный радиоканальный (Табло). Надпись: «ПОЖАР». В комплект входят две батареи питания. | 3565 | 4030
ВОСХОД-Р-02 | Оповещатель пожарный световой адресный радиоканальный (Табло). Изображение: «СТРЕЛКА ВПРАВО». В комплект входят две батареи питания. | 3565 | 4030
ВОСХОД-Р-03 | Оповещатель пожарный световой адресный радиоканальный (Табло). Изображение: «СТРЕЛКА ВЛЕВО». В комплект входят две батареи питания. | 3565 | 4030
ВОСХОД-Р-024 | "Оповещатель световой адресный радиоканальный со звуковым сигнализатором. Мигающим красным светом и звуком сирены информирует окружающих о произошедшем тревожном событии. Устройство обладает дополнительной возможностью отключения звукового сигнала при тревожном или пожарном оповещении. В комплект входят две батареи питания" | 3425 | 3870
ВОСХОД-РС1 | Оповещатель пожарный световой адресный радиоканальный с сиреной (Табло). Сирена звучит одновременно с миганием светового табло. Надпись "ВЫХОД". В комплект входят две батареи питания. | 3755 | 4245
ВОСХОД-РС1-01 | Оповещатель пожарный световой адресный радиоканальный с сиреной (Табло). Сирена звучит одновременно с миганием светового табло. Надпись "ПОЖАР". В комплект входят две батареи питания. | 3905 | 4415
ВОСХОД-РС1-02 | Оповещатель пожарный световой адресный радиоканальный с сиреной (Табло). Сирена звучит одновременно с миганием светового табло. Изображение: "СТРЕЛКА ВПРАВО". В комплект входят две батареи питания. | 3905 | 4415
ВОСХОД-РС1-03 | Оповещатель пожарный световой адресный радиоканальный с сиреной (Табло). Сирена звучит одновременно с миганием светового табло. Изображение: "СТРЕЛКА ВЛЕВО". В комплект входят две батареи питания. | 3905 | 4415
ВОСХОД-Р 12В | Оповещатель пожарный световой адресный радиоканальный (Табло). Питание +12В. После привязки к прибору табло постоянно светится белым цветом. При пожарной тревоге табло мигает. Поставка возможна с разными надписями. | 3650 | 4125
ВОСХОД-РС1 12В | Оповещатель пожарный световой адресный радиоканальный с сиреной (Табло). Сирена звучит одновременно с миганием светового табло. Питание +12В. После привязки к прибору табло постоянно светится белым цветом. При пожарной тревоге табло мигает. Поставка возможна с разными надписями. | 3905 | 4415
ТОН-Р-028 | Оповещатель пожарный речевой адресный радиоканальный. В комплект входят две батареи питания. Эргономичный корпус. Обладает улучшенными акустическими характеристиками. Кроме того, в нем обеспечен удобный доступ к органам управления со стороны лицевой панели | 3325 | 3760
Б4 Р | Брелок управления радиоканальный с функцией тревожной кнопки. Батарея питания в комплекте. | 1390 | 1570

## радиоканальная ОПС
| НАУЧНО-ПРОИЗВОДСТВЕННОЕ ОБЪЕДИНЕНИЕ | *в электронной версии прайс-листа для перехода на раздел сайта с полным описанием прибора кликните на текст в ячейке с описанием
СИБИРСКИЙ АРСЕНАЛ
Новосибирск, мкр. Горский 8а , т. (383) 240-86-40, т/ф 240-85-40
e-mail: info@arsenalnpo.ru http://www.arsenal-sib.ru
сервисный центр: 8-800-200-00-21
Прайс-лист | Информация о ценах на товары носит справочный характер. Пожалуйста, уточняйте стоимость и наличие товаров в филиалах НПО "Сибирский Арсенал". Информация не является публичной офертой.
Наименование изделия | Описание* | Цена завода (опт) | Цена базовая
Приборы приемо-контрольные и дополнительное оборудование
Радиоканальные брелоки и извещатели для систем "Галактика"/ "Гранит-Р" / "Гранит-РА", 433 МГц
Брелок БН-3С | Брелок радиоканальный компактный, 3 кнопки, световая индикация, динамическое кодирование, дальность действия радиоканала в прямой видимости до 250 м | 805 | 915
Брелок БН-3С(В) | Брелок радиоканальный компактный с виброоткликом, 3 кнопки, световая индикация, динамическое кодирование, дальность действия радиоканала в прямой видимости до 250 м | 1100 | 1240
Полюс-Р2 | Магнитоконтактный радиоканальный извещатель, 433 МГц, вход для подключения внешних извещателей, порт Touch Memory с трансляцией кода на центральный прибор, дальность действия радиоканала в прямой видимости 250 м | 1405 | 1750
Рапид-Р2 | Объемный радиоканальный извещатель, 433 МГц, дальность обнаружения 10 м, антисаботажная зона, дальность действия радиоканала в прямой видимости 300 м | 2365 | 2960
CR123 | Дополнительный элемент питания (батарея) для извещателей. | 340 | 420
Адресная охранно-пожарная радиоканальная система "ВЕКТОР-АР", 433 МГц
ВС-ПК ВЕКТОР-116 Новинка! | Прибор приемно-контрольный охранно пожарный адресный радиоканальный. Работа как в автономном режиме, так и в составе системы ВЕТТА-2020. 16 адресных зон охраны. До 64-х радиоканальных устройств, из них до 16-и радиоканальных оповещателей, остальные - охранные и/или пожарные радиоканальные извещатели. Постоянный контроль радиоканальных извещателей и оповещателей с помощью двухстороннего радиообмена. Управление ключами ТМ и радиобрелками (до 16 брелков). Работа с тревожными и сигнальными радиоканальными кнопками производства ООО «ВЕРСЕТ». Связь с персональным компьютером с помощью адаптера ВС-USB 115 производства ООО «ВЕРСЕТ». Выходы на проводные внешние оповещатели с контролем линий оповещения. 3 реле ПЦН. Питание от внешнего ИП 12 В. | 6065 | 7160
ВС-РТР ВЕКТОР | Ретранслятор радиоканальный «ВС-РТР ВЕКТОР» предназначен для работы в составе адресной охранно-пожарной радиоканальной системы «ВС ВЕКТОР-АР» совместно с приборами приемно-контрольными охранно-пожарными адресными радиоканальными указанной системы и радиоканальными устройствами этой же системы. | 4070 | 4800
ПОРТАЛ-Р | Кодонаборная радиоканальная панель. Предназначена для работы в качестве устройства управления ППКОП адресным радиоканальным семейства «ВС-ПК ВЕКТОР». Формирует команды: "Постановка зон на охрану", "Снятие зон с охраны", "Тревога", "Включить/выключить реле 1", "Выключить на 3 сек. реле 2", "Запрос состояния зон". Питание от встроенной батареи типа CR2. Батарея в комплекте. | 1620 | 1830
Сонар-Р | Извещатель адресный охранный поверхностный звуковой радиоканальный. Предназначен для обнаружения разрушения стекол, остекленных конструкций закрытых помещений, в том числе стеклопакетов. Компактный корпус. Комплектуется кронштейном, обеспечивающим настенное и потолочное крепление, и крепится к корпусу извещателя с помощью защелок. Две батареи питания в комплекте. | 2830 | 3195
ВС-РК ВЕКТОР | Кнопка управления радиоканальная стационарная. Предназначена для включения / отключения реле №1, отключения на 3 сек. реле №2 ППКОП семейства «ВС-ПК ВЕКТОР». Может использоваться, например, в системах управления электромагнитным дверным замком по радиоканалу. Питание от встроенной батареи типа CR123А. Батарея в комплекте. | 1510 | 1710
ВС-CК ВЕКТОР | Сигнальная кнопка носимая адресная радиоканальная. Работает совместно с семейством ППКОП адресных радиоканальных ВС-ПК ВЕКТОР, начиная с модели ВС-ПК ВЕКТОР-115 и старше. Предназначена для подачи сигнала вызова на прибор, расположенный в месте нахождения обслуживающего персонала, например, лечебного или оздоровительного учреждения, для привлечения внимания персонала. Информирование о выполнении операций с помощью звукового сигнализатора. Питание от встроенной батареи типа CR2. Батарея в комплекте. | 1835 | 2075
ВС-CКС ВЕКТОР | Сигнальная кнопка стационарная адресная радиоканальная. Работает совместно с семейством ППКОП адресных радиоканальных ВС-ПК ВЕКТОР, начиная с модели ВС-ПК ВЕКТОР-115 и старше. Предназначена для подачи сигнала вызова на прибор, расположенный в месте нахождения обслуживающего персонала, например, лечебного или оздоровительного учреждения, для привлечения внимания персонала. Питание от встроенной батареи типа CR123А. Батарея в комплекте. | 1970 | 2230
ВС-ТК ВЕКТОР | Тревожная кнопка носимая адресная радиоканальная. Работает совместно с семейством ППКОП адресных радиоканальных ВС-ПК ВЕКТОР, начиная с модели ВС-ПК ВЕКТОР-115 и старше. Предназначена для бесшумной подачи извещения о тревоге на объекте в прибор, при получении которого прибор переходит с состояние «ТИХАЯ ТРЕВОГА». Информирование о выполнении операций с помощью вибросигнала. Питание от встроенной батареи типа CR2. Батарея в комплекте. | 1835 | 2075
ВС-ТКС ВЕКТОР | Тревожная кнопка стационарная адресная радиоканальная. Работает совместно с семейством ППКОП адресных радиоканальных ВС-ПК ВЕКТОР, начиная с модели ВС-ПК ВЕКТОР-115 и старше. Предназначена для бесшумной подачи извещения о тревоге на объекте в прибор, при получении которого прибор переходит с состояние «ТИХАЯ ТРЕВОГА». Питание от встроенной батареи типа CR123А. Батарея в комплекте. | 1970 | 2230
Версет ВС-УРС ВЕКТОР | Устройство регистрации событий ВС-УРС ВЕКТОР используется совместно с прибором приёмно-контрольным и управления охранно-пожарным адресным радиоканальным (ППКУОП) ВС-ПК ВЕКТОР-116, и предназначено для отображения на графическом дисплее информации о событиях на объекте в виде символов, пиктограмм и текста. Устройство выполняет функции средства отображения информации согласно ГОСТ Р 53325-2012. ВС-УРС ВЕКТОР обеспечивает отображение информации о 1024 событиях, зафиксированных прибором и хранящихся в его журнале событий | 7275 | 8585
Радиоканальные брелоки и извещатели для систем "Вектор-АР", 433 МГц
ВС-УДП ВЕКТОР Новинка! | Устройство дистанционного пуска адресное радиоканальное «ВС-УДП ВЕКТОР» предназначено для ручного (нажатием кнопки) формирования сигнала «ПУСК ОПОВЕЩЕНИЯ» и передачи этого сигнала в прибор приемно-контрольный по радиоканалу. Устройство работает совместно с приборами приемно-контрольными охранно-пожарными адресными радиоканальными «ВС-ПК ВЕКТОР-116» и более старшими моделями. | 2755 | 3115
ВС-ИК-021 ВЕКТОР | Извещатель охранный оптико-электронный инфракрасный пассивный адресный радиоканальный. Компактный корпус. Комплектуется кронштейном, обеспечивающим настенное и потолочное крепление и крепится к корпусу извещателя с помощью защелок. Две батареи питания в комплекте. | 2210 | 2495
ВС-ИК-022 ВЕКТОР | Извещатель охранный оптико-электронный инфракрасный пассивный адресный радиоканальный. Компактный корпус. Комплектуется кронштейном, обеспечивающим настенное и потолочное крепление и крепится к корпусу извещателя с помощью защелок. Две батареи питания в комплекте. | 2210 | 2495
ИО "ОПТИМИСТ-Р" | Извещатель охранный оптико-электронный инфракрасный пассивный адресный радиоканальный предназначен для обнаружения проникновения посторонних лиц в охраняемое помещение, формирования и передачи извещения о проникновении в прибор. Извещатель реагирует на инфракрасное (тепловое) излучение человека. | 2295 | 2595
ВС-СМК ВЕКТОР | Извещатель охранный магнито-контактный адресный радиоканальный. Шлейф для подключения внешнего СМК. В комплект входят внешний СМК и две батареи питания. | 2005 | 2265
ВС-ПИ ВЕКТОР | Устройство передачи извещений адресное радиоканальное. Универсальный шлейф для подключения внешних проводных извещателей. В комплект входят две батареи питания. | 2215 | 2500
ИП212-220Р «ДИП-220Р ВЕКТОР» | Извещатель пожарный дымовой оптико-электронный точечный адресно-аналоговый радиоканальный. В комплект входят две батареи питания. | 1970 | 2230
ИП212-230Р «ДИП-230Р ВЕКТОР» Новинка! | Извещатель пожарный дымовой оптико-электронный точечный адресно-аналоговый радиоканальный с функцией звукового оповещения | 2670 | 3020
ИП101-17Р-A1R ВЕКТОР | Извещатель пожарный тепловой максимально-дифференциальный адресный радиоканальный. Минимальная температура срабатывания - 54°С, максимальная - 65°С. В комплект входят две батареи питания. | 2220 | 2505
ИП101-17Р-A3R ВЕКТОР | Извещатель пожарный тепловой максимально-дифференциальный адресный радиоканальный. Минимальная температура срабатывания - 64°С, максимальная - 76°С. В комплект входят две батареи питания. | 2220 | 2505
ВС-ИПР-031 ВЕКТОР | Извещатель пожарный ручной адресный радиоканальный. В комплект входят две батареи питания. | 2515 | 2845
ВОСХОД-Р | Оповещатель пожарный световой адресный радиоканальный (Табло).Надпись "ВЫХОД" В комплект входят две батареи питания. | 3425 | 3870
ВОСХОД-Р-01 | Оповещатель пожарный световой адресный радиоканальный (Табло). Надпись: «ПОЖАР». В комплект входят две батареи питания. | 3565 | 4030
ВОСХОД-Р-02 | Оповещатель пожарный световой адресный радиоканальный (Табло). Изображение: «СТРЕЛКА ВПРАВО». В комплект входят две батареи питания. | 3565 | 4030
ВОСХОД-Р-03 | Оповещатель пожарный световой адресный радиоканальный (Табло). Изображение: «СТРЕЛКА ВЛЕВО». В комплект входят две батареи питания. | 3565 | 4030
ВОСХОД-Р-024 | Оповещатель световой адресный радиоканальный со звуковым сигнализатором. Мигающим красным светом и звуком сирены информирует окружающих о произошедшем тревожном событии. Устройство обладает дополнительной возможностью отключения звукового сигнала при тревожном или пожарном оповещении. В комплект входят две батареи питания | 3425 | 3870
ВОСХОД-РС1 | Оповещатель пожарный световой адресный радиоканальный с сиреной (Табло). Сирена звучит одновременно с миганием светового табло. Надпись "ВЫХОД". В комплект входят две батареи питания. | 3755 | 4245
ВОСХОД-РС1-01 | Оповещатель пожарный световой адресный радиоканальный с сиреной (Табло). Сирена звучит одновременно с миганием светового табло. Надпись "ПОЖАР". В комплект входят две батареи питания. | 3905 | 4415
ВОСХОД-РС1-02 | Оповещатель пожарный световой адресный радиоканальный с сиреной (Табло). Сирена звучит одновременно с миганием светового табло. Изображение: "СТРЕЛКА ВПРАВО". В комплект входят две батареи питания. | 3905 | 4415
ВОСХОД-РС1-03 | Оповещатель пожарный световой адресный радиоканальный с сиреной (Табло). Сирена звучит одновременно с миганием светового табло. Изображение: "СТРЕЛКА ВЛЕВО". В комплект входят две батареи питания. | 3905 | 4415
ВОСХОД-Р 12В | Оповещатель пожарный световой адресный радиоканальный (Табло). Питание +12В. После привязки к прибору табло постоянно светится белым цветом. При пожарной тревоге табло мигает. Поставка возможна с разными надписями. | 3650 | 4125
ВОСХОД-РС1 12В | Оповещатель пожарный световой адресный радиоканальный с сиреной (Табло). Сирена звучит одновременно с миганием светового табло. Питание +12В. После привязки к прибору табло постоянно светится белым цветом. При пожарной тревоге табло мигает. Поставка возможна с разными надписями. | 3905 | 4415
ТОН-Р-028 | Оповещатель пожарный речевой адресный радиоканальный. В комплект входят две батареи питания. Эргономичный корпус. Обладает улучшенными акустическими характеристиками. Кроме того, в нем обеспечен удобный доступ к органам управления со стороны лицевой панели | 3325 | 3760
Б4 Р | Брелок управления радиоканальный с функцией тревожной кнопки. Батарея питания в комплекте. | 1390 | 1570
ВС-USB-RS485-116 (адаптер) | Предназначен для считывания журнала событий в персональный компьютер из прибора ВС-ПК ВЕКТОР-116. | 785 | 985
Тревожная кнопка Лидер
Лидер | Тревожная радиокнопка, 2 канала, 100-150м, 434 МГц, 2 брелока, 2 мощных реле (3 А) | 3325 | 3690
Лидер вар.2 | Тревожная радиокнопка, 1 канал, 100-150м, 434 МГц, 1 брелок, 1 мощное реле (3 А) | 2780 | 3075
Лидер-4 | Устройство радиоуправления «Лидер-4» предназначено для управления электромеханическими устройствами (автоматическими воротами, шлагбаумами, роллетами). 2 канала. До 1000 прописываемых радиобрелоков. Диапазон рабочих температур от -40 C до +50 С. Напряжение питания от источника постоянного/переменного тока от 10,8 до 26,5 В., 1 брелок, 2 мощных реле. | 2915 | 3225
Брелок БН-Л-33 | Управляющий радиобрелок с тремя прогр. кнопками. Компактный. Рабочая частота 433,82 - 434,02 МГц | 615 | 750
Дополнительное оборудование
Комплект программирования для автономных приборов | Комплект программирования для автономных приборов Циркон, Карат, Курс, Гранит-16/24, Гранит-24 с БИУ TFT. Состав комплекта: клавиатура Портал вар.1, ключ Touch Memory 1996, USB-кабель, USB-программатор, CD с ПО "KeyProg" | 4380 | 5040
БРВ | Блок Реле Внешний. Перекидное реле =24В / ~250 В, 6 А, управляющее напряжение: 10-14 В, упр. ток: 30...40 мА, предохранитель, индикация | 505 | 610
Порт TM вер.3 | Новая модель считывателя ключей Touch Memory, улучшенный контакт, индикация, современный дизайн | 210 | 230
Ключ TM | Ключ Touch Memory DS1990. | 110 | 145
Считыватель Портал, вариант 10 | Бесконтактный считыватель Proximity карт, дальность 80 мм, световая индикация. | 1215 | 1400
Считыватель "Портал-К" | Кодонаборная панель. Управление звонком, электрозамком. Подсветка кнопок. | 850 | 980
Считыватель "Портал-У" | Кодонаборная панель, считыватель Proximity-карт, радиоканальных брелков БН-Л-33, ключей Touch Memory. Управление звонком, электрозамком. Подсветка кнопок. | 2320 | 2670
Считыватель "Портал-Т" | Считыватель Proximity-карт. Передает код карты в ПО «Лавина» 6.3.6 и выше и «KeyProg» 2.1.0. Подключение через USB. | 1585 | 1820

## GSM-сигнализация
| НАУЧНО-ПРОИЗВОДСТВЕННОЕ ОБЪЕДИНЕНИЕ | *в электронной версии прайс-листа для перехода на раздел сайта с полным описанием прибора кликните на текст в ячейке с описанием
СИБИРСКИЙ АРСЕНАЛ
Новосибирск, мкр. Горский 8а , т. (383) 240-86-40, т/ф 240-85-40
e-mail: info@arsenalnpo.ru http://www.arsenal-sib.ru
сервисный центр: 8-800-200-00-21
Прайс-лист | Информация о ценах на товары носит справочный характер. Пожалуйста, уточняйте стоимость и наличие товаров в филиалах НПО "Сибирский Арсенал". Информация не является публичной офертой.
Наименование изделия | Описание* | Цена завода (опт) | Цена базовая
GSM-сигнализация
Сигнализатор EXPRESS-GSM
Сигнализатор EXPRESS-GSM | Беспроводной GSM сигнализатор (в корпусе датчика движения) + 1 радиоканальный брелок. Определяет движение, сообщает об этом на мобильный телефон. | 4945 | 5945
Брелок БН-3С | Брелок радиоканальный компактный, 3 кнопки, световая индикация, динамическое кодирование, дальность действия радиоканала в прямой видимости до 250 м | 805 | 915
CR123 | Элемент питания (батарея) для EXPRESS GSM / EXPRESS GSM, вариант 2 | 340 | 420
Сигнализатор EXPRESS-GSM вер.2
Сигнализатор EXPRESS GSM вер.2 | Беспроводной GSM сигнализатор (в корпусе датчика движения) + 1 радиоканальный брелок. Определяет движение, сообщает об этом на мобильный телефон. Поддержка радиоканальной сирены Призма-С. Возможность отправки SMS в формате Contact ID на мониторинговую охранную систему. | 5465 | 6570
Сигнализатор EXPRESS GSM mini Новинка! | Беспроводной GSM сигнализатор (в корпусе датчика движения) + 1 радиоканальный брелок. Определяет движение, сообщает об этом на мобильный телефон. Поддержка радиоканальной сирены Призма-С. Дополнительная охранная (антисаботажная) зона. | 4945 | 5945
Брелок БН-3С | Брелок радиоканальный компактный, 3 кнопки, световая индикация, динамическое кодирование, дальность действия радиоканала в прямой видимости до 250 м | 805 | 915
Брелок БН-3С(В) | Брелок радиоканальный компактный с виброоткликом, 3 кнопки, световая индикация, динамическое кодирование, дальность действия радиоканала в прямой видимости до 250 м | 1100 | 1240
Призма-С | Радиоканальный комбинированный оповещатель (свет + сирена) для EXPRESS GSM вер.2. и PHOTO EXPRESS GSM | 2060 | 2300
CR123 | Элемент питания (батарея) для EXPRESS GSM / EXPRESS GSM, вариант 2, Призмы-С | 340 | 420
Сигнализатор PHOTO EXPRESS GSM
Сигнализатор Photo EXPRESS GSM | Беспроводной GSM-сигнализатор Photo EXPRESS GSM + 1 радиоканальный брелок. Определяет движение в охраняемой зоне (до 10 м), сообщает об этом на мобильный телефон дозвоном и/или отправкой SMS, а также делает фотографию помещения в момент тревоги и отправляет её на электронную почту владельца | 9380 | 10370
Брелок БН-3С | Брелок радиоканальный компактный, 3 кнопки, световая индикация, динамическое кодирование, дальность действия радиоканала в прямой видимости до 250 м | 805 | 915
Брелок БН-3С(В) | Брелок радиоканальный компактный с виброоткликом, 3 кнопки, световая индикация, динамическое кодирование, дальность действия радиоканала в прямой видимости до 250 м | 1100 | 1240
Призма-С | Радиоканальный комбинированный оповещатель (свет + сирена) для EXPRESS GSM вер.2. и PHOTO EXPRESS GSM | 2060 | 2300
Автономная сигнализация
Сигнализатор Photo Express Solo автономный | Беспроводной автономный сигнализатор Photo Express Solo + 1 радиоканальный брелок. Определяет движение в охраняемой зоне (до 10 м), делает фото помещения в момент тревоги (до 16 шт.) и помещает их на встроенную microSD-карту (приобретается отдельно). | 8705 | 9625
Комплекты GSM-сигнализации
Комплект GSM-сигнализации Х-100 снят с производства | Комплект для самостоятельной установки охранной GSM-сигнализации. Состав комплекта: GSM-розетка «EXPRESS POWER», радиобрелок БН-3С, извещатель Рапид-Р2 | 7520 | 8940
Комплект GSM-сигнализации Х-700 снят с производства | Комплект для самостоятельной установки охранной GSM-сигнализации. Состав комплекта: GSM-розетка «EXPRESS POWER», радиобрелок БН-3С, извещатель Рапид-Р2 (3 шт), извещатель «Полюс-Р2», оповещатель «Призма-С» | 11730 | 14295
Комплект GSM-сигнализации X-800 | Комплект беспроводной GSM-сигнализации Х800 на базе прибора «GSM РОЗЕТКА ВЕКТОР» для самостоятельного оборудования дома, офиса, магазина, дачи, гаража современной системой охранной сигнализации, которая при тревоге оповестит Вас на сотовый телефон. Комплект Х800 является охранным, имеющим в своём составе охранные датчики и сирену для оповещения о тревоге на объекте. Состав комплекта: «GSM РОЗЕТКА ВЕКТОР», брелок Б 4-Р - 2 шт., извещатель ОПТИМИСТ-Р - 3 шт., извещатель «ВС-СМК ВЕКТОР», оповещатель «ВОСХОД-Р-024» | 22010 | 23925
Комплект GSM-сигнализации X-801 | Комплект беспроводной GSM-сигнализации Х801 на базе прибора «GSM РОЗЕТКА ВЕКТОР» для самостоятельного оборудования дома, офиса, магазина, дачи, гаража современной системой охранной сигнализации, которая при тревоге оповестит Вас на сотовый телефон. Комплект Х801 является охранно-пожарным, имеющим в своём составе охранные датчики и датчик дыма со встроенной охранной сиреной. Состав комплекта: «GSM РОЗЕТКА ВЕКТОР», брелок Б 4-Р - 2 шт., извещатель «ОПТИМИСТ-Р» - 3 шт., извещатель «ВС-СМК ВЕКТОР», извещатель ИП212-230Р «ДИП-230Р ВЕКТОР» | 23850 | 25895
Технологические датчики для системы охранной сигнализации на базе GSM розетки ВЕКТОР
ВС-ДА-Р Новинка! | Извещатель технологический контроля протечки воды радиоканальный «ВС-ДА-Р» предназначен для работы совместно с радиоканальным прибором «GSM РОЗЕТКА ВЕКТОР», входящим в комплекты GSM сигнализации X800 и Х801. Извещатель используется для обнаружения протечки воды в контролируемом месте, формирования и передачи соответствующего извещения в прибор. | 2385 | 2695
ВС-ЦТ-Р Новинка! | Извещатель технологический контроля температуры радиоканальный «ВС-ЦТ-Р» предназначен для работы совместно с радиоканальным прибором «GSM РОЗЕТКА ВЕКТОР», входящим в комплекты GSM сигнализации X800 и Х801. Извещатель предназначен для измерения температуры в контролируемом месте и передачи в прибор извещений с измеренными значениями. | 2655 | 3000
Приборы серии "Полюс-GSM"
Полюс GSM Охрана | Магнитоконтактный датчик с GSM оповещением на телефон хозяина (до 6 номеров). Автономная работа (от батареи) – до 1 года, подключение внешних магнитоконтактных извещателей. Постановка на охрану магнитным брелоком, снятие с охраны – дозвоном. | 4375 | 5000
Полюс GSM Аква (только в белом цвете) | Датчик затопления (контроля уровня неагрессивной жидкости) с GSM оповещением на телефон хозяина (до 6 номеров). Автономная работа (от батареи) – до 1 года. Постановка на охрану при подаче питания. | 4725 | 5450
Полюс GSM АКВА вар.2 Новинка! | Полюс GSM АКВА вар.2 (EXT) с внешней антенной. Датчик затопления (контроля уровня неагрессивной жидкости) с GSM оповещением на телефон хозяина (до 6 номеров). Автономная работа (от батареи) – до 1 года. Постановка на охрану при подаче питания. | 4955 | 5715
Полюс GSM Термо (только в черном цвете) | Датчик температуры с GSM оповещением на телефон хозяина (до 6 номеров). Раздельный контроль встроенного и выносного датчиков температуры. Автономная работа (от батареи) – до 1 года. Постановка на охрану при подаче питания. | 5170 | 5940
Полюс GSM КОНТАКТ | Контролирует состояние контактов реле (замкнуты/разомкнуты) какого-либо внешнего устройства. Когда состояние этих контактов изменяется (размыкаются либо замыкаются), Полюс GSM ПЦН отправляет сигнал о тревоге (звонок, SMS) на телефон хозяина (до 6 номеров) | 4275 | 5255
Полюс GSM КОНТАКТ вар.2 | Полюс GSM ПЦН вар.2 (ЕХТ) с внешней антенной. Контролирует состояние контактов реле (замкнуты/разомкнуты) какого-либо внешнего устройства. Когда состояние этих контактов изменяется (размыкаются либо замыкаются), Полюс GSM ПЦН отправляет сигнал о тревоге (звонок, SMS) на телефон хозяина (до 6 номеров) | 4785 | 5500
Брелок для Полюс-GSM | Дополнительный магнитный брелок для Полюс GSM. | 105 | 125
GSM-приборы
Станция мониторинга ВЕТТА-50 GSM | Удаленное получение информации о состоянии объектов, охраняемых не более чем 50-ю приборами GSM-охраны. Обмен данными в закодированном виде по GSM-каналу. Две SIM-карты. Передача извещений о состоянии объектов на телефоны пользователей. Передача сообщений о состоянии всех охраняемых объектов на назначенный номер телефона. Подключение внешнего проводного звукового / светового оповещателя. Резервированный источник питания, встроенная аккумуляторная батарея. | 11880 | 13975
GSM РОЗЕТКА ВЕКТОР Новинка! | Радиоканальный прибор «GSM РОЗЕТКА ВЕКТОР» обеспечивает эффективную охрану помещений. Прибор работает совместно с радиоканальными извещателями, оповещателем, радиоканальными брелками и кодонаборными панелями системы «ВС ВЕКТОР-АР». К прибору подключается: до 10 радиоканальных извещателей, 1 радиоканальный оповещатель, до 10 брелков управления и кодов кодонаборных панелей. Управляемое реле прибора коммутирует ток до 16 А, управляет нагрузкой до 3 кВТ. Прибор имеет встроенную аккумуляторную батарею, которая обеспечивает, при полном заряде, до 10 час. работы прибора в дежурном режиме, при отсутствии сетевого напряжения. | 9335 | 9335
GSM-розетка «EXPRESS POWER» | Мобильная GSM розетка для управления нагрузкой (3,5 кВт). Управление по GSM или брелоком. При отключении 220 В - автономная работа (до 1 года). Подключение до 6 охранных датчиков (движения [Рапид-Р2], открывания [Полюс-Р2]), беспроводной сирены Призма-С. Оповещение хозяина о наличии 220 В, состоянии нагрузки (вкл/выкл), сработке охранных датчиков. Дистанционный контроль баланса, управление нагрузкой, постановка на охрану/снятие. До 6 номеров для оповещения по GSM-каналу (SMS + дозвон). | 8355 | 9635
Express Power Box | Стационарный GSM блок управления нагрузкой (3,5 кВт). Управление по GSM или брелоком. При отключении 220 В - автономная работа (до 1 года). Подключение до 6 охранных датчиков (движения [Рапид-Р2], открывания [Полюс-Р2]), беспроводной сирены Призма-С. Оповещение хозяина о наличии 220 В, состоянии нагрузки (вкл/выкл), сработке охранных датчиков. Дистанционный контроль баланса, управление нагрузкой, постановка на охрану/снятие. До 6 номеров для оповещения по GSM-каналу (SMS + дозвон). | 6890 | 8270
ДИП GSM (ИП 212-63А-GSM) | Дымовой пожарный извещатель с GSM-оповещением на мобильный телефон владельца. При задымлении отправляет SMS и делает дозвон. Автономное питание-до 3 лет, до 6 тел. номеров -для оповещения, встроенная сирена 85 дБ. Солидарная работа-клеммы для подключения до 10 шт.автономных извещателей ИП212-63А, позволяет увеличивать площадь покрытия. | 4330 | 4985
Радиоканальные брелоки и извещатели для систем "Галактика"/ "Гранит-Р" / "Гранит-РА", 433 МГц
Брелок БН-3С | Брелок радиоканальный компактный, 3 кнопки, световая индикация, динамическое кодирование, дальность действия радиоканала в прямой видимости до 250 м | 805 | 915
Брелок БН-3С(-В) Новинка! | Брелок радиоканальный компактный с виброоткликом, 3 кнопки, световая индикация, динамическое кодирование, дальность действия радиоканала в прямой видимости до 250 м | 1100 | 1240
Полюс-Р2 | Магнитоконтактный радиоканальный извещатель, 433 МГц, вход для подключения внешних извещателей, порт Touch Memory с трансляцией кода на центральный прибор, дальность действия радиоканала в прямой видимости 250 м | 1405 | 1750
Рапид-Р2 | Объемный радиоканальный извещатель, 433 МГц, дальность обнаружения 10 м, антисаботажная зона, дальность действия радиоканала в прямой видимости 300 м | 2365 | 2960
CR123 | Дополнительный элемент питания (батарея) для извещателей. | 340 | 420
Термодатчик DS18B20 3,5 мм Новинка! | Термодатчик в металлической оболочке совместно с приемно-контрольными охранно-пожарными приборами обеспечивает контроль за температурой в охраняемом помещении. Длина провода: 1,5м. Разъем подключения: Jack 3,5мм (штекер) | 1850 | 1850
Датчик температуры для Гранит-РА/А | Жгут с термодатчиком совместно с приемно-контрольными охранно-пожарными приборами обеспечивает контроль за температурой в охраняемом помещении. Внимание! Подходит для приборов серии Гранит А(РА), произведенных до 2017 года. С 2017 года у приборов изменился разъём подключения. Подходит для Галактики любого года производства. | 680 | 785
Датчик протечки воды (3,5 мм) | Датчик протечки воды предназначен для совместной работы с приборами производства ООО НПО «Сибирский Арсенал» и ООО НПП «Версет», имеющими разъём для подключения jack 3,5 мм. | 680 | 785
Адресная охранно-пожарная радиоканальная система "ВЕКТОР-АР GSM"
ВС-ПК ВЕКТОР-АР GSM-100 Новинка! | До 32 охранных и/или пожарных радиоканальных извещателей, до 16 пожарных речевых радиоканальных оповещателей, световых радиоканальных табло. Постоянный контроль радиоизвещателей и радиооповещателей с помощью двухстороннего радиообмена. 16 охранно-пожарных зон. Управление ключами ТМ и радиобрелками (до 16 брелков). Тревожная радиокнопка. Выходы на проводные внешние оповещатели с контролем линий оповещения. 3 программируемых реле. Питание от внешнего ИП 12 В. Контроль температуры в трех зонах. Передача информации о событиях по GSM каналу в виде речевых и SMS сообщений (до 10 номеров абонентов). Возможность рассылки извещений о событиях в разных зонах по разным номерам телефонов пользователей (охрана одним прибором нескольких объектов). Возможность передачи сообщений на Станцию мониторинга «ВЕТТА-50 GSM». Удаленное управление прибором по GSM каналу. | 9830 | 11600
Радиоканальные брелоки и извещатели для систем "Вектор-АР GSM"
ВС-ИК-021 ВЕКТОР | Извещатель охранный оптико-электронный инфракрасный пассивный адресный радиоканальный. Компактный корпус. Комплектуется кронштейном, обеспечивающим настенное и потолочное крепление и крепится к корпусу извещателя с помощью защелок. Две батареи питания в комплекте. | 2210 | 2495
ВС-ИК-022 ВЕКТОР | Извещатель охранный оптико-электронный инфракрасный пассивный адресный радиоканальный. Компактный корпус. Комплектуется кронштейном, обеспечивающим настенное и потолочное крепление и крепится к корпусу извещателя с помощью защелок. Две батареи питания в комплекте. | 2210 | 2495
ИО "ОПТИМИСТ-Р" | Извещатель охранный оптико-электронный инфракрасный пассивный адресный радиоканальный предназначен для обнаружения проникновения посторонних лиц в охраняемое помещение, формирования и передачи извещения о проникновении в прибор. Извещатель реагирует на инфракрасное (тепловое) излучение человека. | 2295 | 2595
ВС-СМК ВЕКТОР | Извещатель охранный магнито-контактный адресный радиоканальный. Шлейф для подключения внешнего СМК. В комплект входят внешний СМК и две батареи питания. | 2005 | 2265
ВС-ПИ ВЕКТОР | Устройство передачи извещений адресное радиоканальное. Универсальный шлейф для подключения внешних проводных извещателей. В комплект входят две батареи питания. | 2215 | 2500
ИП212-220Р «ДИП-220Р ВЕКТОР» | Извещатель пожарный дымовой оптико-электронный точечный адресно-аналоговый радиоканальный. В комплект входят две батареи питания. | 1970 | 2230
ИП212-230Р «ДИП-230Р ВЕКТОР» Новинка! | Извещатель пожарный дымовой оптико-электронный точечный адресно-аналоговый радиоканальный с функцией звукового оповещения | 2670 | 3020
ВС-ИПР ВЕКТОР | Извещатель пожарный ручной адресный радиоканальный. В комплект входят две батареи питания. | 2515 | 2845
ВОСХОД-Р | Оповещатель пожарный световой адресный радиоканальный (Табло).Надпись "ВЫХОД" В комплект входят две батареи питания. | 3425 | 3870
ВОСХОД-Р-01 | Оповещатель пожарный световой адресный радиоканальный (Табло). Надпись: «ПОЖАР». В комплект входят две батареи питания. | 3565 | 4030
ВОСХОД-Р-02 | Оповещатель пожарный световой адресный радиоканальный (Табло). Изображение: «СТРЕЛКА ВПРАВО». В комплект входят две батареи питания. | 3565 | 4030
ВОСХОД-Р-03 | Оповещатель пожарный световой адресный радиоканальный (Табло). Изображение: «СТРЕЛКА ВЛЕВО». В комплект входят две батареи питания. | 3565 | 4030
ВОСХОД-Р-024 | Оповещатель световой адресный радиоканальный со звуковым сигнализатором. Мигающим красным светом и звуком сирены информирует окружающих о произошедшем тревожном событии. Устройство обладает дополнительной возможностью отключения звукового сигнала при тревожном или пожарном оповещении. В комплект входят две батареи питания | 3425 | 3870
ВОСХОД-РС1 | Оповещатель пожарный световой адресный радиоканальный с сиреной (Табло). Сирена звучит одновременно с миганием светового табло. Надпись "ВЫХОД". В комплект входят две батареи питания. | 3755 | 4245
ВОСХОД-РС1-01 | Оповещатель пожарный световой адресный радиоканальный с сиреной (Табло). Сирена звучит одновременно с миганием светового табло. Надпись "ПОЖАР". В комплект входят две батареи питания. | 3905 | 4415
ВОСХОД-РС1-02 | Оповещатель пожарный световой адресный радиоканальный с сиреной (Табло). Сирена звучит одновременно с миганием светового табло. Изображение: "СТРЕЛКА ВПРАВО". В комплект входят две батареи питания. | 3905 | 4415
ВОСХОД-РС1-03 | Оповещатель пожарный световой адресный радиоканальный с сиреной (Табло). Сирена звучит одновременно с миганием светового табло. Изображение: "СТРЕЛКА ВЛЕВО". В комплект входят две батареи питания. | 3905 | 4415
ВОСХОД-Р 12В | Оповещатель пожарный световой адресный радиоканальный (Табло). Питание +12В. После привязки к прибору табло постоянно светится белым цветом. При пожарной тревоге табло мигает. Поставка возможна с разными надписями. | 3650 | 4125
ВОСХОД-РС1 12В | Оповещатель пожарный световой адресный радиоканальный с сиреной (Табло). Сирена звучит одновременно с миганием светового табло. Питание +12В. После привязки к прибору табло постоянно светится белым цветом. При пожарной тревоге табло мигает. Поставка возможна с разными надписями. | 3905 | 4415
ТОН-Р-028 | Оповещатель пожарный речевой адресный радиоканальный. В комплект входят две батареи питания. Эргономичный корпус. Обладает улучшенными акустическими характеристиками. Кроме того, в нем обеспечен удобный доступ к органам управления со стороны лицевой панели | 3325 | 3760
Б4 Р | Брелок управления радиоканальный с функцией тревожной кнопки. Батарея питания в комплекте. | 1390 | 1570
Цифровой термометр ВС-ЦТ-В | Измеряет температуру в пределах от -55°С до +100°С.В диапазоне от -10°С до +85°С точность измерения составляет 0,5°С.Предназначен для работы с приборами ВС-ПК ВЕКТОР-АР GSM. | 450 | 510
Выносной микрофон ВС-МФ-В | Предназначен для мониторинга аудио обстановки на охраняемом объекте. Автоматическая регулировка усиления. Акустическая дальность до 5-и метров. Работает с прибором ВС-ПК ВЕКТОР-АР GSM. | 630 | 710
Приборы производства НПП "ВЕРСЕТ" с автодозвоном
ВЕРСЕТ-GSM 02 Новинка! | Прибор GSM охраны «ВЕРСЕТ – GSM 02» является универсальным прибором для обеспечения безопасности на объектах с оповещением о событиях по GSM каналу связи. Прибор передает информацию о состоянии контролируемого объекта в виде SMS сообщений на телефоны пользователей и на пультовую станцию мониторинга «ВЕТТА – 50 GSM» для информирования дежурного персонала. | 5550 | 6655
ВЕРСЕТ-GSM 03 ВМ | Прибор GSM-охраны и GSM-управления. 3 ШС (охранные, пожарные, технологические, неиспользуемые). Выходы на оповещатели с током нагрузки до 1А, контроль линий оповещения. 4 реле ПЦН. Возможность организации контроля доступа. Передача информации о событиях по GSM каналу в виде речевых и SMS сообщений (до 10 номеров абонентов). Возможность рассылки извещений о событиях в разных зонах по разным номерам телефонов пользователей (охрана одним прибором нескольких объектов). Возможность передачи сообщений на Станцию мониторинга «ВЕТТА-50 GSM». Управление ключами ТМ. Удаленное управление прибором по GSM каналу. 3-х канальное измерение температуры с помощью цифровых термометров ВС-ЦТ-В (в комплект по ставки не входят). Жесткие условия эксплуатации: Работа в температурном диапазоне -40°С ... +55°С, диапазон напряжения питания (В): ~110...250. Интеллектуальный источник питания: работа в условиях реальных электрических сетей, обеспечивает работу с АКБ различной емкости: 4,5 Ач или 7 Ач. Возможность подключения внешнего РИП. В комплект поставки входят считыватель ТМ и два ключа ТМ. Конфигурирование с помощью ПО, входящего в комплект поставки. | 9960 | 11495
ВЕРСЕТ-GSM 06 ВМ | Прибор GSM-охраны и GSM-управления. 6 ШС (охранные, пожарные, технологические, неиспользуемые). Выходы на оповещатели с током нагрузки до 1А, контроль линий оповещения. 4 реле ПЦН. Возможность организации контроля доступа. Передача информации о событиях по GSM каналу в виде речевых и SMS сообщений (до 10 номеров абонентов). Возможность рассылки извещений о событиях в разных зонах по разным номерам телефонов пользователей (охрана одним прибором нескольких объектов). Возможность передачи сообщений на Станцию мониторинга «ВЕТТА-50 GSM». Управление ключами ТМ. Удаленное управление прибором по GSM каналу. 3-х канальное измерение температуры с помощью цифровых термометров ВС-ЦТ-В (в комплект по ставки не входят). Жесткие условия эксплуатации: Работа в температурном диапазоне -40°С ... +55°С, диапазон напряжения питания (В): ~110...250. Интеллектуальный источник питания: работа в условиях реальных электрических сетей, обеспечивает работу с АКБ различной емкости: 4,5 Ач или 7 Ач. Возможность подключения внешнего РИП. В комплект поставки входят считыватель ТМ и два ключа ТМ. Конфигурирование с помощью ПО, входящего в комплект поставки. | 10455 | 12065
ВЕРСЕТ-GSM 09 ВМ | Прибор GSM-охраны и GSM-управления. 9 ШС (охранные, пожарные, технологические, неиспользуемые). Выходы на оповещатели с током нагрузки до 1А, контроль линий оповещения. 4 реле ПЦН. Возможность организации контроля доступа. Передача информации о событиях по GSM каналу в виде речевых и SMS сообщений (до 10 номеров абонентов). Возможность рассылки извещений о событиях в разных зонах по разным номерам телефонов пользователей (охрана одним прибором нескольких объектов). Возможность передачи сообщений на Станцию мониторинга «ВЕТТА-50 GSM». Управление ключами ТМ. Удаленное управление прибором по GSM каналу. 3-х канальное измерение температуры с помощью цифровых термометров ВС-ЦТ-В (в комплект по ставки не входят). Жесткие условия эксплуатации: Работа в температурном диапазоне -40°С ... +55°С, диапазон напряжения питания (В): ~110...250. Интеллектуальный источник питания: работа в условиях реальных электрических сетей, обеспечивает работу с АКБ различной емкости: 4,5 Ач или 7 Ач. Возможность подключения внешнего РИП. В комплект поставки входят считыватель ТМ и два ключа ТМ. Конфигурирование с помощью ПО, входящего в комплект поставки. | 10945 | 13130
ВЕРСЕТ-ДОМ GSM Новинка! | Приборы контроля и управления «ВЕРСЕТ – ДОМ GSM» предназначены для контроля за состоянием помещения или дома, получения информации о его состоянии, в том числе получения экстренных сообщений о критических ситуациях, для управления инженерными системами Вашего Дома, обеспечения охраны от проникновения посторонних лиц в Ваш Дом и от пожара. Прибор обеспечивает быстрое информирование пользователей по каналу сотовой связи, позволяет по телефону управлять своей работой, передает сообщения на Станцию мониторинга «ВЕТТА-50 GSM» нашего производства. | 11645 | 13975
Приборы серии "Гранит" с автодозвоном
Гранит-2А GSM | Прибор приемно-контрольный Гранит-2А, 2 зоны, автодозвон, GSM-сигнализация (1 SIM-карта+ГТС), речевые сообщения, РИП | 11400 | 13690
Гранит-3А GSM | Прибор приемно-контрольный Гранит-3А, 3 зоны, автодозвон, GSM-сигнализация (2 SIM-карты+ГТС), речевые сообщения, РИП, программирование через ПК (USB). | 10385 | 12485
Гранит-4А GSM | Прибор приемно-контрольный Гранит-4А, 4 зоны, автодозвон, GSM-сигнализация (1 SIM-карта+ГТС), речевые сообщения, РИП | 11610 | 13970
Гранит-5А GSM | Прибор приемно-контрольный Гранит-5А, 5 зон, автодозвон, GSM-сигнализация (2 SIM-карты+ГТС), речевые сообщения, РИП, программирование через ПК (USB). | 10890 | 13085
Гранит-8А GSM | Прибор приемно-контрольный Гранит-8А, 8 зон, автодозвон, GSM-сигнализация (2 SIM-карты+ГТС), речевые сообщения, РИП, программирование через ПК (USB). | 11285 | 13565
Гранит-12А GSM | Прибор приемно-контрольный Гранит-12А, 12 зон, автодозвон, GSM-сигнализация (2 SIM-карты+ГТС), речевые сообщения, РИП, программирование через ПК (USB). | 12635 | 15175
Термодатчик DS18B20 3,5 мм Новинка! | Термодатчик в металлической оболочке совместно с приемно-контрольными охранно-пожарными приборами обеспечивает контроль за температурой в охраняемом помещении. Длина провода: 1,5м. Разъем подключения: Jack 3,5мм (штекер) | 1850 | 1850
Датчик температуры для Гранит-РА/А | Жгут с термодатчиком совместно с приемно-контрольными охранно-пожарными приборами обеспечивает контроль за температурой в охраняемом помещении. Внимание! Подходит для приборов серии Гранит А(РА), произведенных до 2017 года. С 2017 года у приборов изменился разъём подключения. Подходит для Галактики любого года производства. | 680 | 785
Комплект программирования для автономных приборов | Комплект программирования для автономных приборов Циркон, Карат, Курс, Гранит-16/24, Гранит-24 с БИУ TFT. Состав комплекта: клавиатура Портал вар.1, ключ Touch Memory 1996, USB-кабель, USB-программатор, CD с ПО "KeyProg" | 4380 | 5040
Антенны для усиления сигнала GSM
Антенна GSM SMA 901 | внешняя антенна, 7 дБ | 1285 | 1565
Антенна GSM SMA 902 | внешняя антенна, 9 дБ | 1345 | 1595
Антенна GSM SMA 905 | внешняя антенна, 5 дБ | 1045 | 1300
Антенна GSM FME 901 | внешняя антенна, 7 дБ | 1405 | 1760
Антенна GSM FME 902 | внешняя антенна, 9 дБ | 1520 | 1890
Антенна GSM FME 905 | внешняя антенна, 5 дБ | 1285 | 1610
Антенна GSM 2J310M | внешняя антенна, 5 дБ | 1285 | 1610

## СКУД,турникеты
| НАУЧНО-ПРОИЗВОДСТВЕННОЕ ОБЪЕДИНЕНИЕ | *в электронной версии прайс-листа для перехода на раздел сайта с полным описанием прибора кликните на текст в ячейке с описанием
СИБИРСКИЙ АРСЕНАЛ
Новосибирск, мкр. Горский 8а , т. (383) 240-86-40, т/ф 240-85-40
e-mail: info@arsenalnpo.ru http://www.arsenal-sib.ru
сервисный центр: 8-800-200-00-21
Прайс-лист | Информация о ценах на товары носит справочный характер. Пожалуйста, уточняйте стоимость и наличие товаров в филиалах НПО "Сибирский Арсенал". Информация не является публичной офертой.
Наименование изделия | Описание* | Цена завода (опт) | Цена базовая
Оборудование контроля доступа
Лидер GSM Новинка! | Прибор управления доступом по GSM-каналу ЛИДЕР GSM осуществляет управление оборудованием доступа по каналам связи GSM, а также контроль состояния устройств и передачу информации об изменении состояния на телефоны оповещения. Электропитание прибора от внешнего источника питания 12 В или 24 В (от источника питания управляемого оборудования). | 7615 | 9160
Курс-100, вариант 2, версия 4 | Контроллер доступа автономный. 2 зоны, 2 ПЦН, контроль доступа, управление 2-мя замками, 2000 ключей, встроенный РИП под АКБ 2,2 Ач. Выход 12В - до 800 мА. Поддержка датчика температуры (режим "термостатирования") | 4990 | 5595
Считыватель Портал, вариант 10 | Бесконтактный считыватель Proximity карт, дальность 80 мм, световая индикация. | 1215 | 1400
Считыватель "Портал-К" | Кодонаборная панель. Управление звонком, электрозамком. Подсветка кнопок. | 850 | 980
Считыватель "Портал-У" | Кодонаборная панель, считыватель Proximity-карт, радиоканальных брелков БН-Л-33, ключей Touch Memory. Управление звонком, электрозамком. Подсветка кнопок. | 2320 | 2670
Считыватель "Портал-Т" | Считыватель Proximity-карт. Передает код карты в ПО «Лавина» 6.3.6 и выше и «KeyProg» 2.1.0. Подключение через USB. | 1585 | 1820
Порт TM вер.3 | Новая модель считывателя ключей Touch Memory, улучшенный контакт, индикация, современный дизайн | 210 | 230
Ключ ТМ | Ключ Touch Memory DS1990 | 110 | 145
Преобразователь Wiegand | Преобразователь Wiegand – Touch Memory предназначен для преобразования кода, полученного по интерфейсу Wiegand в код, отправляемый по интерфейсу Dallas Touch Memory. Световая и звуковая индикация | 1240 | 1555
Система контроля и управления доступом СКУД "Проходная" (на базе ПО "Лавина")
Курс-100, вариант 1, версия 4 | Контроллер доступа с Ethernet-каналом связи. 2 зоны, 2 ПЦН, контроль доступа, управление 2-мя замками. 2000 ключей. Встроенный РИП под АКБ 2,2 Ач. Выход 12В - до 800 мА. Поддержка датчика температуры (режим "термостатирования"), IP-канал. | 6670 | 7875
Датчик температуры для Курс-100 | Жгут с термодатчиком для «Курс-100» вар.1 | 680 | 785
Лидер | радиокнопка для управления замком, 2 канала, 100-150м, 434 МГц, 2 брелока, 2 мощных реле (3 А) | 3325 | 3690
Лидер вар.2 | радиокнопка для управления замком, 1 канал, 100-150м, 434 МГц, 1 брелок, 1 мощное реле (3 А) | 2780 | 3075
Устройства управления автоматическими воротами, шлагбаумами, роллетами
Лидер-4 | Устройство радиоуправления «Лидер-4» предназначено для управления электромеханическими устройствами (автоматическими воротами, шлагбаумами, роллетами). 2 канала. До 1000 прописываемых радиобрелоков. Диапазон рабочих температур от -40 C до +50 С. Напряжение питания от источника постоянного/переменного тока от 10,8 до 26,5 В., 1 брелок, 2 мощных реле. | 2915 | 3225
Брелок БН-Л-33 | Управляющий радиобрелок с тремя прогр. кнопками. Компактный. Рабочая частота 433,82 - 434,02 МГц | 615 | 750
Турникеты
Картоприемник SA-310K | Картоприемник SA-310K. Устройство автоматического сбора Proximity-карт, встроенный считыватель, 500 карт. Цвет серый. | 51160 | 57550
Турникет SA320 (нержавейка) Новинка! | Полуавтомат (30 чел./мин), с планками "антипаника". Турникеты SA-320 могут работать автономно или в составе СКУД других производителей, обеспечивающих техническое сопряжение с платой управления турникетом. Нержавеющая сталь. | 71660 | 82405
Турникет SA320 (цвет нержавеющей стали) Новинка! | Полуавтомат (30 чел./мин), с планками "антипаника". Турникеты SA-320 могут работать автономно или в составе СКУД других производителей, обеспечивающих техническое сопряжение с платой управления турникетом. Окрашен в цвет нержавеющей стали. | 62125 | 71445
Турникет SA320-E300-EM (нержавейка) Новинка! | Полуавтомат (30 чел./мин), с планками "антипаника". Турникеты SA-320 могут работать автономно или в составе СКУД других производителей, обеспечивающих техническое сопряжение с платой управления турникетом. Питание 12В. Нержавеющая сталь. | 89780 | 100555
Турникет SA320-E300-EM (цвет нержавеющей стали) Новинка! | Полуавтомат (30 чел./мин), с планками "антипаника". Турникеты SA-320 могут работать автономно или в составе СКУД других производителей, обеспеивающих техническое сопряжение с платой управления турникетом. Питание 12В.Окрашен в цвет нержавеющей стали. | 80075 | 89685
Турникет SA320-E300-MF (нержавейка) Новинка! | Полуавтомат (30 чел./мин), с планками "антипаника". Турникеты SA-320 могут работать автономно или в составе СКУД других производителей, обеспечивающих техническое сопряжение с платой управления турникетом. Питание 12В. Нержавеющая сталь. | 89975 | 100775
Турникет SA320-E300-MF (цвет нержавеющей стали) Новинка! | Полуавтомат (30 чел./мин), с планками "антипаника". Турникеты SA-320 могут работать автономно или в составе СКУД других производителей, обеспеивающих техническое сопряжение с платой управления турникетом. Питание 12В.Окрашен в цвет нержавеющей стали. | 80270 | 89905
Турникет SA320-Курс100-EM (нержавейка) Новинка! | Полуавтомат (30 чел./мин), с планками "антипаника". Турникеты SA-320 могут работать автономно или в составе СКУД других производителей, обеспечивающих техническое сопряжение с платой управления турникетом. Питание 12В. Нержавеющая сталь. | 80450 | 90105
Турникет SA320-Курс100-EM (цвет нержавеющей стали) Новинка! | Полуавтомат (30 чел./мин), с планками "антипаника". Турникеты SA-320 могут работать автономно или в составе СКУД других производителей, обеспеивающих техническое сопряжение с платой управления турникетом. Питание 12В.Окрашен в цвет нержавеющей стали. | 70915 | 79425
Турникет SA350 (серый цвет корпуса) | Полуавтомат (30 чел./мин), с планками "антипаника". Турникеты SA-350 могут работать автономно или в составе СКУД других производителей, обеспечивающих техническое сопряжение с платой управления турникетом. Цвет серый. | 61750 | 68275
Турникет SA350-E300-EM (серый цвет корпуса) | Полуавтомат (30 чел./мин), с планками "антипаника". Турникеты SA-350 могут работать автономно или в составе СКУД других производителей, обеспечивающих техническое сопряжение с платой управления турникетом. Цвет серый. Питание 12В. | 79695 | 88125
Турникет SA350-E300-MF (серый цвет корпуса) | Полуавтомат (30 чел./мин), с планками "антипаника". Турникеты SA-350 могут работать автономно или в составе СКУД других производителей, обеспечивающих техническое сопряжение с платой управления турникетом. Цвет серый. Питание 12В. | 79890 | 88330
Турникет SA350-Курс100-EM (серый цвет корпуса) | Полуавтомат (30 чел./мин), с планками "антипаника". Турникеты SA-350 могут работать автономно или в составе СКУД других производителей, обеспечивающих техническое сопряжение с платой управления турникетом. Цвет серый. Питание 12В. | 70540 | 78000
Турникет SA351 (серый цвет корпуса) | Полуавтомат (30 чел./мин), с планками "антипаника". Турникеты SA-351 могут работать автономно или в составе СКУД других производителей, обеспечивающих техническое сопряжение с платой управления турникетом. Цвет серый. | 64690 | 71525
Турникет SA351-E300-EM (серый цвет корпуса) | Полуавтомат (30 чел./мин), с планками "антипаника". Модель укомплектована контроллером Sfinx, бесплатным ПО. В комплект поставки входят считыватели карт Proximity. Цвет серый. | 80315 | 88810
Турникет SA351-E300-MF (серый цвет корпуса) | Полуавтомат (30 чел./мин), с планками "антипаника". Модель укомплектована контроллером Sfinx, бесплатным ПО. В комплект поставки входят считыватели карт Proximity. Цвет серый. | 80510 | 89020
Турникет п/а SA-400 | Турникет SA400, предназначен для расширения (дополнения) уже имеющихся проходных на предприятиях, управляемых системами контроля и управления доступом других производителей. Турникет будет работать в составе СКУД других производителей, обеспечивающих техническое сопряжение с платой контроллера турникета. Цвет серый. | 114105 | 127275
Турникет SA400-E300-EM серый цвет корпуса | Турникет SA400, предназначен для расширения (дополнения) уже имеющихся проходных на предприятиях, управляемых системами контроля и управления доступом других производителей. Турникет будет работать в составе СКУД других производителей, обеспечивающих техническое сопряжение с платой контроллера турникета. Цвет серый. Питание 12В. | 129560 | 144685
Турникет SA400-E300-MF серый цвет корпуса | Турникет SA400, предназначен для расширения (дополнения) уже имеющихся проходных на предприятиях, управляемых системами контроля и управления доступом других производителей. Турникет будет работать в составе СКУД других производителей, обеспечивающих техническое сопряжение с платой контроллера турникета. Цвет серый. Питание 12В. | 129730 | 144880
Турникет SA400-Курс100-EM серый цвет корпуса | Турникет SA400, предназначен для расширения (дополнения) уже имеющихся проходных на предприятиях, управляемых системами контроля и управления доступом других производителей. Турникет будет работать в составе СКУД других производителей, обеспечивающих техническое сопряжение с платой контроллера турникета. Цвет серый. Питание 12В. | 123495 | 137880
Турникет SA400-E300-EM нержавейка | Турникет SA400, предназначен для расширения (дополнения) уже имеющихся проходных на предприятиях, управляемых системами контроля и управления доступом других производителей. Турникет будет работать в составе СКУД других производителей, обеспечивающих техническое сопряжение с платой контроллера турникета. Нержавеющая сталь. Питание 12В. | 158935 | 177440
Турникет SA400-E300-MF нержавейка | Турникет SA400, предназначен для расширения (дополнения) уже имеющихся проходных на предприятиях, управляемых системами контроля и управления доступом других производителей. Турникет будет работать в составе СКУД других производителей, обеспечивающих техническое сопряжение с платой контроллера турникета. Нержавеющая сталь. Питание 12В. | 159125 | 177670
Турникет SA400-Курс100-EM нержавейка | Турникет SA400, предназначен для расширения (дополнения) уже имеющихся проходных на предприятиях, управляемых системами контроля и управления доступом других производителей. Турникет будет работать в составе СКУД других производителей, обеспечивающих техническое сопряжение с платой контроллера турникета. Нержавеющая сталь. Питание 12В. | 148225 | 165490
Турникет SA400-E300-EM нержавейка+камень | Турникет SA400, предназначен для расширения (дополнения) уже имеющихся проходных на предприятиях, управляемых системами контроля и управления доступом других производителей. Турникет будет работать в составе СКУД других производителей, обеспечивающих техническое сопряжение с платой контроллера турникета. Нержавеющая сталь + декоративный камень. Питание 12В. | 163975 | 184440
Турникет SA400-E300-MF нержавейка+камень | Турникет SA400, предназначен для расширения (дополнения) уже имеющихся проходных на предприятиях, управляемых системами контроля и управления доступом других производителей. Турникет будет работать в составе СКУД других производителей, обеспечивающих техническое сопряжение с платой контроллера турникета. Нержавеющая сталь + декоративный камень. Питание 12В. | 165370 | 184645
Турникет SA400-Курс100-EM нержавейка+камень | Турникет SA400, предназначен для расширения (дополнения) уже имеющихся проходных на предприятиях, управляемых системами контроля и управления доступом других производителей. Турникет будет работать в составе СКУД других производителей, обеспечивающих техническое сопряжение с платой контроллера турникета. Нержавеющая сталь + декоративный камень. Питание 12В. | 154405 | 172400
Турникет п/а SA-401 | Турникет SA401, предназначен для расширения (дополнения) уже имеющихся проходных на предприятиях, управляемых системами контроля и управления доступом других производителей. Турникет будет работать в составе СКУД других производителей, обеспечивающих техническое сопряжение с платой контроллера турникета. Цвет серый. | 119915 | 133880
Турникет п/а SA-401-Е300-EM | Турникет предназначен для управления потоками людей на проходных предприятий и организаций. Турникет «SA401-Е300-EM» является полуавтоматическим турникетом-триподом со встроенным контроллером доступа «SIGUR E300» («Сфинкс Е300»), производства ООО «ПромАвтоматика», с резервированным электропитанием и с пропускной способностью 30 человек в минуту. Цвет серый. | 134090 | 149715
Турникет п/а SA-401-Е300-MF | Турникет предназначен для управления потоками людей на проходных предприятий и организаций. Турникет «SA401-Е300-МF» является полуавтоматическим турникетом-триподом со встроенным контроллером доступа «SIGUR E300» («Сфинкс Е300»), производства ООО «ПромАвтоматика», с резервированным электропитанием и с пропускной способностью 30 человек в минуту. Цвет серый. | 134275 | 149925
Турникет п/а SA-400 (нержавеющая сталь) | Турникет SA400, предназначен для расширения (дополнения) уже имеющихся проходных на предприятиях, управляемых системами контроля и управления доступом других производителей. Турникет будет работать в составе СКУД других производителей, обеспечивающих техническое сопряжение с платой контроллера турникета. Нержавеющая сталь. | 142165 | 158725
Турникет п/а SA-401 (нержавеющая сталь) | Турникет SA401, предназначен для расширения (дополнения) уже имеющихся проходных на предприятиях, управляемых системами контроля и управления доступом других производителей. Турникет будет работать в составе СКУД других производителей, обеспечивающих техническое сопряжение с платой контроллера турникета. Нержавеющая сталь. | 144635 | 161485
Турникет п/а SA-401-Е300-EM (нержавеющая сталь) | Турникет предназначен для управления потоками людей на проходных предприятий и организаций. Турникет «SA401-Е300-EM» является полуавтоматическим турникетом-триподом со встроенным контроллером доступа «SIGUR E300» («Сфинкс Е300»), производства ООО «ПромАвтоматика», с резервированным электропитанием и с пропускной способностью 30 человек в минуту. Нержавеющая сталь. | 159555 | 178125
Турникет п/а SA-401-Е300-MF (нержавеющая сталь) | Турникет предназначен для управления потоками людей на проходных предприятий и организаций. Турникет «SA401-Е300-МF» является полуавтоматическим турникетом-триподом со встроенным контроллером доступа «SIGUR E300» («Сфинкс Е300»), производства ООО «ПромАвтоматика», с резервированным электропитанием и с пропускной способностью 30 человек в минуту. Нержавеющая сталь. | 159745 | 178365
Турникет п/а SA-400 (нержавеющая сталь + декоративный камень) | Турникет SA400, предназначен для расширения (дополнения) уже имеющихся проходных на предприятиях, управляемых системами контроля и управления доступом других производителей. Турникет будет работать в составе СКУД других производителей, обеспечивающих техническое сопряжение с платой контроллера турникета. Нержавеющая сталь + декоративный камень. | 148340 | 165620
Турникет п/а SA-401 (нержавеющая сталь + декоративный камень) | Турникет SA401, предназначен для расширения (дополнения) уже имеющихся проходных на предприятиях, управляемых системами контроля и управления доступом других производителей. Турникет будет работать в составе СКУД других производителей, обеспечивающих техническое сопряжение с платой контроллера турникета. Нержавеющая сталь + декоративный камень. | 150820 | 168395
Турникет п/а SA-401-Е300-EM (нержавеющая сталь + декоративный камень) | Турникет предназначен для управления потоками людей на проходных предприятий и организаций. Турникет «SA401-Е300-EM» является полуавтоматическим турникетом-триподом со встроенным контроллером доступа «SIGUR E300» («Сфинкс Е300»), производства ООО «ПромАвтоматика», с резервированным электропитанием и с пропускной способностью 30 человек в минуту. Нержавеющая сталь + декоративный камень. | 165800 | 185125
Турникет п/а SA-401-Е300-MF (нержавеющая сталь + декоративный камень) | Турникет предназначен для управления потоками людей на проходных предприятий и организаций. Турникет «SA401-Е300-МF» является полуавтоматическим турникетом-триподом со встроенным контроллером доступа «SIGUR E300» («Сфинкс Е300»), производства ООО «ПромАвтоматика», с резервированным электропитанием и с пропускной способностью 30 человек в минуту. Нержавеющая сталь + декоративный камень. | 165990 | 185335
СКУД "Sigur" (Сфинкс)
Контроллер сетевой «Sigur (Sphinx) E300H» | Управление гостиничным номером, включая контроль доступа, энергоснабжение, охранные функции. Максимально до 50 ключей, 500 временных зон и 40000 событий в автономной энергонезависимой памяти. Интерфейс связи Ethernet. | 12500 | 12500
Контроллер сетевой «Sigur (Sphinx) E500U» | Управление четырьмя точками доступа: дверьми, турникетами, воротами в зависимости от настроек и наличии свободных клемм. Максимально до 7000 ключей, 500 временных зон и 40000 событий в автономной энергонезависимой памяти. Интерфейс связи Ethernet. | 17980 | 17980
Контроллер сетевой «Sigur (Sphinx) E900U» | Управление четырьмя точками доступа: дверьми, турникетами, воротами в зависимости от настроек и наличии свободных клемм. Максимально до 96000 ключей, 3000 временных зон и 400000 событий в автономной энергонезависимой памяти. Интерфейс связи Ethernet. | 22750 | 22750
Терминал учета рабочего времени «Sigur (Sphinx) E100» | Фиксация фактов приходов и уходов сотрудников на рабочие места без использования исполнительных механизмов. Неограниченное количество ключей, 40 000 событий в автономной энергонезависимой памяти. Интерфейс связи Ethernet. | 18820 | 18820
Контрольный считыватель «Sigur (Sphinx)-Reader-EH» | Контрольный считыватель карт форматов EM-marine и HID настольный с интерфейсом USB | 6200 | 6200
ПО Sigur (Sphinx), до 50 карт доступа | Базовый модуль ПО Sphinx, ограничение до 50 карт доступа | 3800 | 3800
ПО Sigur (Sphinx), до 1 000 карт доступа | Базовый модуль ПО Sphinx, ограничение до 1 000 карт доступа | 17600 | 17600
ПО Sigur (Sphinx), до 10 000 карт доступа | Базовый модуль ПО Sphinx, ограничение до 10 000 карт доступа | 29500 | 29500
ПО Sigur (Sphinx) «Учет рабочего времени» | Дополнительный модуль ПО Sphinx «Учет рабочего времени» | 14600 | 14600
ПО Sigur (Sphinx) «Графическое оформление пропусков» | Дополнительный модуль ПО Sphinx «Графическое оформление пропусков» | 17600 | 17600
ПО Sigur (Sphinx) «Интеграция с 1С» | Дополнительный модуль ПО Sphinx «Интеграция с 1С» (выгрузка табеля в 1С; дополняет функции модуля «Учет рабочего времени») | 12700 | 12700
ПО Sigur (Sphinx) «Расширенная поддержка пропусков посетителей» | Дополнительный модуль ПО Sphinx «Расширенная поддержка пропусков посетителей» | 12700 | 12700
ПО Sigur (Sphinx) «Платежная система» | Дополнительный модуль ПО Sphinx «Платежная система» | 22500 | 22500
ПО Sigur (Sphinx) «Школа» | ПО «Сфинкс Школа» является специальным комплектом программного обеспечения для установки в школах и других учебных заведениях | 21600 | 21600
Ограждения
Калитка «Флажок» 25-ЛМ | Калитка "Флажок" 25-Л (левая, хром, Н=1010, В=743, 2 муфты под трубу 25мм, антивандальная, с механизмом регулировки положения рамки) | 13595 | 15990
Калитка «Флажок» 25-ПМ | Калитка "Флажок" 25-П (правая, хром, Н=1010, В=743, 2 муфты под трубу 25мм, антивандальная, с механизмом регулировки положения рамки) | 13595 | 15990
Калитка «Флажок» 32-ЛМ | Калитка "Флажок" 32-Л (левая, хром, Н=1000, В=770, 2 муфты под трубу 32мм, антивандальная, с механизмом регулировки положения рамки) | 15880 | 18275
Калитка «Флажок» 32-ПМ | Калитка "Флажок" 32-П (правая, хром, Н=1000, В=770, 2 муфты под трубу 32мм, антивандальная, с механизмом регулировки положения рамки) | 15880 | 18275
Муфта M-25М | Муфта M-25 (хром под 25мм трубу) | 985 | 1230
Муфта M-32М | Муфта M-32 (хром под 32мм трубу) | 985 | 1230
Стойка ограждения торцевая SOT-1-25М | Стойка ограждения торцевая хром. с двумя муфтами для крепления труб ограждения 25 мм | 3810 | 4505
Стойка ограждения торцевая SOT-1-32М | Стойка ограждения торцевая хром. с двумя муфтами для крепления труб ограждения 32 мм | 3900 | 4500
Стойка ограждения промежуточная SOT-2-25М | Стойка ограждения средняя хром. с четырьмя муфтами для крепления труб ограждения 25 мм под 180 град | 4105 | 4855
Стойка ограждения промежуточная SOT-2-32М | Стойка ограждения средняя хром. с четырьмя муфтами для крепления труб ограждения 32 мм под 180 град. | 4220 | 4905
Стойка ограждения угловая SOT-3-25М | Стойка ограждения угловая хром. с четырьмя муфтами для крепления труб ограждения 25 мм под 90 град | 4125 | 4880
Стойка ограждения угловая SOT-3-32М | стойка ограждения угловая хром. с четырьмя муфтами для крепления труб ограждения 32 мм под 90 град. | 4210 | 4885
Труба ограждения ST-32-3000 | Труба ограждения D=32 мм, L=3000 мм, хром | 1610 | 1835

## ВЕТТА-2020
| НАУЧНО-ПРОИЗВОДСТВЕННОЕ ОБЪЕДИНЕНИЕ | *в электронной версии прайс-листа для перехода на раздел сайта с полным описанием прибора кликните на текст в ячейке с описанием
СИБИРСКИЙ АРСЕНАЛ
Новосибирск, мкр. Горский 8а , т. (383) 240-86-40, т/ф 240-85-40
e-mail: info@arsenalnpo.ru http://www.arsenal-sib.ru
сервисный центр: 8-800-200-00-21
Прайс-лист | Информация о ценах на товары носит справочный характер. Пожалуйста, уточняйте стоимость и наличие товаров в филиалах НПО "Сибирский Арсенал". Информация не является публичной офертой.
Наименование изделия | Описание* | Цена завода (опт) | Цена базовая
Пультовая система передачи извещений ВЕТТА-2020
ВЕТТА-ОКП Новинка! | Основная контрольная панель. Подключение до 40 объектовых приборов с помощью 2-х системных магистралей RS-485. Контроль до 50-и адресных зон охраны (или до 200-т зон с помощью дополнительных контрольных панелей. Управление дополнительными контрольными панелями и блоками реле через приборную магистраль RS-485. Питание от внешнего ИП 12 В. | 8625 | 10350
ВЕТТА-ДКП-1 Новинка! | Дополнительная контрольная панель. Обеспечивает контроль до 50-и адресных зон объектовых приборов под управлением панели «ВЕТТА-ОКП». В зависимости от литеры отображают состояние адресных зон с диапазонами адресов 51…100. Питание от внешнего ИП 12 В. | 5170 | 6205
ВЕТТА-ДКП-2 Новинка! | Дополнительная контрольная панель. Обеспечивает контроль до 50-и адресных зон объектовых приборов под управлением панели «ВЕТТА-ОКП». В зависимости от литеры отображают состояние адресных зон с диапазонами адресов 101…150. Питание от внешнего ИП 12 В. | 5170 | 6205
ВЕТТА-ДКП-3 Новинка! | Дополнительная контрольная панель. Обеспечивает контроль до 50-и адресных зон объектовых приборов под управлением панели «ВЕТТА-ОКП». В зависимости от литеры отображают состояние адресных зон с диапазонами адресов 151…200. Питание от внешнего ИП 12 В. | 5170 | 6205
ВЕТТА-БР Новинка! | Блок реле. Входит в состав многокомпонентного пультового прибора. В состав прибора может включаться до 5-и устройств ВЕТТА-БР. Каждое содержит 4 реле, который, в зависимости от настройки, могут формировать сигнал ПОЖАР, ТРЕВОГА, НЕИСПРАВНОСТЬ отображая события, произошедшие в закрепленных за этим реле группах зон объектовых приборов. Питание от внешнего ИП 12 В. | 1710 | 2055
ВЕТТА-МП Новинка! | Универсальное приемопередающее устройство с модемом проводного канала. Обеспечивает проводную связь между пультовым и объектовыми приборами системы «ВЕТТА-2020». В системе передачи информации УППУ «ВЕТТА-МП», в зависимости от применения, выполняет функции прибора объектового оконечного (ПОО) или ретранслятора (РТР). Дальность уверенной связи составляет не менее 1000 м. Может каскадироваться до 4-х приборов. Питание от внешнего ИП 12 В. | 3145 | 3775
ВЕТТА-МР Новинка! | Универсальное приемопередающее устройство с модемом радиоканала. Обеспечивает радиоканальную связь между пультовым и объектовыми приборами системы «ВЕТТА-2020». В системе передачи информации ведущий радиомодем выполняет функции ретранслятора (РТР), а ведомый – функции прибора объектового оконечного (ПОО). Дальность действия со штатными антеннами на открытой местности до 1000 м., с направленными антеннами (в комплект поставки не входят) – до 5000м. Питание от внешнего ИП 12 В. | 4810 | 5775
ВС-ПК ВЕКТОР-116 Новинка! | Прибор приемно-контрольный охранно пожарный адресный радиоканальный. Работа как в автономном режиме, так и в составе системы ВЕТТА-2020. 16 адресных зон охраны. До 64-х радиоканальных устройств, из них до 16-и радиоканальных оповещателей, остальные - охранные и/или пожарные радиоканальные извещатели. Постоянный контроль радиоканальных извещателей и оповещателей с помощью двухстороннего радиообмена. Управление ключами ТМ и радиобрелками (до 16 брелков). Работа с тревожными и сигнальными радиоканальными кнопками производства ООО «ВЕРСЕТ». Связь с персональным компьютером с помощью адаптера ВС-USB 115 производства ООО «ВЕРСЕТ». Выходы на проводные внешние оповещатели с контролем линий оповещения. 3 реле ПЦН. Питание от внешнего ИП 12 В. | 6065 | 7160

## Система "Лавина"
| НАУЧНО-ПРОИЗВОДСТВЕННОЕ ОБЪЕДИНЕНИЕ | *в электронной версии прайс-листа для перехода на раздел сайта с полным описанием прибора кликните на текст в ячейке с описанием
СИБИРСКИЙ АРСЕНАЛ
Новосибирск, мкр. Горский 8а , т. (383) 240-86-40, т/ф 240-85-40
e-mail: info@arsenalnpo.ru http://www.arsenal-sib.ru
сервисный центр: 8-800-200-00-21
Прайс-лист | Информация о ценах на товары носит справочный характер. Пожалуйста, уточняйте стоимость и наличие товаров в филиалах НПО "Сибирский Арсенал". Информация не является публичной офертой.
Наименование изделия | Описание* | Цена завода (опт) | Цена базовая
Интегрированная система безопасности «Лавина - 6.Х.Х»
Варианты оборудования, для организации пульта нижнего уровня "Лавина"
Гранит-Л2 ETHERNET LIGHT | центр. модем с ПО «Лавина», 1 коммуникатор (канал GSM) - расширение до 2 шт., связь с ПК по Ethernet, РИП под аккумулятор 7Ач | 19200 | 22195
Гранит-Л2 ETHERNET вар.01 | центр. модем с ПО «Лавина», 1 коммуникатор (канал GSM) - расширение до 8 шт., связь с ПК по Ethernet, метал. корпус, РИП под аккумулятор 12 Ач | 30000 | 36060
Гранит-Л2 ETHERNET вар.02 | центр. модем с ПО «Лавина», 2 коммуникатора (канал GSM) - расширение до 8 шт., связь с ПК по Ethernet, метал. корпус, РИП под аккумулятор 12 Ач | 37025 | 44495
Гранит-Л2 ETHERNET вар.03 | центр. модем с ПО «Лавина», 3 коммуникатора (канал GSM) - расширение до 8 шт., связь с ПК по Ethernet, метал. корпус, РИП под аккумулятор 12 Ач | 44050 | 52950
Гранит-Л2 ETHERNET вар.04 | центр. модем с ПО «Лавина», 4 коммуникатора (канал GSM) - расширение до 8 шт., связь с ПК по Ethernet, метал. корпус, РИП под аккумулятор 12 Ач | 51075 | 61390
Гранит-Л2 ETHERNET вар.05 | центр. модем с ПО «Лавина», 5 коммуникаторов (канал GSM) - расширение до 8 шт., связь с ПК по Ethernet, метал. корпус, РИП под аккумулятор 12 Ач | 58095 | 69825
Гранит-Л2 ETHERNET вар.06 | центр. модем с ПО «Лавина», 6 коммуникаторов (канал GSM) - расширение до 8 шт., связь с ПК по Ethernet, метал. корпус, РИП под аккумулятор 12 Ач | 65100 | 78250
Гранит-Л2 ETHERNET вар.07 | центр. модем с ПО «Лавина», 7 коммуникаторов (канал GSM) - расширение до 8 шт., связь с ПК по Ethernet, метал. корпус, РИП под аккумулятор 12 Ач | 71345 | 85755
Гранит-Л2 ETHERNET вар.08 | центр. модем с ПО «Лавина», 8 коммуникаторов (канал GSM) - расширение до 8 шт., связь с ПК по Ethernet, метал. корпус, РИП под аккумулятор 12 Ач | 77110 | 92685
Комплект программирования "Лавина ПЦН" | Комплект программирования "Лавина ПЦН" для центрального модема. Состав комплекта: клавиатура Портал вар.1, ключ Touch Memory 1996, USB-кабель, USB-программатор, USB-UART адаптер, CD с ПО "Лавина", CD с ПО "Лавина контроль доступа" | 4970 | 5715
Пульт верхнего уровня "Лавина"
ПВУ Лавина, вар.00 | Пульт верхнего уровня (программный модуль в составе ПО Лавина вер. 6.х.х) | бесплатно | бесплатно
Дополнительное пультовое оборудование
Считыватель "Портал-Л" | Кодонаборная панель, считыватель Proximity-карт, радиоканальных брелков БН-Л-33, ключей Touch Memory. Передает код в ПО «Лавина» 6.3.6 и «KeyProg» 2.1.0. Подключение через USB. | 3660 | 4200
Комплект программирования для автономных приборов | Состав комплекта: клавиатура Портал вар.1, ключ Touch Memory 1996, USB-кабель, USB-программатор, CD с ПО "KeyProg". В системе "Лавина" позволяет программировать ППКОП Карат | 4380 | 5040
Варианты объектового оборудования с проводными ШС
Кварц Л | Объектовый прибор, канал GSM, GPRS (2 SIM), 1 зона, РИП под АКБ 1,2 Ач (работает с ПО Лавина 6.2.1 и выше). Вариант без трансивера (брелка) | 8230 | 9095
Кварц Л. вер.3 (с брелоком) | Объектовый прибор, канал GSM, GPRS (2 SIM), 1 зона, РИП под АКБ 1,2 Ач (работает с ПО Лавина 6.2.1 и выше). Вариант с трансивером и брелоком | 8890 | 9755
Гранит-3C (Wi-Fi) Новинка! | Объектовый прибор, 3 зоны, Wi-Fi коммуникатор, передача извещений в формате SurGard, РИП под АКБ 7Ач | 7250 | 9065
Гранит-3C (Wi-Fi + GE) Новинка! | Объектовый прибор, 3 зоны, Wi-Fi ,GSM и IP-канал связи, удаленное програмирование, обратный канал (запрос сост., постановка/снятие, управление ПЦН), РИП под АКБ 7Ач | 9455 | 11815
Гранит-3Л (УК) | Объектовый прибор, 3 зоны, универсальный 2 SIM коммуникатор (канал GSM ), удаленное програмирование, обратный канал (запрос сост., постановка/снятие, управление ПЦН), РИП под АКБ 7Ач | 11610 | 13960
Гранит-5C (Wi-Fi) Новинка! | Объектовый прибор, 5 зон, Wi-Fi коммуникатор, передача извещений в формате SurGard, РИП под АКБ 7Ач | 7635 | 9555
Гранит-5C (Wi-Fi + GE) Новинка! | Объектовый прибор, 5 зон, Wi-Fi ,GSM и IP-канал связи, удаленное програмирование, обратный канал (запрос сост., постановка/снятие, управление ПЦН), РИП под АКБ 7Ач | 9845 | 12315
Гранит-5Л (УК) | Объектовый прибор, 5 зон, универсальный 2 SIM коммуникатор (канал GSM ), удаленное програмирование, обратный канал (запрос сост., постановка/снятие, управление ПЦН), РИП под АКБ 7Ач | 11870 | 14265
Гранит-5Л (IP) | Объектовый прибор, 5 зон, IP-канал связи, удаленное програмирование, обратный канал (запрос сост., постановка/снятие, управление ПЦН), РИП под АКБ 7Ач | 8470 | 8500
Гранит-8C (Wi-Fi) Новинка! | Объектовый прибор, 8 зон, Wi-Fi коммуникатор, передача извещений в формате SurGard, РИП под АКБ 7Ач | 8255 | 10320
Гранит-8C (Wi-Fi + GE) Новинка! | Объектовый прибор, 8 зон, Wi-Fi ,GSM и IP-канал связи, удаленное програмирование, обратный канал (запрос сост., постановка/снятие, управление ПЦН), РИП под АКБ 7Ач | 10475 | 13100
Гранит-8Л (УК) | Объектовый прибор, 8 зон, универсальный 2 SIM коммуникатор (канал GSM ), удаленное програмирование, обратный канал (запрос сост., постановка/снятие, управление ПЦН), РИП под АКБ 7Ач | 12255 | 14735
Гранит-12C (Wi-Fi) Новинка! | Объектовый прибор, 12 зон, Wi-Fi коммуникатор, передача извещений в формате SurGard, РИП под АКБ 7Ач | 8840 | 11055
Гранит-12C (Wi-Fi + GE) Новинка! | Объектовый прибор, 12 зон, Wi-Fi ,GSM и IP-канал связи, удаленное програмирование, обратный канал (запрос сост., постановка/снятие, управление ПЦН), РИП под АКБ 7Ач | 10970 | 13720
Гранит-12Л (УК) | Объектовый прибор, 12 зон, универсальный 2 SIM коммуникатор (канал GSM ), удаленное програмирование, обратный канал (запрос сост., постановка/снятие, управление ПЦН), РИП под АКБ 7Ач | 13040 | 15670
Гранит-12Л (IP) | Объектовый прибор, 12 зон, IP-канал связи, удаленное програмирование, обратный канал (запрос сост., постановка/снятие, управление ПЦН), РИП под АКБ 7Ач | 9840 | 11365
Гранит-12Л (УК и IP) | Объектовый прибор, 12 зон, GSM и IP-канал связи, удаленное програмирование, обратный канал (запрос сост., постановка/снятие, управление ПЦН), РИП под АКБ 7Ач | 16175 | 19440
Карат с универсальным коммуникатором с БИУ (под заказ) | объектовый прибор, центральный блок (ЦБ) и блок инд. и упр. (БИУ), 24 зоны, журнал событий, GSM - канал связи, обратный канал (запрос сост., постановка/снятие, управление ПЦН), РИП под АКБ 7Ач | 17345 | 20430
Карат БШС-4 | Блок расширения шлейфов, 4 зоны, эл. ключ, 2 реле | 2340 | 2600
Карат БШС-4П | Блок расширения шлейфов, 4 зоны, эл. ключ, 2 реле, РИП под АКБ 2,2 Ач | 3915 | 4325
Карат БР-4 | 4 реле 3А/~250/=36, внешнее питание, индикация, контроль, предназначен для расширения возможностей "Карат" с БИУ TFT | 2415 | 2655
Варианты радиоканального объектового оборудования
ВС-ПК ВЕКТОР ЛАВИНА | ППКОП адресный радиоканальный. Прибор предназначен для работы в составе интегрированной системы безопасности "ЛАВИНА" версии 6.3.3 и выше в качестве объектового прибора. Передача информации на ПЦН осуществляется через сеть GSM в режиме «передача данных» и/или GPRS. Управление прибором осуществляется электронными ключами Touch Memory, брелками управления радиоканальными Б 4-Р и удалённо с ПЦН. | 9915 | 11695
Пакеты SMS-сообщений
Пакет SMS 100 | Возможность отправлять 100 SMS-сообщения с помощью ПО «Лавина». | 155 | 155
Пакет SMS 200 | Возможность отправлять 200 SMS-сообщения с помощью ПО «Лавина». | 300 | 300
Пакет SMS 500 | Возможность отправлять 500 SMS-сообщения с помощью ПО «Лавина». | 710 | 710
Пакет SMS 1000 | Возможность отправлять 1000 SMS-сообщения с помощью ПО «Лавина». | 1370 | 1370
Пакет SMS 2000 | Возможность отправлять 2000 SMS-сообщения с помощью ПО «Лавина». | 2680 | 2680
Пакет SMS 5000 | Возможность отправлять 5000 SMS-сообщения с помощью ПО «Лавина». | 6500 | 6500
Пакет SMS 10000 | Возможность отправлять 10000 SMS-сообщения с помощью ПО «Лавина». | 12370 | 12370
Варианты дополнительного объектового оборудования (совместимого с системой "Лавина" вер. 6.3.4 и выше)
Гранит-3А GSM | Прибор приемно-контрольный Гранит-3А, 3 зоны, автодозвон, GSM-сигнализация (2 SIM-карты+ГТС), речевые сообщения, РИП, программирование через ПК (USB). | 10385 | 12485
Гранит-5А GSM | Прибор приемно-контрольный Гранит-5А, 5 зон, автодозвон, GSM-сигнализация (2 SIM-карты+ГТС), речевые сообщения, РИП, программирование через ПК (USB). | 10890 | 13085
Гранит-8А GSM | Прибор приемно-контрольный Гранит-8А, 8 зон, автодозвон, GSM-сигнализация (2 SIM-карты+ГТС), речевые сообщения, РИП, программирование через ПК (USB). | 11285 | 13565
Гранит-12А GSM | Прибор приемно-контрольный Гранит-12А, 12 зон, автодозвон, GSM-сигнализация (2 SIM-карты+ГТС), речевые сообщения, РИП, программирование через ПК (USB). | 12635 | 15175
Сигнализатор EXPRESS-GSM | Беспроводной GSM сигнализатор + 1 радиоканальный брелок. Определяет движение, сообщает об этом на мобильный телефон. | 4945 | 5945
Сигнализатор EXPRESS-GSM вер.2 | Беспроводной GSM сигнализатор + 1 радиоканальный брелок. Определяет движение, сообщает об этом на мобильный телефон. Поддержка радиоканальной сирены Призма-С. | 5465 | 6570
Сигнализатор Photo EXPRESS GSM | Беспроводной GSM-сигнализатор Photo EXPRESS GSM + 1 радиоканальный брелок. Определяет движение в охраняемой зоне (до 10 м), сообщает об этом на мобильный телефон дозвоном и/или отправкой SMS, а также делает фотографию помещения в момент тревоги и отправля | 9380 | 10370
Дополнительное оборудование
Датчик температуры для Курс-100 | Жгут с термодатчиком для «Курс-100» вар.1 | 680 | 785
Горизонт РТР Новинка! | Ретранслятор «ГОРИЗОНТ РТР» интегрированной системы безопасности «ЛАВИНА» версии 6.3.8 и выше предназначен для: приёма SMS-сообщений (SurGard, Contact ID, текстовых) от объектовых приборов и передачи извещений на пульт централизованного наблюдения «Лавина» через Ethernet-интерфейс по протоколу TCP; для передачи текстовых SMS-сообщений на номера телефонов пользователей. | 6840 | 7845
GE коммуникатор Новинка! (скидка не предоставляется) | Коммуникар встраивается в объектовые прибоы Гранит-3С,-5С,-8С,-12С для передачи информации, программирования и управления приборами удаленно по каналам связи GPRS и Etherne | 1990 | 2470
Антенна GSM FME 901 | внешняя антенна, 7 дБ | 1405 | 1760
Антенна GSM FME 902 | внешняя антенна, 9 дБ | 1520 | 1890
Антенна GSM FME 905 | внешняя антенна, 5 дБ | 1285 | 1610
Антенна GSM 2J310M | внешняя антенна, 5 дБ | 1285 | 1610

## Система "Горизонт"
| НАУЧНО-ПРОИЗВОДСТВЕННОЕ ОБЪЕДИНЕНИЕ | *в электронной версии прайс-листа для перехода на раздел сайта с полным описанием прибора кликните на текст в ячейке с описанием
СИБИРСКИЙ АРСЕНАЛ
Новосибирск, мкр. Горский 8а , т. (383) 240-86-40, т/ф 240-85-40
e-mail: info@arsenalnpo.ru http://www.arsenal-sib.ru
сервисный центр: 8-800-200-00-21
Прайс-лист | Информация о ценах на товары носит справочный характер. Пожалуйста, уточняйте стоимость и наличие товаров в филиалах НПО "Сибирский Арсенал". Информация не является публичной офертой.
Наименование изделия | Описание* | Цена завода (опт) | Цена базовая
Пультовая система «Горизонт»
Версет ВС-ПК ВЕКТОР-С (WiFi) Новинка! | Объектовый прибор, 12 зон, Wi-Fi ,передача извещений в формате SurGard, встроенный аккумулятор. | 7260 | 8350
Версет ВС-ПК ВЕКТОР-С (WiFi+GE) Новинка! | Объектовый прибор, 12 зон, Wi-Fi ,GSM канал связи, удаленное програмирование, обратный канал (запрос сост., постановка/снятие, управление ПЦН), встроенный аккумулятор. | 9600 | 11035
Гранит-12C (Wi-Fi) Новинка! | Объектовый прибор, 12 зон, Wi-Fi коммуникатор, передача извещений в формате SurGard, РИП под АКБ 7Ач | 8840 | 11055
Гранит-12C (Wi-Fi + GE) Новинка! | Объектовый прибор, 12 зон, Wi-Fi ,GSM и IP-канал связи, удаленное програмирование, обратный канал (запрос сост., постановка/снятие, управление ПЦН), РИП под АКБ 7Ач | 10970 | 13720
Гранит-3C (Wi-Fi) Новинка! | Объектовый прибор, 5 зон, Wi-Fi коммуникатор, передача извещений в формате SurGard, РИП под АКБ 7Ач | 7250 | 9065
Гранит-3C (Wi-Fi + GE) Новинка! | Объектовый прибор, 3 зоны, Wi-Fi ,GSM и IP-канал связи, удаленное програмирование, обратный канал (запрос сост., постановка/снятие, управление ПЦН), РИП под АКБ 7Ач | 9455 | 11815
Гранит-5C (Wi-Fi) Новинка! | Объектовый прибор, 5 зон, Wi-Fi коммуникатор, передача извещений в формате SurGard, РИП под АКБ 7Ач | 7635 | 9555
Гранит-5C (Wi-Fi + GE) Новинка! | Объектовый прибор, 5 зон, Wi-Fi ,GSM и IP-канал связи, удаленное програмирование, обратный канал (запрос сост., постановка/снятие, управление ПЦН), РИП под АКБ 7Ач | 9845 | 12315
Гранит-8C (Wi-Fi) Новинка! | Объектовый прибор, 8 зон, Wi-Fi коммуникатор, передача извещений в формате SurGard, РИП под АКБ 7Ач | 8255 | 10320
Гранит-8C (Wi-Fi + GE) Новинка! | Объектовый прибор, 8 зон, Wi-Fi ,GSM и IP-канал связи, удаленное програмирование, обратный канал (запрос сост., постановка/снятие, управление ПЦН), РИП под АКБ 7Ач | 10475 | 13100
Дополнительное оборудование
Горизонт РТР Новинка! | Ретранслятор «ГОРИЗОНТ РТР» интегрированной системы безопасности «ЛАВИНА» версии 6.3.8 и выше предназначен для: приёма SMS-сообщений (SurGard, Contact ID, текстовых) от объектовых приборов и передачи извещений на пульт централизованного наблюдения «Лавина» через Ethernet-интерфейс по протоколу TCP; для передачи текстовых SMS-сообщений на номера телефонов пользователей. | 6840 | 7845
GE коммуникатор Новинка! (скидка не предоставляется) | Коммуникар встраивается в объектовые прибоы Гранит-3С,-5С,-8С,-12С для передачи информации, программирования и управления приборами удаленно по каналам связи GPRS и Etherne | 1990 | 2470

## Система "Карат"
| НАУЧНО-ПРОИЗВОДСТВЕННОЕ ОБЪЕДИНЕНИЕ | *в электронной версии прайс-листа для перехода на раздел сайта с полным описанием прибора кликните на текст в ячейке с описанием
СИБИРСКИЙ АРСЕНАЛ
Новосибирск, мкр. Горский 8а , т. (383) 240-86-40, т/ф 240-85-40
e-mail: info@arsenalnpo.ru http://www.arsenal-sib.ru
сервисный центр: 8-800-200-00-21
Прайс-лист | Информация о ценах на товары носит справочный характер. Пожалуйста, уточняйте стоимость и наличие товаров в филиалах НПО "Сибирский Арсенал". Информация не является публичной офертой.
Наименование изделия | Описание* | Цена завода (опт) | Цена базовая
Система Карат
Карат | Центральный блок(ЦБ) + блок индикации и упр. (БИУ), 24 зоны (расширение до 250 ШС), журнал событий (30000), дальность распределения системы по проводному интерфейсу не менее 1 км, 4 ПЦН, эл. ключ, под аккумулятор 7 Ач | 11255 | 12455
Карат БШС-4 | Блок расширения шлейфов, 4 зоны, эл. ключ, 2 реле | 2340 | 2600
Карат БШС-4П | Блок расширения шлейфов, 4 зоны, эл. ключ, 2 реле, РИП под АКБ 2,2 Ач | 3915 | 4325
Система Карат TFT
Карат БР-4 | 4 реле 3А/~250/=36, внешнее питание, индикация, контроль, предназначен для расширения возможностей "Карат" с БИУ TFT | 2415 | 2655
Карат БШС-4 | Блок расширения шлейфов, 4 зоны, эл. ключ, 2 реле | 2340 | 2600
Карат БШС-4П | Блок расширения шлейфов, 4 зоны, эл. ключ, 2 реле, РИП под АКБ 2,2 Ач | 3915 | 4325

## sa (hidden)
ID | Наименование | Опт.21.03.22 | Новая заводская цена 11.04.22 | Процент изменения оптовой цены | Разница (опт-розн.) Процент | Розн.21.03.22 | Новая базовая цена 11.04.2022 | Код номенклатуры | замена процента | замена цены
3 | CR123 | 340 | 340 | 0 | 23.5294 | 420 | 420 | ЦБ000000094 | 0 | 340
534 | Express Power Box | 6890 | 6890 | 0 | 20.029 | 8270 | 8270 | ЦБ000002534 | 0 | 6890
1073 | GE коммуникатор | 1990 | 1990 | 0 | 24.1206 | 2470 | 2470 | ЦБ000005341 | 0 | 1990
13 | GSM-розетка «EXPRESS POWER» | 8355 | 8355 | 0 | 15.3202 | 9635 | 9635 | ЦБ000002067 | 0 | 8355
32 | Антенна GSM FME 901 | 1405 | 1405 | 0 | 25.2669 | 1760 | 1760 | ЦБ000000775 | 0 | 1405
33 | Антенна GSM FME 902 | 1520 | 1520 | 0 | 24.3421 | 1890 | 1890 | ЦБ000000776 | 0 | 1520
34 | Антенна GSM FME 905 | 1285 | 1285 | 0 | 25.2918 | 1610 | 1610 | 00000100099 | 0 | 1285
35 | Антенна GSM 2J310M | 1285 | 1285 | 0 | 25.2918 | 1610 | 1610 | ЦБ000000806 | 0 | 1285
171 | АС-2-1 | 780 | 1090 | 39.7436 | 19.2308 | 930 | 1090 | 00000100095 | 0 | 1090
172 | АС-2-2 | 845 | 1190 | 40.8284 | 17.1598 | 990 | 1190 | 00000100128 | 0 | 1190
173 | АС-2-3 | 895 | 895 | 0 | 13.9665 | 1020 | 1020 | 00000100122 | 0 | 895
174 | АС-2-4 | 1025 | 1025 | 0 | 14.1463 | 1170 | 1170 | ЦБ000000788 | 0 | 1025
175 | АС-3-1 | 800 | 800 | 0 | 17.5 | 940 | 940 | ЦБ000000018 | 0 | 800
176 | АС-3-2 | 875 | 875 | 0 | 17.1429 | 1025 | 1025 | ЦБ000000019 | 0 | 875
177 | АС-3-3 | 830 | 830 | 0 | 15.0602 | 955 | 955 | 00000100284 | 0 | 830
178 | АС-3-4 | 895 | 895 | 0 | 17.3184 | 1050 | 1050 | 00000100287 | 0 | 895
558 | АС-4 | 2415 | 2415 | 0 | 15.3209 | 2785 | 2785 | ЦБ000002671 | 0 | 2415
675 | АС-4-2 | 1200 | 1550 | 29.1667 | 18.3333 | 1420 | 1550 | ЦБ000003750 | 0 | 1550
622 | АС-5 (под заказ) | 2045 | 2045 | 0 | 15.6479 | 2365 | 2365 | ЦБ000003131 | 0 | 2045
70 | БРВ | 505 | 505 | 0 | 20.7921 | 610 | 610 | ЦБ000000012 | 0 | 505
1034 | Брелок БН-3С | 805 | 805 | 0 | 13.6646 | 915 | 915 | ЦБ000004954 | 0 | 805
1021 | Брелок БН-3С(-В) | 1100 | 1100 | 0 | 12.7273 | 1240 | 1240 | ЦБ000004955 | 0 | 1100
538 | Брелок БН-Л-33 | 615 | 615 | 0 | 21.9512 | 750 | 750 | ЦБ000002286 | 0 | 615
533 | Брелок для Полюс-GSM | 105 | 105 | 0 | 19.0476 | 125 | 125 | ЦБ000002535 | 0 | 105
484 | ГОНЕЦ | 1275 | 1275 | 0 | 9.8039 | 1400 | 1400 | ЦБ000002419 | 0 | 1275
1035 | Горизонт РТР | 6840 | 6840 | 0 | 14.693 | 7845 | 7845 | ЦБ000005213 | 0 | 6840
50 | Гранит-12 | 7585 | 7585 | 0 | 10.5471 | 8385 | 8385 | ЦБ000004026 | 0 | 7585
1068 | Гранит-12C (Wi-Fi) | 8840 | 8840 | 0 | 25.0566 | 11055 | 11055 | ЦБ000005337 | 0 | 8840
1072 | Гранит-12C (Wi-Fi + GE) | 10970 | 10970 | 0 | 25.0684 | 13720 | 13720 | ЦБ000005308 | 0 | 10970
30 | Гранит-12А GSM | 12635 | 12635 | 0 | 20.1029 | 15175 | 15175 | ЦБ000004042 | 0 | 12635
879 | Гранит-12Л (IP) | 9840 | 9840 | 0 | 15.498 | 11365 | 11365 | ЦБ000004060 | 0 | 9840
401 | Гранит-12Л (УК) | 13040 | 13040 | 0 | 20.1687 | 15670 | 15670 | ЦБ000004033 | 0 | 13040
405 | Гранит-12Л (УК и IP) | 16175 | 16175 | 0 | 20.1855 | 19440 | 19440 | ЦБ000004057 | 0 | 16175
51 | Гранит-12 с IP-регистратором событий (под заказ) | 9680 | 9680 | 0 | 10.6405 | 10710 | 10710 | ЦБ000001269 | 0 | 9680
52 | Гранит-16 | 8290 | 8290 | 0 | 10.6755 | 9175 | 9175 | 00000100008 | 0 | 8290
53 | Гранит-16 с ВП | 10810 | 10810 | 0 | 6.4292 | 11505 | 11505 | ЦБ000003679 | 0 | 10810
42 | Гранит-2 | 6685 | 6685 | 0 | 10.6956 | 7400 | 7400 | ЦБ000003709 | 0 | 6685
1120 | Гранит-20 | 8710 | 8710 | 0 | 15.0402 | 10020 | 10020 | ЦБ000005608 | 0 | 8710
25 | Гранит-2А GSM | 11400 | 11400 | 0 | 20.0877 | 13690 | 13690 | ЦБ000004039 | 0 | 11400
55 | Гранит-24 | 9410 | 9410 | 0 | 10.5739 | 10405 | 10405 | 00000100009 | 0 | 9410
56 | Гранит-24 с ВП снят с производства | 9605 | 9605 | 0 | 10.6715 | 10630 | 10630 | ЦБ000003680 | 0 | 9605
44 | Гранит-3 | 6220 | 6220 | 0 | 15.0322 | 7155 | 7155 | ЦБ000004027 | 0 | 6220
1065 | Гранит-3C (Wi-Fi) | 7250 | 7250 | 0 | 25.0345 | 9065 | 9065 | ЦБ000005338 | 0 | 7250
1069 | Гранит-3C (Wi-Fi + GE) | 9455 | 9455 | 0 | 24.9603 | 11815 | 11815 | ЦБ000005310 | 0 | 9455
26 | Гранит-3А GSM | 10385 | 10385 | 0 | 20.2215 | 12485 | 12485 | ЦБ000004037 | 0 | 10385
386 | Гранит-3Л (УК) | 11610 | 11610 | 0 | 20.2412 | 13960 | 13960 | ЦБ000004034 | 0 | 11610
672 | Гранит-3 Эк | 5500 | 5500 | 0 | 10.5455 | 6080 | 6080 | ЦБ000003703 | 0 | 5500
43 | Гранит-4 | 7120 | 7120 | 0 | 10.6039 | 7875 | 7875 | ЦБ000003710 | 0 | 7120
27 | Гранит-4А GSM | 11610 | 11610 | 0 | 20.3273 | 13970 | 13970 | ЦБ000004040 | 0 | 11610
46 | Гранит-5 | 6520 | 6520 | 0 | 14.954 | 7495 | 7495 | ЦБ000004028 | 0 | 6520
1066 | Гранит-5C (Wi-Fi) | 7635 | 7635 | 0 | 25.1473 | 9555 | 9555 | ЦБ000005339 | 0 | 7635
1070 | Гранит-5C (Wi-Fi + GE) | 9845 | 9845 | 0 | 25.0889 | 12315 | 12315 | ЦБ000005309 | 0 | 9845
28 | Гранит-5А GSM | 10890 | 10890 | 0 | 20.1561 | 13085 | 13085 | ЦБ000004041 | 0 | 10890
391 | Гранит-5Л (УК) | 11870 | 11870 | 0 | 20.1769 | 14265 | 14265 | ЦБ000004035 | 0 | 11870
394 | Гранит-5Л (IP) | 8470 | 8470 | 0 | 0.35419 | 8500 | 8500 | ЦБ000004056 | 0 | 8470
47 | Гранит-5 с IP-регистратором событий (под заказ) | 9225 | 9225 | 0 | 10.4607 | 10190 | 10190 | ЦБ000001267 | 0 | 9225
677 | Гранит-5 с IP-регистратором событий 48В (под заказ) | 9200 | 9200 | 0 | 8.6957 | 10000 | 10000 | ЦБ000003678 | 0 | 9200
673 | Гранит-6 Эк | 5950 | 5950 | 0 | 10.5042 | 6575 | 6575 | ЦБ000003702 | 0 | 5950
48 | Гранит-8 | 6980 | 6980 | 0 | 15.043 | 8030 | 8030 | ЦБ000004029 | 0 | 6980
1067 | Гранит-8C (Wi-Fi) | 8255 | 8255 | 0 | 25.0151 | 10320 | 10320 | ЦБ000005340 | 0 | 8255
1071 | Гранит-8C (Wi-Fi + GE) | 10475 | 10475 | 0 | 25.0597 | 13100 | 13100 | ЦБ000005311 | 0 | 10475
29 | Гранит-8А GSM | 11285 | 11285 | 0 | 20.2038 | 13565 | 13565 | ЦБ000004038 | 0 | 11285
396 | Гранит-8Л (УК) | 12255 | 12255 | 0 | 20.2366 | 14735 | 14735 | ЦБ000004036 | 0 | 12255
674 | Гранит-9 Эк | 6495 | 6495 | 0 | 10.6236 | 7185 | 7185 | ЦБ000003701 | 0 | 6495
526 | Гранит-Л2 ETHERNET LIGHT | 19200 | 19200 | 0 | 15.599 | 22195 | 22195 | ЦБ000002338 | 0 | 19200
375 | Гранит-Л2 ETHERNET вар.01 | 30000 | 30000 | 0 | 20.2 | 36060 | 36060 | ЦБ000001677 | 0 | 30000
376 | Гранит-Л2 ETHERNET вар.02 | 37025 | 37025 | 0 | 20.1756 | 44495 | 44495 | ЦБ000001678 | 0 | 37025
377 | Гранит-Л2 ETHERNET вар.03 | 44050 | 44050 | 0 | 20.2043 | 52950 | 52950 | ЦБ000001679 | 0 | 44050
378 | Гранит-Л2 ETHERNET вар.04 | 51075 | 51075 | 0 | 20.1958 | 61390 | 61390 | ЦБ000001680 | 0 | 51075
379 | Гранит-Л2 ETHERNET вар.05 | 58095 | 58095 | 0 | 20.1911 | 69825 | 69825 | ЦБ000001681 | 0 | 58095
380 | Гранит-Л2 ETHERNET вар.06 | 65100 | 65100 | 0 | 20.1997 | 78250 | 78250 | ЦБ000001682 | 0 | 65100
381 | Гранит-Л2 ETHERNET вар.07 | 71345 | 71345 | 0 | 20.1976 | 85755 | 85755 | ЦБ000001683 | 0 | 71345
382 | Гранит-Л2 ETHERNET вар.08 | 77110 | 77110 | 0 | 20.1984 | 92685 | 92685 | ЦБ000001684 | 0 | 77110
1022 | Датчик протечки воды (3,5 мм) | 680 | 680 | 0 | 15.4412 | 785 | 785 | ЦБ000004939 | 0 | 680
24 | Датчик температуры для Гранит-РА/А | 680 | 680 | 0 | 15.4412 | 785 | 785 | ЦБ000001180 | 0 | 680
356 | Датчик температуры для Курс-100 | 680 | 680 | 0 | 15.4412 | 785 | 785 | ЦБ000000101 | 0 | 680
502 | ДИП GSM (ИП 212-63А-GSM) | 4330 | 4330 | 0 | 15.127 | 4985 | 4985 | ЦБ000002495 | 0 | 4330
106 | ИО 102-32 «Полюс-2» | 215 | 215 | 0 | 16.2791 | 250 | 250 | ЦБ000002011 | 0 | 215
104 | ИО 329-17 "Сонар" | 860 | 860 | 0 | 9.3023 | 940 | 940 | ЦБ000000702 | 0 | 860
483 | ИО 329-17 "Сонар-2" снят с производства | 890 | 890 | 0 | 15.1685 | 1025 | 1025 | ЦБ000002437 | 0 | 890
99 | ИП 101-1А-А1 | 280 | 280 | 0 | 7.1429 | 300 | 300 | 00000100167 | 0 | 280
100 | ИП 101-1А-А3 | 280 | 280 | 0 | 7.1429 | 300 | 300 | 00000100168 | 0 | 280
101 | ИП 101-3А-A3R | 305 | 305 | 0 | 18.0328 | 360 | 360 | ЦБ000000299 | 0 | 305
102 | ИП 212-63 «Данко» | 480 | 480 | 0 | 9.375 | 525 | 525 | 00000100136 | 0 | 480
103 | ИП 212-63М «Данко-2» | 480 | 480 | 0 | 9.375 | 525 | 525 | ЦБ000000116 | 0 | 480
535 | ИП 212-63А | 1010 | 1010 | 0 | 14.3564 | 1155 | 1155 | ЦБ000002494 | 0 | 1010
747 | ИП 535-8-А | 375 | 375 | 0 | 9.3333 | 410 | 410 | ЦБ000004083 | 0 | 375
765 | Калитка «Флажок» 25-ЛМ | 13595 | 13595 | 0 | 17.6168 | 15990 | 15990 | ЦБ000005581 | 0 | 13595
764 | Калитка «Флажок» 25-ПМ | 13595 | 13595 | 0 | 17.6168 | 15990 | 15990 | ЦБ000005582 | 0 | 13595
756 | Калитка «Флажок» 32-ЛМ | 15880 | 15880 | 0 | 15.0819 | 18275 | 18275 | ЦБ000005570 | 0 | 15880
755 | Калитка «Флажок» 32-ПМ | 15880 | 15880 | 0 | 15.0819 | 18275 | 18275 | ЦБ000005571 | 0 | 15880
184 | Карат | 11255 | 11255 | 0 | 10.6619 | 12455 | 12455 | 00000100278 | 0 | 11255
188 | Карат БР-4 | 2415 | 2415 | 0 | 9.9379 | 2655 | 2655 | ЦБ000000025 | 0 | 2415
189 | Карат БШС-4 | 2340 | 2340 | 0 | 11.1111 | 2600 | 2600 | 00000100198 | 0 | 2340
190 | Карат БШС-4П | 3915 | 3915 | 0 | 10.4725 | 4325 | 4325 | ЦБ000000287 | 0 | 3915
407 | Карат с универсальным коммуникатором с БИУ (под заказ) | 17345 | 17345 | 0 | 17.7861 | 20430 | 20430 | ЦБ000003696 | 0 | 17345
640 | Картоприемник SA-310K | 51160 | 51160 | 0 | 12.4902 | 57550 | 57550 | ЦБ000003408 | 0 | 51160
39 | Кварц, вариант 1 | 3175 | 3175 | 0 | 10.5512 | 3510 | 3510 | ЦБ000003448 | 0 | 3175
1119 | Кварц | 3175 | 3175 | 0 | 10.5512 | 3510 | 3510 | ЦБ000005375 | 0 | 3175
385 | Кварц Л | 8230 | 8230 | 0 | 10.5103 | 9095 | 9095 | ЦБ000003449 | 0 | 8230
1033 | Кварц Л. вер.3 (с брелоком) | 8890 | 8890 | 0 | 9.73 | 9755 | 9755 | ЦБ000005063 | 0 | 8890
74 | Ключ TM | 110 | 110 | 0 | 31.8182 | 145 | 145 | ЦБ000000030 | 0 | 110
10 | Комплект GSM-сигнализации Х-100 снят с производства | 7520 | 7520 | 0 | 18.883 | 8940 | 8940 | ЦБ000001997 | 0 | 7520
11 | Комплект GSM-сигнализации Х-700 снят с производства | 11730 | 11730 | 0 | 21.867 | 14295 | 14295 | ЦБ000001998 | 0 | 11730
1062 | Комплект GSM-сигнализации X-800 | 22010 | 22010 | 0 | 8.7006 | 23925 | 23925 | ЦБ000005281 | 0 | 22010
1063 | Комплект GSM-сигнализации X-801 | 23850 | 23850 | 0 | 8.5744 | 25895 | 25895 | ЦБ000005282 | 0 | 23850
565 | Комплект программирования "Лавина ПЦН" | 4970 | 4970 | 0 | 14.9899 | 5715 | 5715 | ЦБ000002627 | 0 | 4970
514 | Комплект программирования для автономных приборов | 4380 | 4380 | 0 | 15.0685 | 5040 | 5040 | ЦБ000002628 | 0 | 4380
888 | Контроллер сетевой «Sigur (Sphinx) E300H» | 12500 | 12500 | 0 | 0 | 12500 | 12500 | ЦБ000003728 | 0 | 12500
650 | Контроллер сетевой «Sigur (Sphinx) E500U» | 17980 | 17980 | 0 | 0 | 17980 | 17980 | ЦБ000004703 | 0 | 17980
652 | Контроллер сетевой «Sigur (Sphinx) E900U» | 22750 | 22750 | 0 | 0 | 22750 | 22750 | ЦБ000003473 | 0 | 22750
654 | Контрольный считыватель «Sigur (Sphinx)-Reader-EH» | 6200 | 6200 | 0 | 0 | 6200 | 6200 | ЦБ000002957 | 0 | 6200
703 | Курс-100, вариант 1, версия 4 | 6670 | 6670 | 0 | 18.066 | 7875 | 7875 | ЦБ000004063 | 0 | 6670
704 | Курс-100, вариант 2, версия 4 | 4990 | 4990 | 0 | 12.1242 | 5595 | 5595 | ЦБ000004117 | 0 | 4990
91 | Лидер | 3325 | 3325 | 0 | 10.9774 | 3690 | 3690 | ЦБ000003454 | 0 | 3325
748 | Лидер GSM | 7615 | 7615 | 0 | 20.2889 | 9160 | 9160 | ЦБ000004203 | 0 | 7615
92 | Лидер вар.2 | 2780 | 2780 | 0 | 10.6115 | 3075 | 3075 | ЦБ000003453 | 0 | 2780
88 | Лидер-4 | 2915 | 2915 | 0 | 10.6346 | 3225 | 3225 | ЦБ000001112 | 0 | 2915
642 | Микрофонная станция "Рокот-5 МС" | 6130 | 6130 | 0 | 20.0653 | 7360 | 7360 | ЦБ000003470 | 0 | 6130
763 | Муфта M-25М | 985 | 985 | 0 | 24.8731 | 1230 | 1230 | ЦБ000004422 | 0 | 985
762 | Муфта M-32М | 985 | 985 | 0 | 24.8731 | 1230 | 1230 | ЦБ000004421 | 0 | 985
595 | Пакет SMS 100 | 155 | 155 | 0 | 0 | 155 | 155 | ЦБ000001824 | 0 | 155
598 | Пакет SMS 1000 | 1370 | 1370 | 0 | 0 | 1370 | 1370 | ЦБ000001827 | 0 | 1370
600 | Пакет SMS 10000 | 12370 | 12370 | 0 | 0 | 12370 | 12370 | ЦБ000002285 | 0 | 12370
596 | Пакет SMS 200 | 300 | 300 | 0 | 0 | 300 | 300 | ЦБ000001825 | 0 | 300
753 | Пакет SMS 2000 | 2680 | 2680 | 0 | 0 | 2680 | 2680 | ЦБ000004310 | 0 | 2680
597 | Пакет SMS 500 | 710 | 710 | 0 | 0 | 710 | 710 | ЦБ000001826 | 0 | 710
599 | Пакет SMS 5000 | 6500 | 6500 | 0 | 0 | 6500 | 6500 | ЦБ000002705 | 0 | 6500
158 | Парус 12-0,7П | 1680 | 1680 | 0 | 10.7143 | 1860 | 1860 | ЦБ000000562 | 0 | 1680
159 | Парус 12-1П, исп. 1 | 2155 | 2155 | 0 | 10.4408 | 2380 | 2380 | ЦБ000000561 | 0 | 2155
160 | Парус 12-1П, исп. 2 | 2655 | 2655 | 0 | 10.5461 | 2935 | 2935 | ЦБ000000625 | 0 | 2655
161 | Парус 12-2П | 3305 | 3305 | 0 | 14.3722 | 3780 | 3780 | ЦБ000000298 | 0 | 3305
162 | Парус 12-4,5М | 4485 | 4485 | 0 | 19.9554 | 5380 | 5380 | ЦБ000000305 | 0 | 4485
163 | Парус 24-2,2М (под заказ) | 5175 | 5175 | 0 | 20 | 6210 | 6210 | ЦБ000000552 | 0 | 5175
500 | ПВУ Лавина, вар.00 | бесплатно | бесплатно | бесплатно | бесплатно | бесплатно | бесплатно | ЦБ000000088 | 0 | бесплатно
665 | ПО Sigur (Sphinx), до 50 карт доступа | 3800 | 3800 | 0 | 0 | 3800 | 3800 | ЦБ000002954 | 0 | 3800
655 | ПО Sigur (Sphinx), до 1 000 карт доступа | 17600 | 17600 | 0 | 0 | 17600 | 17600 | ЦБ000002956 | 0 | 17600
656 | ПО Sigur (Sphinx), до 10 000 карт доступа | 29500 | 29500 | 0 | 0 | 29500 | 29500 | ЦБ000003475 | 0 | 29500
659 | ПО Sigur (Sphinx) «Графическое оформление пропусков» | 17600 | 17600 | 0 | 0 | 17600 | 17600 | ЦБ000003091 | 0 | 17600
661 | ПО Sigur (Sphinx) «Интеграция с 1С» | 12700 | 12700 | 0 | 0 | 12700 | 12700 | ЦБ000002960 | 0 | 12700
663 | ПО Sigur (Sphinx) «Платежная система» | 22500 | 22500 | 0 | 0 | 22500 | 22500 | ЦБ000003477 | 0 | 22500
662 | ПО Sigur (Sphinx) «Расширенная поддержка пропусков посетителей» | 12700 | 12700 | 0 | 0 | 12700 | 12700 | ЦБ000003092 | 0 | 12700
658 | ПО Sigur (Sphinx) «Учет рабочего времени» | 14600 | 14600 | 0 | 0 | 14600 | 14600 | ЦБ000002958 | 0 | 14600
664 | ПО Sigur (Sphinx) «Школа» | 21600 | 21600 | 0 | 0 | 21600 | 21600 | ЦБ000003112 | 0 | 21600
646 | Полюс-G | 1895 | 1895 | 0 | 14.5119 | 2170 | 2170 | ЦБ000003450 | 0 | 1895
679 | Полюс-G mini | 1075 | 1075 | 0 | 15.3488 | 1240 | 1240 | ЦБ000003986 | 0 | 1075
530 | Полюс GSM Аква (только в белом цвете) | 4725 | 4725 | 0 | 15.3439 | 5450 | 5450 | ЦБ000002123 | 0 | 4725
1016 | Полюс GSM АКВА вар.2 | 4955 | 4955 | 0 | 15.338 | 5715 | 5715 | ЦБ000004558 | 0 | 4955
532 | Полюс GSM КОНТАКТ | 4275 | 4275 | 0 | 22.924 | 5255 | 5255 | ЦБ000005147 | 0 | 4275
1017 | Полюс GSM КОНТАКТ вар.2 | 4785 | 4785 | 0 | 14.9425 | 5500 | 5500 | ЦБ000005209 | 0 | 4785
12 | Полюс GSM Охрана | 4375 | 4375 | 0 | 14.2857 | 5000 | 5000 | ЦБ000005148 | 0 | 4375
531 | Полюс GSM Термо (только в черном цвете) | 5170 | 5170 | 0 | 14.8936 | 5940 | 5940 | ЦБ000003021 | 0 | 5170
18 | Полюс-Р2 | 1405 | 1405 | 0 | 24.5552 | 1750 | 1750 | ЦБ000000685 | 0 | 1405
107 | Полюс-X1 | 160 | 160 | 0 | 12.5 | 180 | 180 | ЦБ000002255 | 0 | 160
108 | Полюс-X2 | 175 | 175 | 0 | 14.2857 | 200 | 200 | ЦБ000002256 | 0 | 175
73 | Порт TM вер.3 | 210 | 210 | 0 | 9.5238 | 230 | 230 | ЦБ000001669 | 0 | 210
511 | Преобразователь Wiegand | 1240 | 1240 | 0 | 25.4032 | 1555 | 1555 | ЦБ000002456 | 0 | 1240
115 | Призма-100 | 220 | 220 | 0 | 18.1818 | 260 | 260 | 00000100065 | 0 | 220
116 | Призма-102 "Выход" | 470 | 470 | 0 | 7.4468 | 505 | 505 | 00000100214 | 0 | 470
117 | Призма-102 вар. 01 "Влево" | 470 | 470 | 0 | 7.4468 | 505 | 505 | ЦБ000000031 | 0 | 470
118 | Призма-102 вар. 02 "Вправо" | 470 | 470 | 0 | 7.4468 | 505 | 505 | ЦБ000000032 | 0 | 470
119 | Призма-102 вар. 03 "Запасный выход" | 470 | 470 | 0 | 7.4468 | 505 | 505 | ЦБ000000081 | 0 | 470
120 | Призма-102 вар. 04 "Автоматика отключена" | 470 | 470 | 0 | 7.4468 | 505 | 505 | ЦБ000000121 | 0 | 470
121 | Призма-102 вар. 05 "Порошок уходи" | 470 | 470 | 0 | 7.4468 | 505 | 505 | ЦБ000000123 | 0 | 470
122 | Призма-102 вар. 06 "Порошок не входи" | 470 | 470 | 0 | 7.4468 | 505 | 505 | ЦБ000000122 | 0 | 470
123 | Призма-102 вар. 07 (любая надпись) (заказ партией от 20 штук) | 495 | 495 | 0 | 8.0808 | 535 | 535 | ЦБ000003419 | 0 | 495
544 | Призма-200 | 630 | 630 | 0 | 10.3175 | 695 | 695 | 00000100090 | 0 | 630
126 | Призма-201 | 720 | 720 | 0 | 9.7222 | 790 | 790 | 00000100252 | 0 | 720
127 | Призма-202 | 630 | 630 | 0 | 10.3175 | 695 | 695 | ЦБ000001124 | 0 | 630
128 | Призма-301-12-00 "Выход" | 440 | 440 | 0 | 10.2273 | 485 | 485 | ЦБ000001871 | 0 | 440
147 | Призма-302-12-00 "Выход" | 710 | 710 | 0 | 10.5634 | 785 | 785 | ЦБ000002016 | 0 | 710
6 | Призма-С | 2060 | 2060 | 0 | 11.6505 | 2300 | 2300 | ЦБ000000889 | 0 | 2060
109 | Рапид | 680 | 680 | 0 | 10.2941 | 750 | 750 | 00000100061 | 0 | 680
110 | Рапид, вариант 2 | 645 | 645 | 0 | 10.0775 | 710 | 710 | 00000100094 | 0 | 645
113 | Рапид, вариант 4 | 770 | 770 | 0 | 11.6883 | 860 | 860 | 00000100188 | 0 | 770
114 | Рапид, вариант 5 | 1275 | 1275 | 0 | 9.8039 | 1400 | 1400 | ЦБ000001838 | 0 | 1275
629 | Рапид-10 вар.2 | 770 | 770 | 0 | 11.6883 | 860 | 860 | ЦБ000003232 | 0 | 770
111 | Рапид-3 | 760 | 760 | 0 | 9.8684 | 835 | 835 | 00000100178 | 0 | 760
112 | Рапид-3, вариант 2 | 795 | 795 | 0 | 8.805 | 865 | 865 | 00000100260 | 0 | 795
19 | Рапид-Р2 | 2365 | 2365 | 0 | 25.1586 | 2960 | 2960 | ЦБ000000684 | 0 | 2365
706 | Рапид Эк | 595 | 595 | 0 | 10.084 | 655 | 655 | ЦБ000004125 | 0 | 595
164 | Рокот | 2940 | 2940 | 0 | 10.2041 | 3240 | 3240 | ЦБ000004030 | 0 | 2940
165 | Рокот-2 | 9400 | 9400 | 0 | 10.6383 | 10400 | 10400 | ЦБ000004118 | 0 | 9400
166 | Рокот-3 | 1285 | 1425 | 10.8949 | 10.8949 | 1425 | 1425 | 00000100127 | 0 | 1425
167 | Рокот-3 вар. 2 | 1595 | 1595 | 0 | 10.3448 | 1760 | 1760 | 00000100169 | 0 | 1595
168 | Рокот-3 вар. 3 | 1700 | 1700 | 0 | 11.4706 | 1895 | 1895 | ЦБ000001563 | 0 | 1700
169 | Рокот-3 вар. 4 | 2025 | 2025 | 0 | 10.3704 | 2235 | 2235 | ЦБ000001564 | 0 | 2025
170 | Рокот-4 | 3235 | 3235 | 0 | 10.2009 | 3565 | 3565 | ЦБ000004031 | 0 | 3235
555 | Рокот-5 ПУО-100 | 47765 | 47765 | 0 | 15.0005 | 54930 | 54930 | ЦБ000005557 | 0 | 47765
560 | Рокот-5 ПУО-30 | 45130 | 45130 | 0 | 15.0011 | 51900 | 51900 | ЦБ000005558 | 0 | 45130
556 | Рокот-5 УМ-100 | 36370 | 36370 | 0 | 14.9986 | 41825 | 41825 | ЦБ000005559 | 0 | 36370
557 | Рокот-5 УМ-30 | 33595 | 33595 | 0 | 15.0022 | 38635 | 38635 | ЦБ000005560 | 0 | 33595
1 | Сигнализатор EXPRESS-GSM | 4945 | 4945 | 0 | 20.2224 | 5945 | 5945 | ЦБ000000242 | 0 | 4945
647 | Сигнализатор EXPRESS GSM mini | 4945 | 4945 | 0 | 20.2224 | 5945 | 5945 | ЦБ000003464 | 0 | 4945
4 | Сигнализатор EXPRESS-GSM вер.2 | 5465 | 5465 | 0 | 20.2196 | 6570 | 6570 | ЦБ000000888 | 0 | 5465
8 | Сигнализатор Photo EXPRESS GSM | 9380 | 9380 | 0 | 10.5544 | 10370 | 10370 | ЦБ000003233 | 0 | 9380
605 | Сигнализатор Photo Express Solo автономный | 8705 | 8705 | 0 | 10.5686 | 9625 | 9625 | ЦБ000003072 | 0 | 8705
758 | Стойка ограждения торцевая SOT-1-25М | 3810 | 3810 | 0 | 18.2415 | 4505 | 4505 | ЦБ000005593 | 0 | 3810
371 | Стойка ограждения торцевая SOT-1-32М | 3900 | 3900 | 0 | 15.3846 | 4500 | 4500 | ЦБ000005378 | 0 | 3900
759 | Стойка ограждения промежуточная SOT-2-25М | 4105 | 4105 | 0 | 18.2704 | 4855 | 4855 | ЦБ000005594 | 0 | 4105
372 | Стойка ограждения промежуточная SOT-2-32М | 4220 | 4220 | 0 | 16.2322 | 4905 | 4905 | ЦБ000005379 | 0 | 4220
760 | Стойка ограждения угловая SOT-3-25М | 4125 | 4125 | 0 | 18.303 | 4880 | 4880 | ЦБ000005595 | 0 | 4125
373 | Стойка ограждения угловая SOT-3-32М | 4210 | 4210 | 0 | 16.0333 | 4885 | 4885 | ЦБ000005380 | 0 | 4210
691 | Считыватель "Портал-Л" | 3660 | 3660 | 0 | 14.7541 | 4200 | 4200 | ЦБ000004011 | 0 | 3660
692 | Считыватель "Портал-К" | 850 | 850 | 0 | 15.2941 | 980 | 980 | ЦБ000004012 | 0 | 850
694 | Считыватель "Портал-Т" | 1585 | 1585 | 0 | 14.8265 | 1820 | 1820 | ЦБ000004014 | 0 | 1585
693 | Считыватель "Портал-У" | 2320 | 2320 | 0 | 15.0862 | 2670 | 2670 | ЦБ000004013 | 0 | 2320
83 | Считыватель Портал, вариант 10 | 1215 | 1215 | 0 | 15.2263 | 1400 | 1400 | ЦБ000002076 | 0 | 1215
653 | Терминал учета рабочего времени «Sigur (Sphinx) E100» | 18820 | 18820 | 0 | 0 | 18820 | 18820 | ЦБ000003474 | 0 | 18820
750 | Термодатчик DS18B20 3,5 мм | 990 | 1850 | 86.8687 | 0 | 990 | 1850 | ЦБ000004288 | 0 | 1850
374 | Труба ограждения ST-32-3000 | 1610 | 1610 | 0 | 13.9752 | 1835 | 1835 | ЦБ000000618 | 0 | 1610
1086 | Турникет SA320 (нержавейка) Новинка! | 71660 | 71660 | 0 | 14.9944 | 82405 | 82405 | ЦБ000005398 | 0 | 71660
1089 | Турникет SA320 (цвет нержавеющей стали) Новинка! | 62125 | 62125 | 0 | 15.002 | 71445 | 71445 | ЦБ000005561 | 0 | 62125
1123 | Турникет SA320-E300-EM (нержавейка) Новинка! | 89780 | 89780 | 0 | 12.0016 | 100555 | 100555 | ЦБ000005698 | 0 | 89780
1126 | Турникет SA320-E300-EM (цвет нержавеющей стали) Новинка! | 80075 | 80075 | 0 | 12.0012 | 89685 | 89685 | ЦБ000005699 | 0 | 80075
1124 | Турникет SA320-E300-MF (нержавейка) Новинка! | 89975 | 89975 | 0 | 12.0033 | 100775 | 100775 | ЦБ000005700 | 0 | 89975
1127 | Турникет SA320-E300-MF (цвет нержавеющей стали) Новинка! | 80270 | 80270 | 0 | 12.0032 | 89905 | 89905 | ЦБ000005701 | 0 | 80270
1125 | Турникет SA320-Курс100-EM (нержавейка) Новинка! | 80450 | 80450 | 0 | 12.0012 | 90105 | 90105 | ЦБ000005702 | 0 | 80450
1128 | Турникет SA320-Курс100-EM (цвет нержавеющей стали) Новинка! | 70915 | 70915 | 0 | 12.0003 | 79425 | 79425 | ЦБ000005703 | 0 | 70915
1026 | Турникет SA350 (серый цвет корпуса) | 61750 | 61750 | 0 | 10.5668 | 68275 | 68275 | ЦБ000004986 | 0 | 61750
1043 | Турникет SA350-E300-EM (серый цвет корпуса) | 79695 | 79695 | 0 | 10.5778 | 88125 | 88125 | ЦБ000005233 | 0 | 79695
1044 | Турникет SA350-E300-MF (серый цвет корпуса) | 79890 | 79890 | 0 | 10.5645 | 88330 | 88330 | ЦБ000005234 | 0 | 79890
1042 | Турникет SA350-Курс100-EM (серый цвет корпуса) | 70540 | 70540 | 0 | 10.5756 | 78000 | 78000 | ЦБ000005202 | 0 | 70540
1027 | Турникет SA351 (серый цвет корпуса) | 64690 | 64690 | 0 | 10.5658 | 71525 | 71525 | ЦБ000004987 | 0 | 64690
1030 | Турникет SA351-E300-EM (серый цвет корпуса) | 80315 | 80315 | 0 | 10.5771 | 88810 | 88810 | ЦБ000004988 | 0 | 80315
1031 | Турникет SA351-E300-MF (серый цвет корпуса) | 80510 | 80510 | 0 | 10.5701 | 89020 | 89020 | ЦБ000004989 | 0 | 80510
880 | Турникет п/а SA-400 | 114105 | 114105 | 0 | 11.542 | 127275 | 127275 | ЦБ000004283 | 0 | 114105
1039 | Турникет SA400-E300-EM серый цвет корпуса | 129560 | 129560 | 0 | 11.6741 | 144685 | 144685 | ЦБ000005224 | 0 | 129560
1040 | Турникет SA400-E300-MF серый цвет корпуса | 129730 | 129730 | 0 | 11.6781 | 144880 | 144880 | ЦБ000005225 | 0 | 129730
1041 | Турникет SA400-Курс100-EM серый цвет корпуса | 123495 | 123495 | 0 | 11.6482 | 137880 | 137880 | ЦБ000005226 | 0 | 123495
1058 | Турникет SA400-E300-EM нержавейка | 158935 | 158935 | 0 | 11.6431 | 177440 | 177440 | ЦБ000005227 | 0 | 158935
1056 | Турникет SA400-E300-MF нержавейка | 159125 | 159125 | 0 | 11.6544 | 177670 | 177670 | ЦБ000005228 | 0 | 159125
1060 | Турникет SA400-Курс100-EM нержавейка | 148225 | 148225 | 0 | 11.6478 | 165490 | 165490 | ЦБ000005229 | 0 | 148225
1055 | Турникет SA400-E300-EM нержавейка+камень | 163975 | 163975 | 0 | 12.4806 | 184440 | 184440 | ЦБ000005230 | 0 | 163975
1059 | Турникет SA400-E300-MF нержавейка+камень | 165370 | 165370 | 0 | 11.6557 | 184645 | 184645 | ЦБ000005231 | 0 | 165370
1060 | Турникет SA400-Курс100-EM нержавейка+камень | 154405 | 154405 | 0 | 11.6544 | 172400 | 172400 | ЦБ000005232 | 0 | 154405
881 | Турникет п/а SA-401 | 119915 | 119915 | 0 | 11.6457 | 133880 | 133880 | ЦБ000004284 | 0 | 119915
882 | Турникет п/а SA-401-Е300-EM | 134090 | 134090 | 0 | 11.6526 | 149715 | 149715 | ЦБ000004467 | 0 | 134090
883 | Турникет п/а SA-401-Е300-MF | 134275 | 134275 | 0 | 11.6552 | 149925 | 149925 | ЦБ000004480 | 0 | 134275
1006 | Турникет п/а SA-400 (нержавеющая сталь) | 142165 | 142165 | 0 | 11.6484 | 158725 | 158725 | ЦБ000004566 | 0 | 142165
1007 | Турникет п/а SA-401 (нержавеющая сталь) | 144635 | 144635 | 0 | 11.65 | 161485 | 161485 | ЦБ000004567 | 0 | 144635
1008 | Турникет п/а SA-401-Е300-EM (нержавеющая сталь) | 159555 | 159555 | 0 | 11.6386 | 178125 | 178125 | ЦБ000004568 | 0 | 159555
1009 | Турникет п/а SA-401-Е300-MF (нержавеющая сталь) | 159745 | 159745 | 0 | 11.6561 | 178365 | 178365 | ЦБ000004569 | 0 | 159745
1010 | Турникет п/а SA-401-Курс100-EM (нержавеющая сталь) | 148225 | 148225 | 0 | 11.6478 | 165490 | 165490 | ЦБ000004570 | 0 | 148225
1011 | Турникет п/а SA-400 (нержавеющая сталь + декоративный камень) | 148340 | 148340 | 0 | 11.6489 | 165620 | 165620 | ЦБ000004571 | 0 | 148340
1012 | Турникет п/а SA-401 (нержавеющая сталь + декоративный камень) | 150820 | 150820 | 0 | 11.653 | 168395 | 168395 | ЦБ000004572 | 0 | 150820
1013 | Турникет п/а SA-401-Е300-EM (нержавеющая сталь + декоративный камень) | 165800 | 165800 | 0 | 11.6556 | 185125 | 185125 | ЦБ000004573 | 0 | 165800
1014 | Турникет п/а SA-401-Е300-MF (нержавеющая сталь + декоративный камень) | 165990 | 165990 | 0 | 11.6543 | 185335 | 185335 | ЦБ000004574 | 0 | 165990
1015 | Турникет п/а SA-401-Курс100-EM (нержавеющая сталь + декоративный камень) | 154405 | 154405 | 0 | 11.6544 | 172400 | 172400 | ЦБ000004575 | 0 | 154405
627 | УСП212-63А | 2180 | 2180 | 0 | 13.3028 | 2470 | 2470 | ЦБ000003277 | 0 | 2180

## ver (hidden)
ID | Наименование | Опт.09.03.22 | Новая опт.цена 21.03.22 | Процент изменения оптовой цены | Процент (опт - розн) | Розн.09.03.22 | Новая розн. цена 21.03.22 | Код номенклатуры | замена процента | замена цены
1064 | GSM РОЗЕТКА ВЕКТОР | 9335 | 9335 | 0 | 0 | 9335 | 9335 | ЦБ000005393 | 0 | 9335
619 | Антенна GSM SMA 901 | 1285 | 1285 | 0 | 21.7899 | 1565 | 1565 | ЦБ000002508 | 0 | 1285
620 | Антенна GSM SMA 902 | 1345 | 1345 | 0 | 18.5874 | 1595 | 1595 | ЦБ000002509 | 0 | 1345
618 | Антенна GSM SMA 905 | 1045 | 1045 | 0 | 24.4019 | 1300 | 1300 | ЦБ000005397 | 0 | 1045
476 | Б4 Р | 1390 | 1390 | 0 | 12.9496 | 1570 | 1570 | ЦБ000001859 | 0 | 1390
1018 | ВЕРСЕТ-GSM 02 Новинка! | 5550 | 5550 | 0 | 19.9099 | 6655 | 6655 | ЦБ000004728 | 0 | 5550
669 | ВЕРСЕТ-GSM 03 ВМ | 9960 | 9960 | 0 | 15.4116 | 11495 | 11495 | ЦБ000003700 | 0 | 9960
670 | ВЕРСЕТ-GSM 06 ВМ | 10455 | 10455 | 0 | 15.3993 | 12065 | 12065 | ЦБ000003699 | 0 | 10455
671 | ВЕРСЕТ-GSM 09 ВМ | 10945 | 10945 | 0 | 19.9635 | 13130 | 13130 | ЦБ000003698 | 0 | 10945
1025 | ВЕРСЕТ-ДОМ GSM | 11645 | 11645 | 0 | 20.0086 | 13975 | 13975 | ЦБ000005073 | 0 | 11645
708 | ВЕРСЕТ 03 | 5445 | 5445 | 0 | 14.876 | 6255 | 6255 | ЦБ000004209 | 0 | 5445
709 | ВЕРСЕТ 06 | 5935 | 5935 | 0 | 15.08 | 6830 | 6830 | ЦБ000004210 | 0 | 5935
710 | ВЕРСЕТ 09 | 6430 | 6430 | 0 | 15.0078 | 7395 | 7395 | ЦБ000004211 | 0 | 6430
717 | ВЕТТА-БР | 1710 | 1710 | 0 | 20.1754 | 2055 | 2055 | ЦБ000004218 | 0 | 1710
712 | ВЕТТА-ДКП-1 | 5170 | 5170 | 0 | 20.0193 | 6205 | 6205 | ЦБ000004217 | 0 | 5170
713 | ВЕТТА-ДКП-2 | 5170 | 5170 | 0 | 20.0193 | 6205 | 6205 | ЦБ000004221 | 0 | 5170
714 | ВЕТТА-ДКП-3 | 5170 | 5170 | 0 | 20.0193 | 6205 | 6205 | ЦБ000004222 | 0 | 5170
681 | ВЕТТА-МП | 3145 | 3145 | 0 | 20.0318 | 3775 | 3775 | ЦБ000004219 | 0 | 3145
682 | ВЕТТА-МР | 4810 | 4810 | 0 | 20.0624 | 5775 | 5775 | ЦБ000004220 | 0 | 4810
711 | ВЕТТА-ОКП | 8625 | 8625 | 0 | 20 | 10350 | 10350 | ЦБ000004216 | 0 | 8625
474 | ВОСХОД-Р | 3425 | 3425 | 0 | 12.9927 | 3870 | 3870 | ЦБ000001857 | 0 | 3425
631 | ВОСХОД-Р-01 | 3565 | 3565 | 0 | 13.0435 | 4030 | 4030 | ЦБ000003272 | 0 | 3565
632 | ВОСХОД-Р-02 | 3565 | 3565 | 0 | 13.0435 | 4030 | 4030 | ЦБ000003273 | 0 | 3565
630 | ВОСХОД-Р-024 | 3425 | 3425 | 0 | 12.9927 | 3870 | 3870 | ЦБ000003242 | 0 | 3425
633 | ВОСХОД-Р-03 | 3565 | 3565 | 0 | 13.0435 | 4030 | 4030 | ЦБ000003274 | 0 | 3565
509 | ВОСХОД-Р 12В | 3650 | 3650 | 0 | 13.0137 | 4125 | 4125 | ЦБ000002504 | 0 | 3650
508 | ВОСХОД-РС1 | 3755 | 3755 | 0 | 13.0493 | 4245 | 4245 | ЦБ000002503 | 0 | 3755
634 | ВОСХОД-РС1-01 | 3905 | 3905 | 0 | 13.0602 | 4415 | 4415 | ЦБ000003319 | 0 | 3905
635 | ВОСХОД-РС1-02 | 3905 | 3905 | 0 | 13.0602 | 4415 | 4415 | ЦБ000003320 | 0 | 3905
636 | ВОСХОД-РС1-03 | 3905 | 3905 | 0 | 13.0602 | 4415 | 4415 | ЦБ000003321 | 0 | 3905
510 | ВОСХОД-РС1 12В | 3905 | 3905 | 0 | 13.0602 | 4415 | 4415 | ЦБ000002505 | 0 | 3905
1024 | ВС-USB-RS485-116 (адаптер) | 785 | 785 | 0 | 25.4777 | 985 | 985 | ЦБ000004980 | 0 | 785
1084 | ВС-ДА-Р | 2385 | 2385 | 0 | 12.9979 | 2695 | 2695 | ЦБ000005364 | 0 | 2385
609 | ВС-ИК-021 ВЕКТОР | 2210 | 2210 | 0 | 12.8959 | 2495 | 2495 | ЦБ000003057 | 0 | 2210
676 | ВС-ИК-022 ВЕКТОР | 2210 | 2210 | 0 | 12.8959 | 2495 | 2495 | ЦБ000003749 | 0 | 2210
678 | ВС-ИПР-031 ВЕКТОР | 2515 | 2515 | 0 | 13.1213 | 2845 | 2845 | ЦБ000003958 | 0 | 2515
471 | ВС-ПИ ВЕКТОР | 2215 | 2215 | 0 | 12.8668 | 2500 | 2500 | ЦБ000001855 | 0 | 2215
1019 | ВС-ПК ВЕКТОР-116 | 6065 | 6065 | 0 | 18.0544 | 7160 | 7160 | ЦБ000004743 | 0 | 6065
749 | ВС-ПК ВЕКТОР-АР GSM-100 | 9830 | 9830 | 0 | 18.0061 | 11600 | 11600 | ЦБ000004292 | 0 | 9830
383 | ВС-ПК ВЕКТОР ЛАВИНА | 9915 | 9915 | 0 | 17.9526 | 11695 | 11695 | ЦБ000002493 | 0 | 9915
1087 | Версет ВС-ПК ВЕКТОР-С (WiFi) | 7260 | 7260 | 0 | 15.0138 | 8350 | 8350 | ЦБ000005424 | 0 | 7260
1088 | Версет ВС-ПК ВЕКТОР-С (WiFi+GE) | 9600 | 9600 | 0 | 14.9479 | 11035 | 11035 | ЦБ000005423 | 0 | 9600
702 | ВС-РК ВЕКТОР | 1510 | 1510 | 0 | 13.245 | 1710 | 1710 | ЦБ000004080 | 0 | 1510
887 | ВС-РТР ВЕКТОР | 4070 | 4070 | 0 | 17.9361 | 4800 | 4800 | ЦБ000004474 | 0 | 4070
689 | ВС-CК ВЕКТОР | 1835 | 1835 | 0 | 13.079 | 2075 | 2075 | ЦБ000004396 | 0 | 1835
690 | ВС-CКС ВЕКТОР | 1970 | 1970 | 0 | 13.198 | 2230 | 2230 | ЦБ000004395 | 0 | 1970
470 | ВС-СМК ВЕКТОР | 2005 | 2005 | 0 | 12.9676 | 2265 | 2265 | ЦБ000001854 | 0 | 2005
687 | ВС-ТК ВЕКТОР | 1835 | 1835 | 0 | 13.079 | 2075 | 2075 | ЦБ000004119 | 0 | 1835
688 | ВС-ТКС ВЕКТОР | 1970 | 1970 | 0 | 13.198 | 2230 | 2230 | ЦБ000004120 | 0 | 1970
1020 | ВС-УДП ВЕКТОР Новинка! | 2755 | 2755 | 0 | 13.0672 | 3115 | 3115 | ЦБ000004953 | 0 | 2755
1023 | ВС-УРС ВЕКТОР | 7275 | 7275 | 0 | 18.0069 | 8585 | 8585 | ЦБ000005013 | 0 | 7275
1085 | ВС-ЦТ-Р | 2655 | 2655 | 0 | 12.9944 | 3000 | 3000 | ЦБ000005365 | 0 | 2655
637 | Выносной микрофон ВС-МФ-В | 630 | 630 | 0 | 12.6984 | 710 | 710 | ЦБ000003322 | 0 | 630
1061 | ИО "ОПТИМИСТ-Р" | 2295 | 2295 | 0 | 13.0719 | 2595 | 2595 | ЦБ000005212 | 0 | 2295
685 | ИП101-17Р-A1R ВЕКТОР | 2220 | 2220 | 0 | 12.8378 | 2505 | 2505 | ЦБ000004197 | 0 | 2220
686 | ИП101-17Р-A3R ВЕКТОР | 2220 | 2220 | 0 | 12.8378 | 2505 | 2505 | ЦБ000004198 | 0 | 2220
472 | ИП212-220Р «ДИП-220Р ВЕКТОР» | 1970 | 1970 | 0 | 13.198 | 2230 | 2230 | ЦБ000001860 | 0 | 1970
754 | ИП212-230Р «ДИП-230Р ВЕКТОР» | 2670 | 2670 | 0 | 13.1086 | 3020 | 3020 | ЦБ000004458 | 0 | 2670
701 | ПОРТАЛ-Р | 1620 | 1620 | 0 | 12.963 | 1830 | 1830 | ЦБ000004032 | 0 | 1620
507 | Станция мониторинга ВЕТТА-50 GSM | 11880 | 11880 | 0 | 17.6347 | 13975 | 13975 | ЦБ000002492 | 0 | 11880
1004 | Сонар-Р | 2830 | 2830 | 0 | 12.8975 | 3195 | 3195 | ЦБ000004495 | 0 | 2830
610 | ТОН-Р-028 | 3325 | 3325 | 0 | 13.0827 | 3760 | 3760 | ЦБ000003058 | 0 | 3325
638 | Цифровой термометр ВС-ЦТ-В | 450 | 450 | 0 | 13.3333 | 510 | 510 | ЦБ000003323 | 0 | 450