## 1. Шкафы,подставки, Клапан ПК
Перечень противопожарной техники и оборудования
Перечень № 1 Товар сертифицирован
Наименование |  | Ед. изм | Наименование |  | Ед. изм
Шкаф Пожарного Крана (ШП-К) навесные(Н) ГОСТ Р 51844-2009 |  |  | Шкаф Пожарного Крана (ШП-К) встраиваемый (В) ГОСТ Р 51844-2009
ШПК-310 навесной закрытый | ШП-К1-(Н)ЗК/-(Н)ЗБ Эконом (540х650х195) ЗП | шт. | ШПК-310 встроенный закрытый | ШП-К1-(В)ЗК/-(В)ЗБ Эконом (540х650х195) ЗП | шт.
| ШП-К1-(Н)ЗК/-(Н)ЗБ Эконом (540х650х195) Е | шт. |  | ШП-К1-(В)ЗК/-(В)ЗБ Эконом (540х650х195) Е | шт.
| ШП-К1-(Н)ЗК/-(Н)ЗБ Стандарт (540х650х230) ЗП | шт. |  | ШП-К1-(В)ЗК/-(В)ЗБ Стандарт (540х650х230) ЗП | шт.
| ШП-К1-(Н)ЗК/-(Н)ЗБ Стандарт (540х650х230) Е | шт. |  | ШП-К1-(В)ЗК/-(В)ЗБ Стандарт (540х650х230) Е | шт.
ШПК-310 навесной открытый | ШП-К1-(Н)ОК/-(Н)ОБ Эконом (540х650х195) ЗП | шт. | ШПК-310 встроенный открытый | ШП-К1-(В)ОК/-(В)ОБ Эконом (540х650х195) ЗП | шт.
| ШП-К1-(Н)ОК/-(Н)ОБ Эконом (540х650х195) Е | шт. |  | ШП-К1-(В)ОК/-(В)ОБ Эконом (540х650х195) Е | шт.
| ШП-К1-(Н)ОК/-(Н)ОБ Стандарт (540х650х230) ЗП | шт. |  | ШП-К1-(В)ОК/-(В)ОБ Стандарт (540х650х230) ЗП | шт.
| ШП-К1-(Н)ОК/-(Н)ОБ Стандарт (540х650х230) Е | шт. |  | ШП-К1-(В)ОК/-(В)ОБ Стандарт (540х650х230) Е | шт.
ШПК-315 навесной закрытый | ШП-К1-О1-(Н)ЗК/-(Н)ЗБ Эконом( 840х650х195)ЗП | шт. | ШПК-315 встроенный закрытый | ШП-К1-О1-(В)ЗК/-(В)ЗБ Эконом (840х650х195)ЗП | шт.
| ШП-К1-О1-(Н)ЗК/-(Н)ЗБ Эконом( 840х650х195) Е | шт. |  | ШП-К1-О1-(В)ЗК/-(В)ЗБ Эконом (840х650х195) Е | шт.
| ШП-К1-О1-(Н)ЗК/-(Н)ЗБ Стандарт (840х650х230)ЗП | шт. |  | ШП-К1-О1-(В)ЗК/-(В)ЗБ Стандарт (840х650х230)ЗП | шт.
| ШП-К1-О1-(Н)ЗК/-(Н)ЗБ Стандарт( 840х650х230) Е | шт. |  | ШП-К1-О1-(В)ЗК/-(В)ЗБ Стандарт (840х650х230) Е | шт.
ШПК-315 навесной открытый | ШП-К1-О1-(Н)ОК/-(Н)ОБ Эконом (840х650х195)ЗП | шт. | ШПК-315 встроенный открытый | ШП-К1-О1-(В)ОК/-(В)ОБ Эконом (840х650х195)ЗП | шт.
| ШП-К1-О1-(Н)ОК/-(Н)ОБ Эконом (840х650х195) Е | шт. |  | ШП-К1-О1-(В)ОК/-(В)ОБ Эконом (840х650х195) Е | шт.
| ШП-К1-О1-(Н)ОК/-(Н)ОБ Стандарт (840х650х230)ЗП | шт. |  | ШП-К1-О1-(В)ОК/-(В)ОБ Стандарт (840х650х230)ЗП | шт.
| ШП-К1-О1-(Н)ОК/-(Н)ОБ Стандарт (840х650х230) Е | шт. |  | ШП-К1-О1-(В)ОК/-(В)ОБ Стандарт (840х650х230) Е | шт.
ШПК-320 навесной закрытый | ШП-К1-О2-(Н)ЗК/-(Н)ЗБ Эконом (540х1280х195) ЗП | шт. | ШПК-320 встроенный закрытый | ШП-К1-О2-(В)ЗК/-(В)ЗБ Эконом (540х1280х195) ЗП | шт.
| ШП-К1-О2-(Н)ЗК/-(Н)ЗБ Эконом (540х1280х195) Е | шт. |  | ШП-К1-О2-(В)ЗК/-(В)ЗБ Эконом (540х1280х195) Е | шт.
| ШП-К1-О2-(Н)ЗК/-(Н)ЗБ Стандарт (540х1280х230) ЗП | шт. |  | ШП-К1-О2-(В)ЗК/-(В)ЗБ Стандарт (540х1280х230) ЗП | шт.
| ШП-К1-О2-(Н)ЗК/-(Н)ЗБ Стандарт (540х1280х230) Е | шт. |  | ШП-К1-О2-(В)ЗК/-(В)ЗБ Стандарт (540х1280х230) Е | шт.
ШПК-320 навесной открытый | ШП-К1-О2-(Н)ОК/-(Н)ОБ Эконом (540х1280х195) ЗП | шт. | ШПК-320 встроенный открытый | ШП-К1-О2-(В)ОК/-(В)ОБ Эконом (540х1280х195) ЗП | шт.
| ШП-К1-О2-(Н)ОК/-(Н)ОБ Эконом (540х1280х195) Е | шт. |  | ШП-К1-О2-(В)ОК/-(В)ОБ Эконом (540х1280х195) Е | шт.
| ШП-К1-О2-(Н)ОК/-(Н)ОБ Стандарт (540х1280х230) ЗП | шт. |  | ШП-К1-О2-(В)ОК/-(В)ОБ Стандарт (540х1280х230) ЗП | шт.
| ШП-К1-О2-(Н)ОК/-(Н)ОБ Стандарт (540х1280х230) Е | шт. |  | ШП-К1-О2-(В)ОК/-(В)ОБ Стандарт (540х1280х230) Е | шт.
ШПК-321 навесной закрытый | ШП-К2-(Н)ЗК / -(Н)ЗБ Эконом (540х1280х195) ЗП | шт. | ШПК-321 встроенный закрытый | ШП-К2-(Н)ЗК / -(Н)ЗБ Эконом (540х1280х195) ЗП | шт.
| ШП-К2-(Н)ЗК / -(Н)ЗБ Эконом (540х1280х195) Е | шт. |  | ШП-К2-(В)ЗК / -(В)ЗБ Эконом (540х1280х195) Е | шт.
| ШП-К2-(Н)ЗК / -(Н)ЗБ Стандарт (540х1280х230) ЗП | шт. |  | ШП-К2-(В)ЗК / -(В)ЗБ Стандарт (540х1280х230) ЗП | шт.
| ШП-К2-(Н)ЗК / -(Н)ЗБ Стандарт (540х1280х230) Е | шт. |  | ШП-К2-(В)ЗК / -(В)ЗБ Стандарт (540х1280х230) Е | шт.
ШПК-321 навесной открытый | ШП-К2-(Н)ОК / -(Н)ОБ Эконом (540х1280х195) ЗП | шт. | ШПК-321 встроенный открытый | ШП-К2-(В)ОК / -(В)ОБ Эконом (540х1280х195) ЗП | шт.
| ШП-К2-(Н)ОК / -(Н)ОБ Эконом (540х1280х195) Е | шт. |  | ШП-К2-(В)ОК / -(В)ОБ Эконом (540х1280х195) Е | шт.
| ШП-К2-(Н)ОК / -(Н)ОБ Стандарт (540х1280х230) ЗП | шт. |  | ШП-К2-(В)ОК / -(В)ОБ Стандарт (540х1280х230) ЗП | шт.
| ШП-К2-(Н)ОК / -(Н)ОБ Стандарт (540х1280х230) Е | шт. |  | ШП-К2-(В)ОК / -(В)ОБ Стандарт (540х1280х230) Е | шт.
ШПК-321-2 (Н) З | ШП-К2-О2 (Н)ЗК / -(Н)ЗБ СТАНДАРТ (700х1300х300) ЗП | шт. | ШПК-321-2 (В) З | ШП-К2-О2 (В)ЗК / -(В)ЗБ СТАНДАРТ (700х1300х300) ЗП | шт.
| ШП-К2-О2 (Н)ЗК / -(Н)ЗБ СТАНДАРТ (700х1300х300) Е | шт. |  | ШП-К2-О2 (В)ЗК / -(В)ЗБ СТАНДАРТ (700х1300х300) Е | шт.
ШПК-321-2 (О) З | ШП-К2-О2 (О)ЗК / -(О)ЗБ СТАНДАРТ (700х1300х300) ЗП | шт. | ШПК-321-2 (О) З | ШП-К2-О2 (В)ОК / -(В)ОБ СТАНДАРТ (700х1300х300) ЗП | шт.
| ШП-К2-О2 (О)ЗК / -(О)ЗБ СТАНДАРТ (700х1300х300) Е | шт. |  | ШП-К2-О2 (В)ОК / -(В)ОБ СТАНДАРТ (700х1300х300) Е | шт.
Шкаф Пожарный Огнетушителя ШП-О навесные (Н) ГОСТ Р 51844-2009 |  |  | Шкаф Пожарный Огнетушителя ШП-О встроенные (В) ГОСТ Р 51844-2009
ШПО-100 (Н) З | ШП-О1-(Н)ЗК /-(Н)ЗБ Стандарт (270х650х195) ЗП | шт. | ШПО-100 (В) З | ШП-О1-(В)ЗК /-(В)ЗБ Стандарт (270х650х230) ЗП | шт.
| ШП-О1-(Н)ЗК /-(Н)ЗБ Стандарт (270х650х195) Е | шт |  | ШП-О1-(В)ЗК /-(В)ЗБ Стандарт (270х650х230) Е | шт
| ШП-О1-(Н)ОК /-(Н)ОБ Стандарт (270х650х195) ЗП | шт. |  | ШП-О1-(В)ОК /-(В)ОБ Стандарт (270х650х195) ЗП | шт.
| ШП-О1-(Н)ОК /-(Н)ОБ Стандарт (270х650х195) Е | шт. |  | ШП-О1-(В)ОК /-(В)ОБ Стандарт (270х650х195) Е | шт.
ШПО-113 (Н) З | ШП-О2-(Н)ЗК/ -(Н)ЗБ/ Стандарт (540х650х195) ЗП | шт. | ШПО-113 (В) З | ШП-О2-(В)ЗК/ -(В)ЗБ/ Стандарт (540х650х230) ЗП | шт.
| ШП-О2-(Н)ЗК/ -(Н)ЗБ/ Стандарт (540х650х195) Е | шт. |  | ШП-О2-(В)ЗК/ -(В)ЗБ/ Стандарт (540х650х230) Е | шт.
ШПО-113 (О) З | ШП-О2-(Н)ОК/ -(Н)ОБ/ Стандарт (540х650х195) ЗП | шт. | ШПО-113 (О) З | ШП-О2-(В)ОК/ -(В)ОБ/ Стандарт (540х650х230) ЗП | шт.
| ШП-О2-(Н)ОК/ -(Н)ОБ/ Стандарт (540х650х195) Е | шт. |  | ШП-О2-(В)ОК/ -(В)ОБ/ Стандарт (540х650х230) Е | шт.
Рамка декоративная Шкафа Пожарного |  |  | Комплектующие шкафа пожарного
РШП-К1 К(Б) (590х700х20). Цвет: красный, белый. |  | шт. | Рукавная кассета ШП 50/65 с кронштейном ЛБ (красная / белая) |  | шт
РШП-К1-О1 К(Б) (890х700х20). Цвет: красный, белый. |  | шт. | Подставка шкафа ШП-К1-О2 (ШП-К2) (ШПК-320(321)) красная/белая |  | шт
РШП-К1-О2 К(Б) (590х1330х20). Цвет: красный, белый. |  | шт. | Подставка шкафа ШП-К2-О2 (ШПК-321-2) красная/белая |  | шт
РШП-К2-О2 К(Б) (750х1350х20). Цвет: красный, белый. |  | шт. | Ручка -защелка ЕвРП-01 (Евроручка) Е |  | шт.
РШП-О1 К(Б) (320х700х20). Цвет: красный, белый. |  | шт. | Замок почтовый 003-20/90 Classic ЗП |  | шт.
АВТОБОКС для хранения огнетушителей |  |  | 100 Дверь ШП-О1 ЗБ замок (в сборе) |  | шт.
Пенал для огнетушителя 4/8 (пластик, на 1 огнетушитель) |  | шт. | 310 Дверь ШП-К1 ЗБ евро (в сборе) |  | шт.
Ящик для песка автомобильный (пластик, 0,02м3) |  | шт. | 310 Дверь ШП-К1 ЗБ замок (в сборе) |  | шт.
ПОДСТАВКИ ПОД ОГНЕТУШИТЕЛИ |  |  | 310 Дверь ШП-К1 ЗК евро (в сборе) |  | шт.
Подставка огнетушит. П-10 тип А (разборная) |  | шт | 310 Дверь ШП-К1 ЗК замок (в сборе) |  | шт.
Подставка огнетушит. П-10 тип Б (заводская сборка) |  | шт | 310 Дверь ШП-К1 ОБ евро (в сборе) |  | шт.
Подставка огнетушит. П-10х2 тип А (разборная) |  | шт | 310 Дверь ШП-К1 ОБ замок (в сборе) |  | шт.
Подставка огнетушит. П-10х2 тип Б (заводская сборка) |  | шт | 310 Дверь ШП-К1 ОК евро ( в сборе) |  | шт.
Подставка огнетушит. П-15 тип А (разборная) |  | шт | 315 Дверь ШП-К1-О1 ЗК евро (в сборе) |  | шт.
Подставка огнетушит. П-15 тип Б (заводская сборка) |  | шт | Стекло бесцветное 2 мм (90х100) |  | шт.
Подставка огнетушит. П-15х2 тип А (разборная) |  | шт | Стекло бесцветное 3 мм (400х300) |  | шт.
Подставка огнетушит. П-15х2 тип Б (заводская сборка) |  | шт | Прочие ШКАФЫ и Пеналы
Подставка огнетушит. П-20 тип А (разборная) |  | шт | Ключница К-01 (104х106х35) |  | шт.
Подставка огнетушит. П-20 тип Б (заводская сборка) |  | шт | Ключница К-03 ЛБ (144х106х35) |  | шт.
Подставка огнетушит. П-20х2 тип А (разборная) |  | шт | Ключница К-10 ЛБ (250х206х50) |  | шт.
Подставка огнетушит. П-20х2 тип Б (заводская сборка) |  | шт | Ключница К-20 ЛБ (250х206х50) |  | шт.
Вентиля (клапана) пожарного крана |  |  | Ключница К-50 ЛБ (386х386х70) |  | шт.
Клапан Ду-50 латунь прямой 15Б3Р муфта/муфта |  | шт | Ключница К-100 ЛБ (400х760х70) |  | шт.
Клапан Ду-50 латунь прямой 15Б3Р муфта/цапка |  | шт | Контейнер ГДЗК-01 ЛБ (246х194х163) |  | шт.
КПЛ-50 (латунь, М-Ц, угловой, 90 град.) |  | шт | Контейнер ГДЗК-03 ЛБ (500*225*235) |  | шт.
КПК-Л-50 (латунь, М-Ц, угловой, 125 гр.) |  | шт | Контейнер ГДЗК-05 ЛБ (575х194х163) |  | шт.
КПК-Л-65 (латунь, М-Ц, угловой, 125 гр.) |  | шт | Контейнер ГДЗК-10 ЛБ (575х295х200) |  | шт.
КПК-Л-65 (латунь, М-Ц, угловой, 180 гр.) |  | шт | Контейнер ГДЗК-32 ЛБ (540х650х300) |  | шт.
КПК-Ч-50 (чугун, М-Ц, угловой, 125 град.) |  | шт | Контейнер ГДЗК-1-О1 ЛБ (194х650х170) (ГДЗК + огнетушитель) |  | шт.
КПК-Ч-50 (чугун, М-Ц, прямой, 180 град.) |  | шт | Пенал аптечки (300х260х160) ЛБ |  | шт.
КПК-Ч-65 (чугун, М-Ц, угловой, 125 град.) |  | шт | Пенал для полотна противопожарного, красный (250*300*100; 2) ЛБ |  | шт.
КПК-Ч-65 (чугун, М-Ц, прямой, 180 град.) |  | шт | Пенал для полотна противопожарного, красный (500*300*100; 6) ЛБ |  | шт.
Диафрагма ПК Ду - 50; Ду - 65 (нержавеющая сталь s-2,0) |  | шт | ДИЭЛЕКТРИЧЕСКИЕ ТОВАРЫ
Контргайка 50х1,6 |  | шт | Коврик д/э 500х500 |  | шт
Контргайка 65х1,6 |  | шт | Коврик д/э 750х750 |  | шт
Маховик к вентилю (10х10; 12х12), клапан, РТ, КПА |  | шт | Ножницы д/э НД-1 (для кабеля до 1кВт) |  | шт
Муфта 50х1,6 |  | шт | Ножницы д/э НД-1 Д (для резки сучков возле кабеля 1кВТ) |  | шт
Муфта 60х1,6 |  | шт | Боты д/э |  | шт
|  |  | Перчатки д/э |  | шт

## 2. Щиты, Ящики, Кошма
Перечень противопожарной техники и оборудования
Перечень № 3 Товар сертифицирован
Наименование продукции | Изм. | Наименование продукции | Изм.
ЩИТЫ ПОЖАРНЫЕ |  | СТЕНДЫ ПОЖАРНЫЕ
Подставка напольная ЩПЗ (1200х300х350) сб/разб ЛБ | шт. | Стенд пожарный "Модульный" СПМ-03/1300х700 ЛБ (1300х1350х500) | шт.
Подставка напольная ЩПЗ (1300х300х350) сб/разб ЛБ | шт. | Стенд пожарный "Модульный" СПМ-03/1300х1000 ЛБ (1300х1650х500) | шт.
Подставка напольная ЩПЗ (1500х300х350) сб/разб ЛБ | шт. | Стенд пожарный "Модульный" СПМ-05/1300х700 ЛБ (1300х1530х500) | шт.
Подставка напольная каркасная ЩП (1200х1500) сб/разб ЛБ | шт. | Стенд пожарный "Модульный" СПМ-05/1300х1000 ЛБ (1300х1830х500) | шт.
Щит открытый ЩПРО (1250х1050х60) (металл, сб/разб.) ЛБ | шт. | Стенд металлический "Комби", сборно-разборный | шт.
Щит откр. ЩПРО (1250х1250х60) ( сб/разб, с кроншт. для огнетуш.) ЛБ | шт. | Стенд металлический "Комби", сварной | шт.
Щит закрытый ЩПЗ(з) (1200х540х300) (дверь закрытая) ЛБ | шт. | ШАНЦЕВЫЙ ИНСТРУМЕНТ
Щит закрытый ЩПЗ(р) (1200х540х300) (дверь с решеткой) ЛБ | шт. | Вилы | шт
Щит закрытый ЩПЗ(з) (1200х700х300) (дверь закрытая) ЛБ | шт. | Лопата совковая | шт
Щит закрытый ЩПЗ(р) (1200х700х300) (дверь с решеткой) ЛБ | шт. | Лопата штыковая | шт
Щит закрытый ЩПЗ(з) (1300х700х300) (дверь закрытая) ЛБ | шт. | Лом пожарный легкий | шт
Щит закрытый ЩПЗ(р) (1300х700х300) (дверь с решеткой) ЛБ | шт. | Лом тяжелый | шт
Щит закрытый ЩПЗ(з) (1300х1000х300) (дверь закрытая) ЛБ | шт. | Лом пожарный ЛПУ укороченный | шт
Щит закрытый ЩПЗ(р) (1300х1000300) (дверь с решеткой) ЛБ | шт. | Багор пожарный | шт
Щит закрытый ЩПЗ(з) (1500х1000х300) (дверь закрытая) ЛБ | шт. | Багор пожарный 2части | шт
Щит закрытый ЩПЗ(р) (1500х1000х300) (дверь с решеткой) ЛБ | шт. | Багор пожарный с деревянной ручкой | шт
НОВИНКА Щит закрытый сборно-разборный |  | Топор для пожарного щита (облегченный) | шт
Щит зак. сб/разб. ЩПЗР(з) (1200х540х300) (дверь закрытая) ЛБ | шт. | Топор для пожарного щита (кованный) | шт
Щит зак. сб/разб. ЩПЗР(р) (1200х540х300) (дверь с решеткой) ЛБ | шт. | Ведро пожарное конусное (Металл) | шт
Щит зак. сб/разб. ЩПЗР(з) (1300х700х300) (дверь закрытая) ЛБ | шт. | Ведро пожарное конусное (пласт.) | шт
Щит зак. сб/разб. ЩПЗР(р) (1300х700х300) (дверь с решеткой) ЛБ | шт. | Крюк пожарный (для открывания люков) | шт
Щит зак. сб/разб. ЩПЗР(з) (1300х1000х300) (дверь закрытая) ЛБ | шт. | Ключ торцевой для открывания гидрантов | шт
Щит зак. сб/разб. ЩПЗР(р) (1300х1000300) (дверь с решеткой) ЛБ | шт. | ПОЛОТНО ПРОТИВОПОЖАРНОЕ (КОШМА)
Щит зак. сб/разб. ЩПЗР(з) (1500х1000х300) (дверь закрытая) ЛБ | шт. | Противопож полотно ПП-300 (1,0*1,5) | шт
Щит зак. сб/разб. ЩПЗР(р) (1500х1000х300) (дверь с решеткой) ЛБ | шт. | Противопож полотно ПП-300 (1,5*2,0) | шт
ЯЩИКИ для ПЕСКА и ЕМКОСТЬ для ВОДЫ |  | Противопож полотно ПП-600 (1,0*1,5) | шт
Емкость для воды 0,2 м3 (металл) ЛБ | шт. | Противопож полотно ПП-600 (1,5*2,0) | шт
Совок пожарный ЛБ | шт. | Противопож полотно ПП-750 (1,5*2,0) | шт
Ящик для песка ЯПР-0,12 ( ДхШхВ 430х585х485 сб/разб) ЛБ | шт. | Противопож полотно ПП-1000 (1,3*2,3) | шт
Ящик для песка ЯПР-0,3( ДхШхВ 1205х585х490; сб/разб) ЛБ | шт. | Противопож полотно ПП-1000 (1,2*1,3) | шт
Ящик для песка ЯПР-0,5 ( ДхШхВ 1205х585х800; сб/разб) ЛБ | шт. | Противопож полотно ПП-1000 (1,5*2,0) | шт
Ящик для песка ЯПР-1,0 с дозатором (1210х800х1170; сб/разб) ЛБ | шт. | Противопож полотно ПП-1200 (1,3*2,3) | шт
Ящик для песка ЯПРС-0,3 (ДВШ 1300х650х500) сб/разб ЛБ | шт. | Противопож полотно ПП-1200 (1,3*1,2) | шт
Ящик для песка ЯПРС-0,5 (ДВШ 1300х830х500) сб/разб ЛБ | шт. | Противопож полотно ПП-1200 (1,5*2,0) | шт
Ящик для песка ЯПРС(Д)-0,5 с дозатором (ДВШ 1300х830х500) сб/разб ЛБ | шт. | Полотно противопожарное АСБЕСТОВОЕ ПП-600-А (1,0*1,5) | шт
Ящик металлический для ветоши КДВ-1; 0,1 куб.м ЛБ | шт. | Полотно противопожарное АСБЕСТОВОЕ ПП-600-А (1,5*2,0) | шт
Мобильные пожарные посты, ЩИТ пожарный передвижной
Мобильный пожарный пост "Добровелец" (в комплекте с мотопомпой +комплекты рукавов, БОП, инструменты. ) |  |  | шт
Мобильный пожарный пост "Добровелец+" (в комплекте с мотопомпой + УВД, Генератор,комплекты рукавов, БОП, инструмент) |  |  | шт
ПИРАМИДА для ПОЖАРНОГО ГИДРАНТА |  | ШТАНГА БУКСИРОВОЧНАЯ
Пирамида ПГ (750х750х900) | шт. | Подставка штанги буксировочной | шт.
ЧЕХОЛЫ ДЛЯ ОГНЕТУШИТЕЛЕЙ |  | Штанга букисровочная | шт
Чехол противопожарный для огнетушителя ОП-4 ЧПО-4-01 | шт | ЧЕХОЛЫ ДЛЯ ОГНЕТУШИТЕЛЕЙ
Чехол противопожарный для огнетушителя ОП-5 ЧПО-5-01 | шт | Материал тентовый Politex A650-5110; от -45С до +70С
Чехол противопожарный для огнетушителя ОП-6 ЧПО-5-01 | шт | Чехол для огнетушителя ОУ-1 (127*430) | шт.
Чехол противопожарный для огнетушителя ОП-8 ЧПО-5-01 | шт | Чехол для огнетушителя ОУ-2 (140*460) | шт.
Чехол противопожарный для огнетушителя ОП-9 ЧПО-9-01 | шт | Чехол для огнетушителя ОУ-3 (140*640) | шт.
Чехол противопожарный для огнетушителя ОП-10 ЧПО-10-01 | шт | Чехол для огнетушителя ОУ-5 (156*740) | шт.
Чехол противопожарный для огнетушителя ОП-35 ЧПО-35-01 | шт | Чехол для огнетушителя ОУ-7 (156*950) | шт.
Чехол противоп.для огнетушителя ОП-35 ЧПО-35-02 (см.окно) | шт | Чехол для огнетушителя ОП-2 (130*330) | шт.
Чехол противопожарный для огнетушителя ОП-50 ЧПО-50-01 | шт | Чехол для огнетушителя ОП-3 (130*450) | шт.
Чехол противоп. для огнетушителя ОП-50 ЧПО-50-02 (см.окно) | шт | Чехол для огнетушителя ОП-4 (153*485) | шт.
Чехол противопожарный для огнетушителя ОП-70 ЧПО-70-01 | шт | Чехол для огнетушителя ОП-5 (153*555) | шт.
Чехол противоп. для огнетушителя ОП-70 ЧПО-70-02 (см.окно) | шт | Чехол для огнетушителя ОП-6 (195*505) | шт.
Чехол противопожарный для огнетушителя ОП-100 ЧПО-100-01 | шт | Чехол для огнетушителя ОП-8,9 (195*585) | шт.
Чехол противоп. для огнетуш. ОП-100 ЧПО-100-02 (см.окно) | шт | Чехол для огнетушителя ОП-10 (195*695) | шт.
Чехол противоп. огнетуш. ОП-100 ЧПО-100-02 (ПВХ, см.окно) | шт | Чехол для огнетушителя ОП-25 (360*510) | шт.
Чехол противопожарный для огнетушителя ОУ-10 ЧУО-10 | шт | Чехол для огнетушителя ОП-35 (360*600) | шт.
Чехол противопожарный для огнетушителя Оу-15 ЧУО-16 | шт | Чехол для огнетушителя ОП-50 (360*830) | шт.
Чехол противопожарный для огнетушителя ОУ-25 ЧПО-25 | шт | Чехол для огнетушителя ОП-70 (360*1070) | шт.
Чехол противопожарный для огнетушителя ОУ-55 ЧУО-55 | шт | Чехол для огнетушителя ОП-100 (415*1200) | шт.

## 3.1.Рукав ПК
Перечень противопожарной техники и оборудования
Перечень № 3.1. Товар сертифицирован
Наименование продукции | Изм. | Наименование продукции | Изм.
"Классик" РПК(В)-Н/В-Ду-1,0-М-УХЛ1 |  | "Классик" РПК(В)-Н/В-80-1,0-М-УХЛ1
С внутренним гидроизоляционным покрытием из полимеров |  | С внутренним гидроизоляционным покрытием из полимеров
без наружного защитного покрытия 1,0Мпа для внутренних |  | без наружного защитного покрытия 0,8Мпа для внутренних
и наружных пожарных кранов маслостойкий морозостойкий |  | и наружных пожарных кранов и мотопомп маслостойкий морозостойкий
25-1,0-М-УХЛ1 без головок (20±1м) | скат | 80-1,0-М-УХЛ1 без головок (20±1м) | скат
25-1,0-М-УХЛ1 с головками ГР-25ал (20±1м) | скат | 80-1,0-М-УХЛ1 без головок (18±1м) | скат
50-1,0-М-УХЛ1 без головок (20±1м) | скат | 80-1,0-М-УХЛ1 без головок (15±1м) | скат
50-1,0-М-УХЛ1 без головок (18±1м) | скат | 80-1,0-М-УХЛ1 без головок (10±1м) | скат
50-1,0-М-УХЛ1 без головок (15±1м) | скат | 80-1,0-М-УХЛ1 с головками ГР-80ал (20±1м) | скат
50-1,0-М-УХЛ1 без головок (10±1м) | скат | 80-1,0-М-УХЛ1 с головками ГР-80ал (18±1м) | скат
50-1,0-М-УХЛ1 с головками ГР-50ал (20±1м) | скат | 80-1,0-М-УХЛ1 с головками ГР-80ал (15±1м) | скат
50-1,0-М-УХЛ1 с головками ГР-50ал (18±1м) | скат | 80-1,0-М-УХЛ1 с головками ГР-80ал (10±1м) | скат
50-1,0-М-УХЛ1 с головками ГР-50ал (15±1м) | скат | 80-1,0-М-УХЛ1 с головками ГР-80а-пл (20±1м) | скат
50-1,0-М-УХЛ1 с головками ГР-50ал (10±1м) | скат | 80-1,0-М-УХЛ1 с головками ГР-80а-пл (18±1м) | скат
50-1,0-М-УХЛ1 с головками ГР-50а-пл (20±1м) | скат | 80-1,0-М-УХЛ1 с головками ГР-80а-пл (15±1м) | скат
50-1,0-М-УХЛ1 с головками ГР-50а-пл (18±1м) | скат | 80-1,0-М-УХЛ1 с головками ГР-80а-пл (10±1м) | скат
50-1,0-М-УХЛ1 с головками ГР-50а-пл (15±1м) | скат | "Классик" РПК(В)-Н/В-100-0,8-М-УХЛ1
50-1,0-М-УХЛ1 с головками ГР-50а-пл (10±1м) | скат | С внутренним гидроизоляционным покрытием из полимеров
50-1,0-М-УХЛ1 с головками ГР-50пл (20±1м) | скат | без наружного защитного покрытия 0,8Мпа для внутренних
50-1,0-М-УХЛ1 с головками ГР-50пл (18±1м) | скат | и наружных пожарных кранов и мотопомп маслостойкий морозостойкий
50-1,0-М-УХЛ1 с головками ГР-50пл (15±1м) | скат | 100-0,8-М-УХЛ1 без головок (20±1м) | скат
50-1,0-М-УХЛ1 с головками ГР-50пл (10±1м) | скат | 100-0,8-М-УХЛ1 без головок (18±1м) | скат
50-1,0-М-УХЛ1 с ГР-50ал и РС-50,01ал (20±1м) | скат | 100-0,8-М-УХЛ1 без головок (15±1м) | скат
50-1,0-М-УХЛ1 с ГР-50ал и РС-50,01ал (18±1м) | скат | 100-0,8-М-УХЛ1 без головок (10±1м) | скат
50-1,0-М-УХЛ1 с ГР-50ал и РС-50,01ал (15±1м) | скат | 100-0,8-М-УХЛ1 с головками ГРВ-100 (20±1м) | скат
50-1,0-М-УХЛ1 с ГР-50ал и РС-50,01ал (10±1м) | скат | 100-0,8-М-УХЛ1 с головками ГРВ-100 (18±1м) | скат
50-1,0-М-УХЛ1 с ГР-50а-пл и РС-50,01ал (20±1м) | скат | 100-0,8-М-УХЛ1 с головками ГРВ-100 (15±1м) | скат
50-1,0-М-УХЛ1 с ГР-50а-пл и РС-50,01ал (18±1м) | скат | 100-0,8-М-УХЛ1 с головками ГРВ-100 (10±1м) | скат
50-1,0-М-УХЛ1 с ГР-50а-пл и РС-50,01ал (15±1м) | скат | Устройства для внутриквартирного пожаротушения УВП
50-1,0-М-УХЛ1 с ГР-50а-пл и РС-50,01ал (10±1м) | скат | Рукав 19мм-белый тканый, без комплекта | скат
50-1,0-М-УХЛ1 с ГР-50пл и РС-50,01пл (20±1м) | скат | УВП (19 рукав белый тканный в компл. без сумки) | скат
50-1,0-М-УХЛ1 с ГР-50пл и РС-50,01пл (18±1м) | скат | УВПС (19 рукав белый тканный в компл. в сумке) | скат
50-1,0-М-УХЛ1 с ГР-50пл и РС-50,01пл (15±1м) | скат | УВПС (19 рукав, ПВХ, в компл. в сумке) | скат
50-1,0-М-УХЛ1 с ГР-50пл и РС-50,01пл (10±1м) | скат | Шкаф УВП-ЛБ | шт
65-1,0-М-УХЛ1 без головок (20±1м) | скат | "Эксперт" РПМ(В)-Ду-1,6-ИМ-УХЛ1
65-1,0-М-УХЛ1 без головок (18±1м) | скат | С внутренним гидроизоляционным покрытием из термопластичного
65-1,0-М-УХЛ1 без головок (15±1м) | скат | полиуретана -ТПУ, без наружного защитного покрытия, 1,6МПа, по 20±1м.
65-1,0-М-УХЛ1 без головок (10±1м) | скат | для пожарных машин износостойкий маслостойкий морозостойкий
65-1,0-М-УХЛ1 с головками ГР-65ал (20±1м) | скат | 50-1,6-ИМ-УХЛ1 без головок | скат
65-1,0-М-УХЛ1 с головками ГР-65ал (18±1м) | скат | 50-1,6-ИМ-УХЛ1 с головками ГР-50ал | скат
65-1,0-М-УХЛ1 с головками ГР-65ал (15±1м) | скат | 50-1,6-ИМ-УХЛ1 с ГР-50ал и РС-50,01ал | скат
65-1,0-М-УХЛ1 с головками ГР-65ал (10±1м) | скат | 65-1,6-ИМ-УХЛ1 без головок | скат
65-1,0-М-УХЛ1 с головками ГР-65а-пл (20±1м) | скат | 65-1,6-ИМ-УХЛ1 с головками ГР-65ал | скат
65-1,0-М-УХЛ1 с головками ГР-65а-пл (18±1м) | скат | 65-1,6-ИМ-УХЛ1 с ГР-65ал и РС-70,01ал | скат
65-1,0-М-УХЛ1 с головками ГР-65а-пл (15±1м) | скат | 80-1,6-М-УХЛ1 без головок | скат
65-1,0-М-УХЛ1 с головками ГР-65а-пл (10±1м) | скат | 80-1,6-М-УХЛ1 с головками ГР-80ал | скат
65-1,0-М-УХЛ1 с головками ГР-65пл (20±1м) | скат | 100-1,2-ИМ-УХЛ1 без головок | скат
65-1,0-М-УХЛ1 с головками ГР-65пл (18±1м) | скат | 100-1,2-ИМ-УХЛ1 с ГРВ-100ал | скат
65-1,0-М-УХЛ1 с головками ГР-65пл (15±1м) | скат | 150-1,2-М-УХЛ1 без головок | скат
65-1,0-М-УХЛ1 с головками ГР-65пл (10±1м) | скат | 150-1,2-М-УХЛ1 с ГР-150ал | скат
65-1,0-М-УХЛ1 с ГР-65ал и РС-70,01ал (20±1м) | скат | "Эксперт" РПМ(В)-Ду-3,0-ИМ-УХЛ1
65-1,0-М-УХЛ1 с ГР-65ал и РС-70,01ал (18±1м) | скат | С внутренним гидроизоляционным покрытием из термопластичного
65-1,0-М-УХЛ1 с ГР-65ал и РС-70,01ал (15±1м) | скат | полиуретана -ТПУ, без наружного защитного покрытия, 3,0МПа, по 20±1м.
65-1,0-М-УХЛ1 с ГР-65ал и РС-70,01ал (10±1м) | скат | для пожарных машин износостойкий маслостойкий морозостойкий
65-1,0-М-УХЛ1 с ГР-65а-пл и РС-70,01ал (20±1м) | скат | 50-3,0-ИМ-УХЛ1 без головок | скат
65-1,0-М-УХЛ1 с ГР-65а-пл и РС-70,01ал (18±1м) | скат | 65-3,0-ИМ-УХЛ1 без головок | скат
65-1,0-М-УХЛ1 с ГР-65а-пл и РС-70,01ал (15±1м) | скат | 80-3,0-М-УХЛ1 без головок | скат
65-1,0-М-УХЛ1 с ГР-65а-пл и РС-70,01ал (10±1м) | скат | По согласованию с заказчиком, изготовим рукава пожарные любой длины
65-1,0-М-УХЛ1 с ГР-65пл и РС-70,01пл (20±1м) | скат
65-1,0-М-УХЛ1 с ГР-65пл и РС-70,01пл (18±1м) | скат
65-1,0-М-УХЛ1 с ГР-65пл и РС-70,01пл (15±1м) | скат
65-1,0-М-УХЛ1 с ГР-65пл и РС-70,01пл (10±1м) | скат

## 3.2. Рукав пожар.ПТ
Перечень противопожарной техники и оборудования
Перечень № 3.2 Товар сертифицирован
Наименование продукции | Изм. | Наименование продукции | Изм.
Рукава пожарные напорные ГОСТ Р 51049-2008 |  | Рукава пожарные напорные ГОСТ Р 51049-2008
"Латексированный" РПМ(Д)-Ду-1,6-ИМ-УХЛ1 |  | "Премиум" РПМ(В)-Ду-1,6-ИМ-УХЛ1
С внутренним гидроизоляционным и наружным защитным покрытием |  | С внутренним гидроизоляционным покрытием из полимеров
из натурального латекса, 1,6МПа для пожарных машин |  | без наружного защитного покрытия, 1,6МПа
износостойкий маслостойкий морозостойкий, по 20±1м. |  | для пожарных машин износостойкий маслостойкий морозостойкий
40-1,6-ИМ-УХЛ1 без головок | скат | 25-1,6-М-УХЛ1 без головок (20±1м) | скат
40-1,6-ИМ-УХЛ1 с головками ГР-38*50ал | скат | 25-1,6-М-УХЛ1 с головками ГР-25ал (20±1м) | скат
50-1,6-ИМ-УХЛ1 без головок | скат | 40-1,6-М-УХЛ1 без головок (20±1м) | скат
50-1,6-ИМ-УХЛ1 с головками ГР-50ал | скат | 40-1,6-М-УХЛ1 с головками ГР-38/50ал (20±1м) | скат
50-1,6-ИМ-УХЛ1 с ГР-50ал и стволом РС-50,01ал | скат | 50-1,6-ИМ-УХЛ1 без головок (20±1м) | скат
65-1,6-ИМ-УХЛ1 без головок | скат | 50-1,6-ИМ-УХЛ1 без головок (18±1м) | скат
65-1,6-ИМ-УХЛ1 с головками ГР-65ал | скат | 50-1,6-ИМ-УХЛ1 с головками ГР-50ал (20±1м) | скат
65-1,6-ИМ-УХЛ1 с ГР-65ал и стволом РС-70,01ал | скат | 50-1,6-ИМ-УХЛ1 с головками ГР-50ал (18±1м) | скат
80-1,6-М-УХЛ1 без головок | скат | 50-1,6-ИМ-УХЛ1 с ГР-50ал и РС-50,01ал (20±1м) | скат
80-1,6-М-УХЛ1 с головками ГР-80ал | скат | 50-1,6-ИМ-УХЛ1 с ГР-50ал и РС-50,01ал (18±1м) | скат
90-1,6-М-УХЛ1 без головок | скат | 65-1,6-ИМ-УХЛ1 без головок (20±1м) | скат
90-1,6-М-УХЛ1 с головками ГР-90ал | скат | 65-1,6-ИМ-УХЛ1 без головок (18±1м) | скат
100-1,2-М-УХЛ1 без головок | скат | 65-1,6-ИМ-УХЛ1 с головками ГР-65ал (20±1м) | скат
100-1,2-М-УХЛ1 с головками ГРВ-100ал | скат | 65-1,6-ИМ-УХЛ1 с головками ГР-65ал (18±1м) | скат
150-1,2-М-УХЛ1 без головок | скат | 65-1,6-ИМ-УХЛ1 с ГР-65ал и РС-70,01ал (20±1м) | скат
150-1,2-М-УХЛ1 с головками ГР-150ал | скат | 65-1,6-ИМ-УХЛ1 с ГР-65ал и РС-70,01ал (18±1м) | скат
"Типа Латекс" РПМ(П)-Ду-1,6-М-УХЛ1 |  | 80-1,6-М-УХЛ1 без головок (20±1м) | скат
С внутренним гидроизоляционным покрытием из полимеров |  | 80-1,6-М-УХЛ1 без головок (18±1м) | скат
и пропиткой каркаса из латекса 1,6МПа для пожарных машин |  | 80-1,6-М-УХЛ1 без головок (4м) | скат
маслостойкий морозостойкий, по 20±1м. |  | 80-1,6-М-УХЛ1 с головками ГР-80ал (20±1м) | скат
50-1,6-М-УХЛ1 без головок | скат | 80-1,6-М-УХЛ1 с головками ГР-80ал (18±1м) | скат
50-1,6-М-УХЛ1 с головками ГР-50ал | скат | 80-1,6-М-УХЛ1 с головками ГР-80ал (4м) | скат
50-1,6-М-УХЛ1 с ГР-50ал и стволом РС-50,01ал | скат | 100-1,6-ИМ-УХЛ1 без головок (20±1м) | скат
65-1,6-М-УХЛ1 без головок | скат | 100-1,2-М-УХЛ1 без головок (20±1м) | скат
65-1,6-М-УХЛ1 с головками ГР-65ал | скат | 100-1,2-М-УХЛ1 без головок (18±1м) | скат
65-1,6-М-УХЛ1 с ГР-65ал и стволом РС-70,01ал | скат | 100-1,2-М-УХЛ1 без головок (15±1м) | скат
80-1,6-М-УХЛ1 без головок | скат | 100-1,2-М-УХЛ1 с ГРВ-100ал (20±1м) | скат
80-1,6-М-УХЛ1 с головками ГР-80ал | скат | 100-1,2-М-УХЛ1 с ГРВ-100ал (18±1м) | скат
"Селект" РПМ(В)-Ду-1,6-УХЛ1 |  | 100-1,2-М-УХЛ1 с ГРВ-100ал (15±1м) | скат
С внутренним гидроизоляционным покрытием из полимеров |  | 150-1,6-ИМ-УХЛ1 без головок (20±1м) | скат
без наружного защитного покрытия |  | 150-1,2-М-УХЛ1 без головок (20±1м) | скат
1,6МПа для пожарных машин морозостойкий |  | 150-1,2-М-УХЛ1 без головок (18±1м) | скат
50-1,6-УХЛ1 без головок (20±1м) | скат | 150-1,2-М-УХЛ1 без головок (15±1м) | скат
50-1,6-УХЛ1 без головок (18±1м) | скат | 150-1,2-М-УХЛ1 с ГР-150ал (20±1м) | скат
50-1,6-УХЛ1 с головками ГР-50ал (20±1м) | скат | 150-1,2-М-УХЛ1 с ГР-150ал (18±1м) | скат
50-1,6-УХЛ1 с головками ГР-50ал (18±1м) | скат | 150-1,2-М-УХЛ1 с ГР-150ал (15±1м) | скат
50-1,6-УХЛ1 с ГР-50ал и РС-50,01ал (20±1м) | скат | Рукав всасывающий гофрированный класс "В" группа "1"
50-1,6-УХЛ1 с ГР-50ал и РС-50,01ал (18±1м) | скат | ГОСТ-5398-76 только на всасывание по 4м
65-1,6-УХЛ1 без головок (20±1м) | скат | 50мм без головок | шт
65-1,6-УХЛ1 без головок (18±1м) | скат | 50мм с головками ГР-50 (4 хомута винтовых) | шт
65-1,6-УХЛ1 с головками ГР-65ал (20±1м) | скат | 75мм без головок | шт
65-1,6-УХЛ1 с головками ГР-65ал (18±1м) | скат | 75мм с головками ГР-80 (4 хомута винтовых) | шт
65-1,6-УХЛ1 с ГР-65ал и РС-70,01ал (20±1м) | скат | 100мм без головок | шт
65-1,6-УХЛ1 с ГР-65ал и РС-70,01ал (18±1м) | скат | 100мм с головками ГРВ-100 (4 хомута винтовых) | шт
80-1,6-УХЛ1 без головок (20±1м) | скат | 125мм без головок | шт
80-1,6-УХЛ1 без головок (18±1м) | скат | 125мм с головками ГРВ-125 (4 хомута винтовых) | шт
80-1,6-УХЛ1 с головками ГР-80ал (20±1м) | скат | 150мм без головок | шт
80-1,6-УХЛ1 с головками ГР-80ал (18±1м) | скат | 150мм с головками ГР-150 (4 хомута винтовых) | шт
С внутренним гидроизоляционным и наружным защитным покрытием из полимеров 1,6МПа для пожарных машин |  | Рукав напорно-всасывающий гофрированный класс "В" группа "2"
ГОСТ-5398-76 на напор и на всасывание по 4м
РПМ(Д)-50-1,6-УХЛ1 "АРМТЕКС" (20±1м) |  | 75мм без головок | шт
50мм без головок "Армтекс" | скат | 75мм с головками ГР-80 (2 усиленых хомута) | шт
50мм в сборе с головками ГР-50 "Армтекс" | скат | 125мм без головок | шт
50мм в сборе с ГР-50 и стволом РС-50,01 "Армтекс" | скат | 125мм с головками ГРВ-125 (2 усиленых хомута) | шт
65мм без головок "Армтекс" | скат | Хомуты силовые (усиленые)
65мм в сборе с головками ГР-65 "Армтекс" | скат | Хомут одноболтовой усиленый 86-91мм | скат
65мм в сборе с ГР-65 и стволом РС-70,01 "Армтекс" | скат | Хомут одноболтовой усиленый 140-148мм | скат
80мм без головок "Армтекс" | скат
80мм в сборе с головками ГР-80ал "Армтекс" | скат

## 4. Огнетуш. Ярпож
Перечень противопожарной техники и оборудования
Перечень № 1 Товар сертифицирован
Наименование продукции | Е.и | Наименование продукции | Е.и
Огнетушители углекислотные ОУ |  | Огнетушители порошковые повышенного качества
ОУ-1 ВСЕ | шт | ОП-4(з) АВСЕ Премиум | шт
ОУ-2 ВСЕ d=114 мм | шт | ОП-75(з) АВСЕ Премиум | шт
ОУ-2 ВСЕ d=108 мм | шт | Огнетушители порошковые ОП (класс пожара ВС)
ОУ-3 ВСЕ d=114 мм | шт | ОП-1(з)- ВСЕ - Ярпожинвест | шт
ОУ-3 ВСЕ d=133 эл | шт | ОП-2(з)-ВСЕ - (ЗПУ алюминий) Ярпожинвест | шт.
ОУ-3 ВСЕ d=133 мм | шт | ОП-2(з)-ВСЕ - Ярпожинвест | шт.
ОУ-4 ВСЕ | шт | ОП-3(з)-ВСЕ - Ярпожинвест | шт.
ОУ-5 ВСЕ эл | шт | ОП-4(з)-ВСЕ (ЗПУ алюминий) Ярпожинвест | шт.
ОУ-5 ВСЕ одобрение МРС | шт | ОП-4(з)-ВСЕ - Ярпожинвест | шт.
ОУ-6 ВСЕ одобрение МРС | шт | ОП-5(з)-ВСЕ (ЗПУ алюминий) | шт.
ОУ-7 ВСЕ (ОУ-10) одобрение МРС | шт | ОП-5(з)-ВСЕ - имеет типовое одобрение МРС | шт.
Тележка к ОУ-7 | шт | ОП-6 (з)-ВСЕ (ЗПУ алюминий) | шт.
ОУ-8 ВСЕ - Ярпожинвест | шт | ОП-6 (з)-ВСЕ - имеет типовое одобрение МРС | шт.
ОУ-10 ВСЕ разобранный - Ярпожинвест | шт | ОП-7 (з)-ВСЕ (ЗПУ алюминий) | шт.
ОУ-15 ВСЕ разобр. (ОУ-20 ГОСТ Р 51017-96) - Ярпожинвест | шт | ОП-7 (з)-ВСЕ - имеет типовое одобрение МРС | шт.
ОУ-20 ВСЕ разобранный - Ярпожинвест | шт | ОП-8(з)-ВСЕ (ЗПУ алюминий) | шт.
ОУ-25 ВСЕ разобр, (ОУ-40 ГОСТ Р 51017-96) - Ярпожинвест | шт | ОП-8(з)-ВСЕ - имеет типовое одобрение МРС | шт.
ОУ-40 ВСЕ разобранный - Ярпожинвест | шт | ОП-9(з)-ВСЕ (ЗПУ алюминий) | шт.
ОУ-50 ВСЕ разобранный - Ярпожинвест | шт | ОП-9(з)-ВСЕ - имеет типовое одобрение МРС | шт.
ОУ-55 ВСЕ разобр,(ОУ-80 ГОСТ Р 51017-96) - Ярпожинвест | шт | ОП-10(з)-ВСЕ (ЗПУ алюминий) | шт.
Огнетушители порошковые |  | ОП-10(з)-ВСЕ - имеет типовое одобрение МРС | шт.
ОП-0,5 (з) АВСЕ Сувенирный - Ярпожинвест | шт | ОП-25(з)-ВСЕ - имеет типовое одобрение МРС | шт
ОП-1(з)- АВСЕ - Ярпожинвест | шт | ОП-35(з)-ВСЕ - имеет типовое одобрение МРС | шт
ОП-2(з)-АВСЕ (ЗПУ алюминий) - Ярпожинвест | шт. | ОП-40(з)-ВСЕ - имеет типовое одобрение МРС | шт
ОП-2(з)-АВСЕ - Ярпожинвест | шт. | ОП-50(з)-ВСЕ - имеет типовое одобрение МРС | шт
ОП-3(з)-АВСЕ - Ярпожинвест | шт. | ОП-70(з)-ВСЕ - имеет типовое одобрение МРС | шт
ОП-4(з)-АВСЕ (ЗПУ алюминий) - Ярпожинвест | шт. | ОП-75(з)-ВСЕ - имеет типовое одобрение МРС | шт
ОП-4(з)-АВСЕ - Ярпожинвест | шт. | ОП-100(з)-ВСЕ - имеет типовое одобрение МРС | шт
ОП-5(з)-АВСЕ (ЗПУ алюминий) | шт. | Огнетушители порошковые комбинированные АВТОНОМ класса АВСЕ
ОП-5(з)-АВСЕ - имеет типовое одобрение МРС | шт. | ОП-2 (з) АВСЕ, АВТОНОМ - Ярпожинвест | шт
ОП-6 (з)-АВСЕ (ЗПУ алюминий) | шт. | ОП-4 (з) АВСЕ, АВТОНОМ - Ярпожинвест | шт
ОП-6 (з)-АВСЕ - имеет типовое одобрение МРС | шт. | ОП-8 (з) АВСЕ, АВТОНОМ - Ярпожинвест | шт
ОП-7 (з)-АВСЕ (ЗПУ алюминий) | шт. | Огнетушители воздушно-эмульсионные с тонкораспыленной струей ОВЭ
ОП-7 (з)-АВСЕ - имеет типовое одобрение МРС | шт. | переносные ГОСТ Р 51057-2001; передвижные ГОСТ Р 51017-2005
ОП-8(з)-АВСЕ (ЗПУ алюминий) | шт. | МИНИПОЖАРНЫЙ (огнетущащий баллончик) | шт
ОП-8(з)-АВСЕ - имеет типовое одобрение МРС | шт. | ОВЭ-2(з)-АВСЕ-02 до +5С | шт.
ОП-9(з)-АВСЕ (ЗПУ алюминий) | шт. | ОВЭ-2(з)-АВСЕ-01 до -40С | шт.
ОП-9(з)-АВСЕ - имеет типовое одобрение МРС | шт. | ОВЭ-4(з)-АВСЕ-02 до +5С | шт.
ОП-10(з)-АВСЕ (ЗПУ алюминий) | шт. | ОВЭ-4(з)-АВСЕ-01 до -40С | шт.
ОП-10(з)-АВСЕ - имеет типовое одобрение МРС | шт. | ОВЭ-5(з)-АВСЕ-02 до +5С | шт.
ОП-25(з)-АВСЕ - имеет типовое одобрение МРС | шт | ОВЭ-5(з)-АВСЕ-01 до -40С | шт.
ОП-35(з)-АВСЕ - имеет типовое одобрение МРС | шт | ОВЭ-6(з)-АВСЕ-02 до+5С | шт.
ОП-40(з)-АВСЕ - имеет типовое одобрение МРС | шт | ОВЭ-6(з)-АВСЕ-01 до -40С | шт.
ОП-50(з)-АВСЕ - имеет типовое одобрение МРС | шт | ОВЭ-6(з)-АВСЕ (т) до -40С | шт.
ОП-70(з)-АВСЕ - имеет типовое одобрение МРС | шт | ОВЭ-8(з)-АВСЕ-02 до+5С | шт.
ОП-75(з)-АВСЕ - имеет типовое одобрение МРС | шт | ОВЭ-8(з)-АВСЕ-01 до -40С | шт.
ОП-100(з)-АВСЕ - имеет типовое одобрение МРС | шт | ОВЭ-10(з)-АВСЕ-02 до+5С | шт
Огнетушители воздушно-пенные |  | ОВЭ-10(з)-АВСЕ-01 до -40С | шт
ОВП-4 (з)-АВ - Ярпожинвест | шт | ОВЭ-20(з)-АВСЕ-02 до+5С | шт
ОВП-4 (з) АВ (морозостойкий) - Ярпожинвест | шт | ОВЭ-20(з)-АВСЕ-01 до -40С | шт
ОВП-6 (з)-АВ - Ярпожинвест | шт | ОВЭ-25(з)-АВСЕ-02 до+5С | шт
ОВП-6 (з) АВ (морозостойкий) - Ярпожинвест | шт | ОВЭ-25(з)-АВСЕ-01 до -40С | шт
ОВП-8 (з)-АВ - Ярпожинвест | шт | ОВЭ-40(з)-АВСЕ-02 до +5С | шт.
ОВП-8 (з) АВ (морозостойкий) - Ярпожинвест | шт | ОВЭ-40(з)-АВСЕ-01 до -40С | шт.
ОВП-10 (з)-АВ - Ярпожинвест | шт | ОВЭ-50(з)-АВСЕ-02 до +5С | шт.
ОВП-10 (з) АВ (морозостойкий) - Ярпожинвест | шт | ОВЭ-50(з)-АВСЕ-01 до -40С | шт.
ОВП-40 (з) -АВ - Ярпожинвест | шт | ОВЭ-80(з)-АВСЕ-02 до +5С | шт.
ОВП-40 (з) АВ (морозостойкий) - Ярпожинвест | шт | ОВЭ-80(з)-АВСЕ-01до -40С | шт.
ОВП-50 (з) -АВ - Ярпожинвест | шт | ОВЭ-100(з)-АВСЕ-02 до +5С | шт.
ОВП-50 (з) АВ (морозостойкий) - Ярпожинвест | шт | ОВЭ-100(з)-АВСЕ-01 до -40С | шт.
ОВП-80 (з) -АВ - Ярпожинвест | шт | Огнетушитель "FireOff" (А;В) для сигнальных факелов (фейеров) | шт.
ОВП-80 (з) АВ (морозостойкий) - Ярпожинвест | шт | Огнетушители порошковые (закачные) специальные ОПС
ОВП-100 (з) -АВ - Ярпожинвест | шт | Класс пожара D (горение металлосодержащих веществ)
ОВП-100 (з) АВ (морозостойкий) - Ярпожинвест | шт | ОПС-5(з)-Д | шт.
Автономные МПП "Ярпожинвест" с термочуствительной колбой |  | ОПС-10(з)-Д | шт.
МПП (Н)-2,5-КД-1-З-УХЛ1 "Ярпожинвест" t срабатывания 680С | шт | ОПС-25(з)-Д | шт.
МПП (Н)-5-КД-1-З-УХЛ1 "Ярпожинвест" t срабатывания 680С | шт | ОПС-35(з)-Д | шт.
МПП (Н)-7-КД-1-З-УХЛ1 "Ярпожинвест" t срабатывания 680С | шт | ОПС-40(з)-Д | шт.
МПП (Н)-12-КД-1-З-УХЛ1 "Ярпожинвест" t срабатывания 680С | шт | ОПС-50(з)-Д | шт.
Автономные МПП "Ярпожинвест" с электрозапуском |  | ОПС-70(з)-Д | шт.
(с исполнительным механизмом) и термочуствительной колбой t 68C |  | ОПС-75(з)-Д | шт.
МПП (Н)-2,5-КД-1-З-УХЛ1 "Ярпожинвест" эл.запуском t 680С | шт | ОПС-100(з)-Д | шт.
МПП (Н)-5-КД-1-З-УХЛ1 "Ярпожинвест" эл.запуском t 68С | шт | Огнетушители порошковые газогенераторные
МПП (Н)-7-КД-1-З-УХЛ1 "Ярпожинвест" эл.запуском t 68С | шт | ОП-4(г)-АВС | шт.
МПП (Н)-12-КД-1-З-УХЛ1 "Ярпожинвест"эл.запуском t 68С | шт | ОП-5(г)-АВС | шт.
|  | ОП-6(г)-АВС | шт.
|  | ОП-8(г)-АВС | шт.
|  | ОП-10(г)-АВС | шт.
Для клиентов работающих на постоянной и долгосрочной основе, а также покупателям полной номенклатуры представленной продукции, предоставляются дополнительные СКИДКИ.
НОВИНКА

## 5.огн. ОВЭ, ОХ, Лесное туш. МПП
Перечень противопожарной техники и оборудования
Перечень № 5 Товар сертифицирован
Наименование продукции | Е.и | Наименование продукции | Е.и
Огнетушители углекислотные переносные ОУ ТР/ТС 32 |  | Смачиватель
(взрывозащищенного исполнения с маркировкой Ex II Gb) |  | Смачиватель СП-01 | кг.
ОУ-1 ВСЕ (Ex II Gb) - Ярпожинвест | шт | Смачиватель твердый "СМАРТ" (Таблетка) | шт.
ОУ-2- ВСЕ (Ex II Gb) - Ярпожинвест | шт | ЛЕСНОЕ ПОЖАРОТУШЕНИЕ
ОУ-3 ВСЕ (Ex II Gb) - Ярпожинвест | шт | Ранец противопожарный "РП-18-Ермак"(М) | шт.
ОУ-4 ВСЕ (Ex II Gb) - Ярпожинвест | шт | Ранец противопожарный "РП-15-Ермак+"(М) | шт.
ОУ-5 ВСЕ (Ex II Gb) - Ярпожинвест | шт | Аппарат зажигательный "АЗ-4" | шт.
ОУ-6 ВСЕ (Ex II Gb) - Ярпожинвест | шт | Ствол трофяной под D51мм ТС-1 (L=1,25) | шт.
ОУ-7 ВСЕ (Ex II Gb) - Ярпожинвест | шт | Ствол трофяной под D51мм ТС-2 (L=2,25)
ОУ-10 ВСЕ (Ex II Gb) разобранный - Ярпожинвест | шт | Емкость для воды мягкая (РДВ) из Виниплана 100л. | шт.
ОУ-15 ВСЕ (Ex II Gb) разобранный - Ярпожинвест | шт | Емкость для воды мягкая (РДВ) из Виниплана 300л. | шт.
ОУ-20 ВСЕ (Ex II Gb) разобранный - Ярпожинвест | шт | Емкость для воды мягкая (РДВ) из Виниплана 600л. | шт.
ОУ-25 ВСЕ (Ex II Gb) разобранный - Ярпожинвест | шт | Емкость для воды мягкая (РДВ) из Виниплана 1000л. | шт.
ОУ-40 ВСЕ (Ex II Gb) разобранный - Ярпожинвест | шт | Емкость для воды мягкая (РДВ) из Виниплана 1500л. | шт.
ОУ-50 ВСЕ (Ex II Gb) разобранный - Ярпожинвест | шт | Установка лесопожарная ранцевая "Ангара" в компл. с крагами и защ. маской | шт.
ОУ-55 ВСЕ (Ex II Gb) разобранный - Ярпожинвест | шт
Огнетушители порошковые переносные ОП ТР/ТС 32 |  | Моторизированный пожарный ранец | шт.
(взрывозащищенного исполнения с маркировкой Ex II Gb) |  | Топор-мотыга | шт.
ОП-2(з)-АВСЕ Ех (ЗПУ -Евростандарт с обратным клапаном) - Ярпожинвест | шт. | Генераторы Огнетушащего Аэрозоля ГОА
ОП-3(з)-АВСЕ Ех (ЗПУ -Евростандарт с обратным клапаном) - Ярпожинвест | шт | Генератор огнет. аэрозоля "ГОА Допинг-2,160п" | шт.
ОП-4(з)-АВСЕ Ех (ЗПУ -Евростандарт с обратным клапаном) - Ярпожинвест | шт | Генератор огнет. аэрозоля "ГОА Допинг-2,02т" | шт.
ОП-5(з)-АВСЕ Ех (ЗПУ -Евростандарт с обратным клапаном) - Ярпожинвест | шт | Генератор огнет. аэрозоля "ГОА Допинг-1Р.100" | шт.
ОП-6(з)-АВСЕ Ех (ЗПУ -Евростандарт с обратным клапаном) - Ярпожинвест | шт | Генератор огнет. аэрозоля "ГОА Допинг-2Р.200" | шт.
ОП-7(з)-АВСЕ Ех (ЗПУ -Евростандарт с обратным клапаном) - Ярпожинвест | шт | Генератор огнет. аэрозоля "ГОА Допинг-2Р.400" | шт.
ОП-8(з)-АВСЕ Ех (ЗПУ -Евростандарт с обратным клапаном) - Ярпожинвест | шт | Генератор огнет. аэрозоля "ГОА ТОР-1000" | шт.
ОП-9(з)-АВСЕ Ех (ЗПУ -Евростандарт с обратным клапаном) - Ярпожинвест | шт | Генератор огнет. аэрозоля "ГОА ТОР-1400" | шт.
ОП-10(з)-АВСЕ Ех (ЗПУ -Евростандарт с обратным клапаном) - Ярпожинвест | шт | Генератор огнет. аэрозоля "ГОА ТОР-1500" | шт.
ОП-25(з)-АВСЕ Ех (ЗПУ -Евростандарт с обратным клапаном) - Ярпожинвест | шт | Генератор огнет. аэрозоля "ГОА ТОР-2800" (забрасываемый) | шт.
ОП-35(з)-АВСЕ Ех (ЗПУ -Евростандарт с обратным клапаном) - Ярпожинвест | шт | Генератор огнет. аэрозоля "ГОА ТОР-2800" | шт.
ОП-40(з)-АВСЕ Ех (ЗПУ -Евростандарт с обратным клапаном) - Ярпожинвест | шт | Генератор огнет. аэрозоля "ГОА ТОР-3000" | шт.
ОП-50(з)-АВСЕ Ех (ЗПУ -Евростандарт с обратным клапаном) - Ярпожинвест | шт | Генератор огнет. аэрозоля "ГОА ТОР-3500" | шт.
ОП-70(з)-АВСЕ Ех (ЗПУ -Евростандарт с обратным клапаном) - Ярпожинвест | шт | Генератор огнетушащего аэрозоля "ГРАНИТ САЛАМАНДРА"
ОП-100(з)-АВСЕ Ех (ЗПУ -Евростандарт с обратным клапаном) - Ярпожинвест | шт | АГС-2/4 | шт.
Огнетушители хладоновые (ОХ) |  | АГС-6/1 | шт.
Огнетушитель ОХ-2(з)-АВСЕ-01 | шт. | АГС-6/2 | шт.
Огнетушитель ОХ-4(з)-АВСЕ-02 | шт. | АГС-7/1 | шт.
Извещатели автономные |  | АГС-7/2 | шт.
ДИП -142 (ИП-212-142), автономный дымовой | шт. | АГС-8/1 | шт.
ДИП-112 (ИП-212-112) автономный дымовой | шт. | АГС-8/2 | шт.
ДИП- 50 М Марко извещатель дымовой | шт. | АГС-11/1 | шт.
ДИП- 52 СИ (ИП 212-52) извещатель дымовой | шт. | АГС-11/2 | шт.
СРЕДСТВА ЗАПУСКА |  | АГС-11/3 | шт.
Сигнально-пусковое устройство УСПАА-1 v2 | шт. | АГС-11/4 | шт.
Сигнально-пусковое устройство УСПАА-1 v4 (двухканальная система обнаружения очагов возгорания: по оптическому и тепловому каналу) (без элементов питания) | шт. | АГС-11/5 | шт.
|  | АГС-11/6 | шт.
|  | АГС-11/7 | шт.
Узел запуска ГОА "Допинг-2.160" Кнопка ПАТС | шт. | АГС-15/1 (переносной) | шт.
Узел запуска ГОА "Допинг-2.160" УПСП12.02 (24.02) | шт. | АГС-15/2 (переносной) | шт.
Узел запуска ГОА "Допинг-2.160" УПСП 24.01 (12.01) | шт. | АГС-12/0,1 | шт.
Устройство сигнально-пусковое (УСП 101) | шт. | АГС-12/0,3 | шт.
Устройство контроля цепи и пуска "УКЦиП" | шт. | АГС-12/0,6 | шт.
Релейный блок | шт. | АГС-12/1,1 | шт.
Огнетушитель самосрабатывающий порошковый ОСП |  | АГС-12/2,2 | шт.
ОСП-1 (100*) / ОСП-2 (200*) (с держателем "защелка") | шт | ВУД, узел запуска генератора | шт.
ОСП-1 мини (100*) / ОСП-2 мини (200*) | шт | ВЭЛ, узел запуска генератора | шт.
МПП торговая марка Буран |  | ВТХ, узел запуска генератора | шт.
МПП (р)-0,5ШМ "Буран-0,5ШМ1 (ШМ4)" | шт. | ВЭЛТХ, узел запуска генератора | шт.
МПП(р)-2,0(1)С (Буран-2,0(1к)) | шт. | ПРЗ-10 | шт.
МПП(р)-2,5-2С Буран-2,5-2С | шт. | ТПЭ-1 (68 гр.С) | шт.
МПП(р)-2,5 Буран-2,5взр (взрывозащищеное исполнение) | шт. | Нанотехнологии в пажаротушении
МПП(р)-8 Буран 8У Буран-8Н | шт. | Автаномная установка газового пожаротушения ПАРАБОЛА
Крепежная пластина Буран-8У для крепл. за подвес потолком | шт. | Парабола 30 | шт.
МПП(р)-8Т Буран-8УТ; Буран-8НТ | шт. | Парабола 50 | шт.
МПП(р-вз)-8 Буран 8Увзр; Буран-8Нвзр взрывозащищенный | шт. | Парабола 100 | шт.
МПП (р-вз)Буран-8взр с маркировкой PB ExsiallC 110C X | шт. | Парабола 200 | шт.
МПП (р)-15 Буран-15КД | шт. | Парабола 500 | шт.
МПП (р)-15 Буран-15КД10 | шт. | Парабола 1000 | шт.
МПП (р)-15 Буран-15И | шт. | Парабола 2000 | шт.
МПП (р)-15 Буран-15КД-Вектор | шт. | Устр. принудит. пуска авт. уст. "Парабола" (исп.уст-во) | шт.
МПП(Н)-50 "Буран-50КД" без распылителя | шт. | Система запуска Автономной установки "Парабола" (компл) | шт.
МПП(Н)-50 "Буран-50КД-В" без распылителя | шт. | Инновационная технология микрокапсулирования ФОГ
МПП (р)-15ТРВ "Буран-15ТРВ" тонкораспыленноя вода | шт. | ФОГ 20 Пластина | шт.
Гелевая огнетушащая накидка самоспасатель Мантос |  | ФОГ 30 Пластина | шт.
Мантос М101 | шт. | ФОГ 50 Пластина | шт.
Мантос М102 | шт. | ФОГ 65 Пластина | шт.
Мантос М103 | шт. | ФОГ Розетка | шт.
Мантос М104 | шт. | ФОГ Микрокапсулы (300 гр.) | шт.
Мантос М102 3С | шт. | АСТ Р Пиростикер | шт.
Мантос М102 4С | шт. | АСТ 15 Пиростикер | шт.
Пояс Спасателя "К-1" | шт. | АСТ 25 Пиростикер | шт.
Автаномная установка подкопотного пространства ПОДКОВА |  | АСТ 45 Пиростикер | шт.
Подкова 01 | шт. | АСТ 60 Пиростикер | шт.
Устр. принуд. пуска Подкова 01 (исп.устройство) | шт. | АСТ Пирокорд (1 м) до 2000л | шт.
Доставка до Транспортной Компании 350 руб. с НДС |  | АСТ Пирокорд (3,5 м) | шт.
|  | АСТ Пирокорд (6 м) | шт.

## 7. МПП Источник+
Перечень противопожарной техники и оборудования
Перечень № 7 Товар сертифицирован
Наименование продукции | Изм. | Наименование продукции | Изм.
Модули пожаротушения тонкораспыленной водой (МУПТВ) |  | Автономные МПП ТУНГУС® , на основе устройства сигнально-пускового автономного автоматического УСПАА-1v4
МУПТВ-13,5-ГЗ-В-02-01 (высота уст.2,5-4м; t экс.+5+50 С) | шт.
МУПТВ-13,5-ГЗ-В-02-02 (высота уст.4-6м; t экс.+5+50 С) | шт. | *МПП(Н-С2)-0,65-И-ГЭ-У2 | шт.
МУПТВ-13,5-ГЗ-ВД-02-(01)-02 (t=+5С) (Нуст. 2-6м; защищ. площадь 233В;) | шт. | МПП(Н-С2)-2-И-ГЭ-У2 (высота установки до 4 м.) | шт.
МУПТВ-13,5-ГЗ-ВД-02-(01)-01(t=-10С) (Нуст. 2,5-4м; защищ. площадь А-26,4м2; В-26,4м2) | шт. | МПП(Н-С2)-2-И-ГЭ-У2 (высота установки до 6 м.) | шт.
МУПТВ-13,5-ГЗ-ВД-02-(01)-02 (t=-10С) (Нуст. 4-6м; защищ. площадь А-30,2м2; В-30,2м2) | шт. | МПП(Н-С2)-3(п)-И-ГЭ-У2 (высота установки до 6 м.) | шт.
МУПТВ-13,5-ГЗ-ВД-02-(01)-01 (t=-30С) (Нуст. 2,5-4м; защищ. площадь А-26,4м2; В-26,4м2) | шт. | МПП(Н-С2)-4-И-ГЭ-У2 (высота установки до 6 м.) | шт.
МУПТВ-13,5-ГЗ-ВД-02-(01)-02 (t=-30С) (Нуст. 4-6м; защищ. площадь А-30,2м2; В-30,2м2) | шт. | МПП(Н-С2)-5-И-ГЭ-У2 (высота установки до 6 м.) | шт.
МУПТВ-13,5-ГЗ-ВД-02-(01)-01 (t=-50С) (Нуст. 2,5-4м; защищ. площадь А-26,4м2; В-26,4м2) | шт. | МПП(Н-С2)-6-И-ГЭ-У2 (высота установки до 6 м.) | шт.
МУПТВ-13,5-ГЗ-ВД-02-(01)-02 (t=-50С) (Нуст. 4-6м; защищ. площадь А-30,2м2; В-30,2м2) | шт. | МПП(Н-С2)-9-И-ГЭ-У2 (высота установки до 6 м.) | шт.
МУПТВ-18,5-ГЗ-ВД (t=+5С) (Нуст. 5-9м; защищ. площадь А-24,6м; В-19,6м) | шт. | *МПП(Н-С2)-10-И-ГЭ-У2 | шт.
МУПТВ-18,5-ГЗ-ВД (t=-10С) (Нуст. 5-9м; защищ. площадь А-24,6м; В-19,6м) | шт. | МПП(Н-С2)-10(ст)-И-ГЭ-У2 (высота установки до 6 м.) | шт.
МУПТВ-18,5-ГЗ-ВД (t=-30С) (Нуст. 5-9м; защищ. площадь А-24,6м; В-19,6м) | шт. | *МПП(Н-С2)-24-И-ГЭ-У2 | шт.
МУПТВ-18,5-ГЗ-ВД (t=-50С) (Нуст. 5-9м; защищ. площадь А-24,6м; В-19,6м) | шт. | Сигнально-пусковое устройство УСПАА-1v4 на всех самосрабатывающих модулях устанавливается на корпус модуля кроме модулей МПП(Н-С2)-0,65-И-ГЭ-У2, МПП(Н-С2)-10-И-ГЭ-У2 и МПП(Н-С2)-24-И-ГЭ-У2 с которыми они устанавливаются отдельно.
МУПТВ-18,5-ГЗ-ВД (t=+5_п) (Нуст. 5-9м; локально защищ. площадь -ранг 233В) | шт.
МУПТВ-18,5-ГЗ-ВД (t=-10_п) (Нуст. 5-9м; локально защищ. площадь -ранг 233В) | шт.
МУПТВ-18,5-ГЗ-ВД (t=-30_п) (Нуст. 5-9м; локально защищ. площадь -ранг 233В) | шт. | Автономные МПП ТУНГУС на основе устройства сигнально-пускового УПТ-01
МУПТВ-18,5-ГЗ-ВД (t=-50_п) (Нуст. 5-9м; локально защищ. площадь -ранг 233В) | шт. | МПП (Н-С)-2,7-И-ГЭ-У2 (автономный, t срабатывания 72С) | шт.
МУПТВ(С)-13,5-ГЗ-В-02-01 (высота уст.2,5-4м; t экс.+5+50 С; Sзащищ. A -22,9м2) | шт. | МПП (Н-С)-4-И-ГЭ-У2 (автономный, t срабатывания 72С) | шт.
МУПТВ(С)-13,5-ГЗ-В-02-02 (высота уст.4-6м; t экс.+5+50 С; Sзащищ. A -24,6м2) | шт. | МПП (Н-С)-6-И-ГЭ-У2 (автономный, t срабатывания 72С) | шт.
МУПТВ(С)-13,5-ГЗ-ВД-02-(01)-02 (t=+5С) (Нуст. 2-6м; защищ. площадь 233В;) | шт. | МПП"Тунгус"термостойкого, взрывозащищенного исполнения(t эксплуатации от - 60 до + 90°С,0ЕхiaIIВT3 Х)
МУПТВ(С)-13,5-ГЗ-ВД-02-(01)-01(t=-10С) (Нуст. 2,5-4м; защищ. площадь А-26,4м2; В-26,4м2) | шт.
МУПТВ(С)-13,5-ГЗ-ВД-02-(01)-02 (t=-10С) (Нуст. 4-6м; защищ. площадь А-30,2м2; В-30,2м2) | шт. | МПП(Н-Взр-Т)-0,65-И-ГЭ-У2 | шт.
МУПТВ(С)-13,5-ГЗ-ВД-02-(01)-01 (t=-30С) (Нуст. 2,5-4м; защищ. площадь А-26,4м2; В-26,4м2) | шт. | МПП(Н-Взр-Т)-2-И-ГЭ-У2 | шт.
МУПТВ(С)-13,5-ГЗ-ВД-02-(01)-02 (t=-30С) (Нуст. 4-6м; защищ. площадь А-30,2м2; В-30,2м2) | шт. | МПП(Н-Взр-Т)-2,7-И-ГЭ-У2 | шт.
МУПТВ(С)-13,5-ГЗ-ВД-02-(01)-01 (t=-50С) (Нуст. 2,5-4м; защищ. площадь А-26,4м2; В-26,4м2) | шт. | МПП(Н-Взр-Т)-4-И-ГЭ-У2 | шт.
МУПТВ(С)-13,5-ГЗ-ВД-02-(01)-02 (t=-50С) (Нуст. 4-6м; защищ. площадь А-30,2м2; В-30,2м2) | шт. | МПП(Н-Взр-Т)-5-И-ГЭ-У2 | шт.
Модули пожаротушения тонкораспыленной водой (МУПТВ) |  | МПП(Н-Взр-Т)-6-И-ГЭ-У2 | шт.
во взрывозащищенном исполнении, маркировка PO EX ia I Ma X/EX ia IIIC C T135 C Da X |  | МПП(Н-Взр-Т)-9-И-ГЭ-У2 | шт.
МУПТВ(Взр)-13,5-ГЗ-ВД-01-02(t=+5С) | шт. | МПП(Н-Взр-Т)-10-И-ГЭ-У2 | шт.
МУПТВ(Взр)-13,5-ГЗ-ВД-01-01(t=-10С) | шт. | МПП(Н-Взр-Т)-10(ст)-И-ГЭ-У2 | шт.
МУПТВ(Взр)-13,5-ГЗ-ВД-01-02(t=-10С) | шт. | МПП(Н-Взр-Т)-24-И-ГЭ-У2 | шт.
МУПТВ(Взр)-13,5-ГЗ-ВД-01-01(t=-30С) | шт. | МПП "Тунгус" взрывозащищённого исполнения (маркировка РП ЕхiaI Х, для шахт, рудников опасных по пыли и газу)
МУПТВ(Взр)-13,5-ГЗ-ВД-01-02(t=-30С) | шт.
МУПТВ(Взр)-13,5-ГЗ-ВД-01-01(t=-50С) | шт. | МПП(Н-РП)-0,65-И-ГЭ-У2 | шт.
МУПТВ(Взр)-13,5-ГЗ-ВД-01-02(t=-50С) | шт. | МПП(Н-РП)-2-И-ГЭ-У2 | шт.
Генераторы Газового Пожаротушения ГГПТ |  | МПП(Н-РП)-4-И-ГЭ-У2 | шт.
ГГПТ-1,0 (тушение 1 м³ объема) | шт. | МПП(Н-РП)-6-И-ГЭ-У2 | шт.
ГГПТ-3,0 (тушение 3 м³ объема) | шт. | МПП(Н-РП)-9-И-ГЭ-У2 | шт.
ГГПТ-7,0 (тушение 7 м³ объема) | шт. | МПП(Н-РП)-10-И-ГЭ-У2 | шт.
ГГПТ-0,25 (тушение 0,25 м³ объема) | шт. | МПП(Н-РП)-10(ст)-И-ГЭ-У2 | шт.
ГГПТ-0,5 (тушение 0,5 м³ объема) | шт. | МПП(Н-РП)-24-И-ГЭ-У2 | шт.
Картридж для ГГПТ | шт. | МПП "Тунгус" взрывозащищённого исполнения (маркировка РО ЕхiaI/0eXIALiiCT3, для шахт, рудников опасных по пыли и газу)
Генераторы Газового Пожаротушения ГГПТ транспортного исполнения
ГГПТ-1,0 (тр) (тушение 1 м³ объема) | шт. | МПП(Н-РО)-2(п)-И-ГЭ-У2 | шт.
ГГПТ-3,0 (тр) (тушение 3 м³ объема) | шт. | МПП(Н-РО)-9(п)-И-ГЭ-У2 | шт.
ГГПТ-7,0 (тр) (тушение 7 м³ объема) | шт. | МПП(Н-РО)-10(ст)-И-ГЭ-У2 | шт.
ГГПТ-0,25 (тр) (тушение 0,25 м³ объема) | шт. | МПП(Н-РО)-24-И-ГЭ-У2 | шт.
ГГПТ-0,5 (тр) (тушение 0,5 м³ объема) | шт. | МПП "Тунгус" термостойкого исполнения (t эксплуатации от - 60 до + 90°С)
Граната с чекой Тунгус 5Р |  | МПП(Н-Т)-0,65-И-ГЭ-У2 | шт.
МПП(Н-Р)-5-И-ГЭ-У2 перемещаемый с ручным запуском | шт. | МПП(Н-Т)-2-И-ГЭ-У2 | шт.
МПП "Тунгус" обычного исполнения |  | МПП(Н-Т)-2,7-И-ГЭ-У2 | шт.
МПП(Н)-0,65-И-ГЭ-У2 (огнет. способ. S/Vдо 1,2 м²/2,4 м³) | шт. | МПП(Н-Т)-3-И-ГЭ-У1 | шт.
МПП(Н)-2-И-ГЭ-У2 (огнет. способ. S/Vдо 25 м²/38 м³) | шт. | МПП(Н-Т)-4-И-ГЭ-У2 | шт.
МПП(Н)-2,7-И-ГЭ-У2 (огнет. способ. S/V до 32,5 м²/65 м³) | шт. | МПП(Н-Т)-5-И-ГЭ-У2 | шт.
МПП(Н)-3(п)-И-ГЭ-У2 (огнет. способ. S/V до 38 м²/76 м³) | шт. | МПП(Н-Т)-6-И-ГЭ-У2 | шт.
МПП(Н)-4-И-ГЭ-У2 (огнет. способ. S/V до 40 м²/100 м³) | шт. | МПП(Н-Т)-9-И-ГЭ-У2 | шт.
МПП(Н)-5-И-ГЭ-У2 (огнет. способ. S/V до 78 м²/100 м³) | шт. | МПП(Н-Т)-10-И-ГЭ-У2 | шт.
МПП(Н)-6-И-ГЭ-У2 (огнет. способ. S/V до 50 м²/150 м³) | шт. | МПП(Н-Т)-10(ст)-И-ГЭ-У2 | шт.
МПП(Н)-9-И-ГЭ-У2 (высот., огнет. способ. S/V до 72м²/171м³ с высоты до 13 м.) | шт. | МПП(Н-Т)-24-И-ГЭ-У2 | шт.
МПП(Н)-10-И-ГЭ-У2 ( огнет. способ. S/V до 36 м²/216 м³) | шт. | МПП "Тунгус" термостойкого исполнения (t эксплуатации от - 60 до + 125°С)
МПП(Н)-10(ст)-И-ГЭ-У2 (огнет. способ. S/Vдо 80 м²/240 м³) | шт. | МПП(Н-Т1)-0,65-И-ГЭ-У2 | шт.
МПП(Н)-24-И-ГЭ-У2 (огнет. способ. S/V до 75 м²/250 м³) | шт. | МПП(Н-Т1)-2-И-ГЭ-У2 | шт.
Комплектующие для настенного крепления |  | МПП(Н-Т1)-2,7-И-ГЭ-У2 | шт.
Кронштейн настенный для ГГПТ-1,0 | шт. | МПП(Н-Т1)-3(п)-И-ГЭ-У2 | шт.
Кронштейн настенный для МПП (Н)-2-И-ГЭ-У2 | шт. | МПП(Н-Т1)-4-И-ГЭ-У2 | шт.
Кронштейн настенный для МПП (Н)-2,7-И-ГЭ-У2 | шт. | МПП(Н-Т1)-5-И-ГЭ-У2 | шт.
Кронштейн настенный для МПП (Н)-4-И-ГЭ-У2 | шт. | МПП(Н-Т1)-6-И-ГЭ-У2 | шт.
Кронштейн настенный для МПП (Н)-6-И-ГЭ-У2 | шт. | МПП(Н-Т1)-9-И-ГЭ-У2 | шт.
МПП "Тунгус" взрывозащищенного исполнения (маркировка 0ЕхiaIIВT3 Х) |  | МПП(Н-Т1)-10-И-ГЭ-У2 | шт.
МПП(Н-Взр)-0,65-И-ГЭ-У2 | шт. | МПП(Н-Т1)-10(ст)-И-ГЭ-У2 | шт.
МПП(Н-Взр)-2-И-ГЭ-У2 | шт. | МПП(Н-Т1)-24-И-ГЭ-У2 | шт.
МПП(Н-Взр)-2,7-И-ГЭ-У2 | шт. | Генератор огнетушащего аэрозоля "Источник Плюс"
МПП(Н-Взр)-4-И-ГЭ-У2 | шт. | ГОА-II-0,35-020-020 (защищ. объем 17,5 куб.м; t экпсл. -50 + 50 гр.С) | шт.
МПП(Н-Взр)-5-И-ГЭ-У2 | шт. | ГОА(Т)-II-0,35-020-020 (защищ. объем 17,5 куб.м; t экпсл. -60 + 90 гр.С) | шт.
МПП(Н-Взр)-6-И-ГЭ-У2 | шт. | ГОА(Т1)-II-0,35-020-020 (защищ. объем 17,5 куб.м; t экпсл. -60 + 125 гр.С) | шт.
МПП(Н-Взр)-9-И-ГЭ-У2 | шт. | ГОА-II-0,35-020-020(А) (трансп, защищ. объем 17,5 куб.м; t экпсл. -50 + 50 гр.С) | шт.
МПП(Н-Взр)-10-И-ГЭ-У2 | шт. | ГОА(Т)-II-0,35-020-020(А) (трансп, защищ. объем 17,5 куб.м; t экпсл. -60 + 90 гр.С) | шт.
МПП(Н-Взр)-10(ст)-И-ГЭ-У2 | шт. | ГОА(Т1)-II-0,35-020-020(А)(трансп; защищ. объем 17,5 куб.м; t экпсл. -60 + 125 гр.С) | шт.
МПП(Н-Взр)-24-И-ГЭ-У2 | шт. | ГОА-II-1,10-020-010 (защищ. объем 55 куб.м; t экпсл. -50 + 50 гр.С) | шт.
|  | ГОА(Т)-II-1,10-020-010 (защищ. объем 55 куб.м; t экпсл. -60 + 90 гр.С) | шт.
|  | ГОА(Т1)-II-1,10-020-010 (защищ. объем 55 куб.м; t экпсл. -60 + 125 гр.С) | шт.
|  | ГОА-II-1,10-020-010 (А) (вибростой; защищ. объем 55 куб.м; t экпсл. -50 + 50 гр.С) | шт.
|  | ГОА(Т)-II-1,10-020-010 (А) (вибростой; защищ. объем 55 куб.м; t экпсл. -60 + 90 гр.С) | шт.
|  | ГОА(Т1)-II-1,10-020-010 (А) (вибростой; защищ. объем 55 куб.м; t экпсл. -60 + 125 гр.С) | шт.

## 8. Запчасти к огнет, пенообраз.
Перечень противопожарной техники и оборудования
Перечень № 8 Товар сертифицирован
Наименование продукции | Изм. | Наименование продукции | Изм.
Запорно-пусковые устройство (ЗПУ) для огнетушителей |  | Комплектующие и запчасти к огнетушителям (ОП). РОССИЯ
ЗПУ ОП-1/3(М24х1,5/М14х1,5/М8х1) | шт. | ЗПУ к ОП-2 с манометром (М24*1,5 М10*1,5) Алюминий | шт
ЗПУ ОП-1/10(М30х1,5/М16х1,5/М8х1) | шт. | ЗПУ к ОП-2 с манометром (М30*1,5 ) Алюминий | шт
ЗПУ ОП-1/10(М30х1,5/М16х1,5/М8х1) высокий индикатор | шт. | ЗПУ к ОП-4 с манометром (М30*1,5 М16*1,5 ) Алюминий | шт
ЗПУ ОП-25/100(М52х2/М27х1,5/М8х1) | шт. | ЗПУ к ОП-8 с манометром (М30*1,5 М16*1,5 ) Алюминий | шт
ЗПУ ОУ-1/10(W19,2/М10х1/М16х1,5) | шт. | Сопло (Щелевое) распылитель ОП-1…3 М10(12)*1,5 алюм. ЗПУ | шт
ЗПУ ОУ-1/10(W19,2/М10х1/М16х1,5) усиленная | шт. | Чека для алюминиевого ЗПУ | шт
ЗПУ ОВП (М30х1,5/М16х1,5/М8х1) выс. индик. нерж. пружина | шт. | Кольцо уплотнительное к алюминиевому ЗПУ М24, М30. | шт
ЗПУ ОУ-10/20(W19,2/М10х1/М16х1,5) | шт. | Заряды для огнетушителей, огнетушащие порошки
ЗПУ ОУ-40/80 (W27,8/М10х1/D21,7х14) | шт. | Заряд к ОВП (на 8 литров) | шт.
Индикатор (М10х1) | шт. | Заряд ПНТ-01 от 0°C до +50°C, за 1 кг (для ОВЭ) | кг.
Индикатор (М8х1) D25 | шт. | Заряд ПНТ-01 от 0°C до +50°C, (для ОВЭ) (канистра 30 кг) | шт
Пломба огнетушителя | шт. | Заряд ПНТ-Р40 от -40°C до +50°C, за 1 кг (для ОВЭ) | кг.
Резиновое кольцо под ЗПУ (М 24; М30) | шт. | Заряд ПНТ-Р40 от -40°C до +50°C, (для ОВЭ) (канистра 30 кг) | шт
Резиновое кольцо под ЗПУ М 52 | шт. | Порошок огнетушащий Полигон АВС (фасовка 30кг) | кг.
Резиновое кольцо под индикатор М10 | шт. | Порошок огнетушащий Полигон АВС-50 (фасовка 30кг) | кг.
Сетка индикатора М8; М10 | шт. | Порошок огнетушащий ВЕКСОН-АВС25 (30кг.) | меш.
Чека | шт. | Порошок огнетушащий ВЕКСОН-АВС50 (30кг.) | меш.
Распылители, раструбы, шланги для огнетушителей |  | Порошок огнетушащий ВЕКСОН-D2 (30кг.) | меш.
Выкидная трубка (Трубка поворотная) для ОУ-1/3 | шт. | Порошок огнетушащий ВЕКСОН-D3 (30кг.) | меш.
Пеногенератор ОВП-50/100(3/4") | шт. | Порошок огнетушащий ВЕКСОН-ПХК (30кг.) | меш.
Распылитель ОП-1/3(М12х1,5; М14х1,5; М16,15) | шт. | Колеса и тележки к огнетушителям
Раструб ОУ-1;2 | шт. | Колесо D 95 (ОУ-7; ОУ-10) | шт.
Раструб ОУ-1,2,3 | шт. | Колесо D 100 (ОП-25;35;40; ОУ-10, 20) | шт.
Раструб ОУ-4,5,6,7,8,11 | шт. | Колесо D 125 (ОП-25;35;40; ОУ-10, 20) | шт.
Шланг к ОВП-4-10(з) (М16х1,5/пеногенератор) Ярпож. | шт. | Колесо D 200 (ОП-50; 70; 75; 100; ОУ-25) | шт.
Шланг к ОВП-40-80 | шт. | Тележка ОУ-7 | шт.
Шланг ОП-4/10 (L450/М16х1,5/распылитель) | шт. | Тележка ОУ-10 | шт.
Шланг ОП-4/10 (L450/М16х1,5/распылитель) метал. Штуцер | шт. | Тележка ОУ-15 | шт.
Шланг ОП-4/10 (L450/М14х1,5/распылитель) | шт. | Тележка ОУ-20 | шт.
Шланг ОП-4/10 (L450/М14х1,5/распылитель) метал. Штуцер | шт. | Тележка ОУ-25 | шт.
Шланг ОП-35, 70 (М27х1,5/распылитель) белый L=3м | шт. | Тележка ОУ-40
Шланг ОП-35, 70 (М27х1,5/распылитель) | шт. | Тележка ОУ-55 | шт.
Шланг ОП-35, 70 (М27х1,5/перекр. пист.) с пружуной | шт. | Синтетический углеводородный пенообразователь общего назначения
Шланг ОУ-5; 6; 7 (М10х1/М16х1,5) | шт. | Пенообразователь ПО 6% (Канистра 30 кг) | шт.
|  | Пенообразователь ПО-6 "Эльфор" (бочка 220кг) | кг.
Шланг ОУ-10; 15; 20(/М10х1/М16х1,5) | шт. | ПО-6НСВ (М3) | кг.
Кольцо (манжета) уплотнительное
Шланг к ОУ-25 (Штуцер М22х1,5; раструб) L=3м | шт. | КН-50 | шт
Шланг к ОУ-50, 55 (Гайка М22х1,5; раструб) L=3м | шт. | КН-70 | шт
Сифонные трубки |  | КН-80 | шт
Трубка сифонная к ОП-1,2,3 (L-240мм,d-14мм) | шт. | КВ-100 (всасывающее) | шт
Трубка сифонная к ОП-4,5,6,8,10 (L-545мм,d-16мм) | шт. | КВ-125 (всасывающее) | шт
Трубка сифонная к ОП-35,50,70,100 (L-1м,d-32мм) | шт. | КН-150 | шт
Трубка сифонная к ОУ (L-1м,d-10мм ) | шт. | СРЕДСТВА СПАСЕНИЯ
Трубка сифонная к ОУ (L-1,45м,d-10мм ) | шт. | Лестница 3-х коленная | шт
Кронштейны крепления настенные и транспортные |  | Лестница-палка | шт
|  | Лестница штурмовая | шт
Резинка к кронштейна ТГ2; ТГ3 | шт | Веревки универсальные, пожарные
Кроншт. Н1 настен. к ОУ (пластик, крепл. под ЗПУ) | шт | ВПС-30 пожарная спасательная в чехле | шт
Кроншт. Н2 наст.универс. (пластик, крепл. под ручку) | шт | ВПС-50 пожарная спасательная в чехле | шт
Кроншт. Н3 универсальный (металл, под ручку) | шт | Лестницы навесные спасательные
Кроншт. ТГ2 трансп. (для горизонт.крепл.ОУ-2,ОП-2 d-110) | шт | ЛНСП-5 | шт
Кроншт. ТГ3 трансп. (для горизонт.крепл.ОУ-3,ОП-4 d-130) | шт | ЛНСП-6 | шт
Кроншт. ТВ2 трансп. (с мет. защелкой для ОП-2, ОУ-2 d-110) | шт | ЛНСП-10 | шт
Кроншт. ТВ3 транспортн. (с мет. защелкой для ОП-3, d-110) | шт | ЛНСП-15 | шт
Кроншт. ТВ3 транспортн. (с мет. защелкой для ОП-3, d-145) | шт | ЛНСП-20 | шт
Кроншт. ТВ3 транспортн. (с мет. защелкой для ОУ-3, d-133) | шт | ЛНСП-25 | шт
Кроншт. ТВ4 транспортн. (с мет. защелкой для ОП-4, d-133) | шт | ЛНСП-30 | шт
Кроншт. ТВ4 транспортн. (с мет. защелкой для ОП-4, d-140) | шт | В комплект поставки входит: Лестница оснащенная металлическими упорами, карабин, молоток, сумка-чехол на молнии, паспорт, сертификат.
Кроншт. ТВ4 транспортн. (с мет. защелкой для ОП-4, d-150) | шт
Кроншт. ТВ5 трансп. (с мет. защелкой для ОП-5, ОУ-5 d-133) | шт | Область применения: аварийно-спасательные работы, поисково-спасательные работы; экстремальные ситуации.
Кроншт. ТВ5 трансп. (с мет. защелкой для ОП-5,ОП-6 d-160) | шт
Кроншт. ТВ8 транспортн. (с мет. защелкой для ОП-8, d-160) | шт | Лестницы веревочные спасательные
Кроншт. ТВ8 транспортн. (с мет. защелкой для ОП-8, d-170) | шт | ЛВС-5 | шт
Кроншт. ТВ10 трансп. (с мет. защелкой для ОП-10, d-170) | шт | ЛВС-6 | шт
Кронштейн порошкового огнетушителя (крашенный) | шт | ЛВС-10 | шт
Кронштейн порошкового огнетушителя (цинк) | шт | ЛВС-15 | шт
Кронштейн уневерсальный крашеный | шт | ЛВС-20 | шт
Кронштейн уневерсальный (цинк) | шт | ЛВС-25 | шт
Хомут 62см (для шланга огнет. Dк130-210) | шт | ЛВС-30 | шт
АВТОТОВАРЫ ПЕРВОЙ НЕОБХОДИМОСТИ |  | В комплект поставки входит: Лестница, карабин, молоток, сумка-чехол облегченная, паспорт.Не имеет сертификата ПБ
Знак Аварийной Остановки "ОСВАР" | шт
Знак Аварийной Остановки | шт | Область применения: промышленный альпинизм, спортивный альпинизм, высотные работы и др..
Аптечка автом. "Астра Люкс" нов. компл. / Лидер | шт
Трос 5т. | шт
Стеклоочиститель (незамерзайка 5л. -30гр.С) | шт
Колодка противооткатная | шт

## 9. Головки стволы
Перечень противопожарной техники и оборудования
Перечень № 9 Товар сертифицирован
Наименование продукции | Изм. | Наименование продукции | Изм.
Головки Рукавные соединительные "Богданова" |  | Водопенное оборудование
ГР-25 Алюм. | шт. | Разветвление трехходовое РТ-70 | шт
ГР-25 3,0Мпа Латунь | шт. | Разветвление трехходовое РТ-80 | шт
ГР-38/50 Алюм. | шт. | Разветвление четырехходовое РЧ-90*65 | шт
ГР-50 Пластик-Пластик | шт. | Разветвление четырехходовое РЧ-150 | шт
ГР-50 Алюм.-Пластик (Комбинир) | шт. | Водосборник ВС-125 | шт
ГР-50 Алюм.-Алюм. | шт. | Сетка СВ-50 | шт
ГР-50 3,0Мпа Латунь | шт. | Сетка СВ-80 | шт
ГР-65 Пластик-Пластик | шт. | Сетка СВ-100 | шт
ГР-65 Алюм.-Пластик (Комбинир) | шт | Сетка СВ-125 | шт
ГР-65 Алюм. | шт | Сетка СВ-150 | шт
ГР-65 3,0Мпа Латунь | шт | Гидроэлеватор Г-600 | шт
ГР-80 Алюм.-Пластик (Комбинир) | шт | Ключ К-80 | шт
ГР-80 Алюм. | шт | Ключ К-150 | шт
ГР-80 3,0Мпа Латунь | шт | Пеносмеситель ПС-1 70 мм | шт
ГР-90*100 1,2ПМ | шт | Пеносмеситель ПС-2 80 мм | шт
ГРВ-100 Алюм. | шт | Колонка КПА | шт
ГРВ-100 1,6Мпа Латунь-Алюм. (Комбинир) | шт | Гидротестер для определения расхода воды в кранах пожарного водопровода ПК | шт
ГРВ-100 3,0Мпа Латунь | шт
ГРВ-125 Алюм. | шт | Гидротестер для проверки пожарных гидрантов | шт
ГРВ-125 1,6Мпа Латунь-Алюм. (Комбинир) | шт | Генераторы пены
ГРВ-125 3,0Мпа Латунь | шт | ГПС-100 | шт
ГР-150 Алюм. | шт | ГПС-100 перекрывной | шт
ГР-150 1,6Мпа Латунь-Алюм. (Комбинир) | шт | ГПС-200 | шт
ГР-150 3,0Мпа Латунь | шт | ГПС-200 перекрывной | шт
Головки Цапковые и Муфтовые соединительные "Богданова" |  | ГПС-600 | шт
ГМ-25 Алюм. | шт | ГПС-600 прекрывной | шт
ГМ-50 Пластик | шт | ГПС-2000 | шт
ГМ-50 Алюм. | шт | ГПСС-600 | шт
ГМ-50 3,0МПа Латунь | шт | ГПСС-2000 | шт
ГМ-65 Алюм. | шт | Стволы пожарные
ГМ-65 3,0МПа Латунь | шт | РС-25 Алюм. | шт
ГМ-80 Алюм. | шт | РС-38 Алюм. | шт
ГМ-80 3,0МПа Латунь | шт | РС-50,01 Пластик | шт
ГМ-80 Алюм. резьба UN (для мотопомп) | шт | РС-50,01 Алюм. | шт
ГМВ-100 Алюм. | шт | РС-50 П Пластик | шт
ГМВ-100 Алюм. резьба G4 | шт | РС-50 Алюм.-Пластик (Комбинир) | шт
ГМВ-100 3,0МПа Латунь | шт | РС-50 Алюм. | шт
ГМВ-125 Алюм. | шт | РС-50 Алюм. (диам. 16мм) | шт
ГМВ-125 3,0МПа Латунь | шт | РС-70,01 Пластик | шт
ГМ-150 Алюм. | шт | РС-70,01 Алюм. | шт
ГМ-150 3,0МПа Латунь | шт | РС-70 АП | шт
ГЦ-25 Алюм. | шт | РС-70 Алюм. | шт
ГЦ-50 Пластик | шт | РС-70 Алюм. (диам. 16) | шт
ГЦ-50 Алюм. | шт | Стволы пожарные профессиональные
ГЦ-50 3,0МПа Латунь | шт | РСП-50 Алюм. | шт
ГЦ-65 Алюм. | шт | РСП-70 Алюм. | шт
ГЦ-65 3,0МПа Латунь | шт | РСК-50 Алюм. | шт
ГЦ-80 Алюм. | шт | РСКЗ-70 Алюм. | шт
ГЦ-80 3,0МПа Латунь | шт | ОРТ-50 | шт
ГЦ-150 Алюм. | шт. | ОРТ-50 с пеногенератором | шт
Переходники соединительные "Богданова" |  | ОРТ-50 А | шт
|  | ОРТ-50 А с пеногенератором | шт
ГП-65*50 Алюм. | шт | Генератор пены для ствола ОРТ-50 и ОРТ-50А | шт
ГП-65*50 3,0МПа Латунь | шт | Ствол СВП (СПП) | шт
ГП-80*50 Алюм. | шт | СРК-50 | шт
ГП-80*50 3,0МПа Латунь | шт
ГП-80*65 Алюм. | шт | Ствол СВПР | шт
ГП-80*65 3,0МПа Латунь | шт | Ствол СВПЭ-2 | шт
ГП-50*100 Алюм. | шт | Ствол СВПЭ-4 | шт
ГП-80*100 Алюм. | шт | Ствол СВПЭ-8 | шт
ГП-80*125 Алюм. | шт
ГП-125*100 Алюм. | шт | Переносные лафетные стволы
ГП-80*150 Алюм. | шт | СЛК-П20 | шт
ГП-100*150 Алюм. | шт | ЛС-П20 с ручным управлением (насадок Д28) | шт.
ГП-150*125 Алюм. | шт | ЛС-П20У | шт.
ГП-150*125 3,0МПа Латунь | шт | ЛС-П30У, ЛС-П40У | шт.
Головки заглушки пожарные |  | Стационарные лафетные стволы
ГЗ-50 Алюм.-Пластик (Комбинир) | шт | ЛС-С20 с ручным управлением. Водяной конусный насадок Д28 / Д38. | шт.
ГЗ-50 3,0МПа Латунь | шт
ГЗ-65 Алюм.-Пластик (Комбинир) | шт | ЛС-С40 с ручным управлением. Водяной конусный насадок Д28 / Д38. | шт.
ГЗ-65 3,0МПа Латунь | шт
ГЗ-80 Алюм.-Пластик (Комбинир) | шт | ЛС-С20У | шт.
ГЗ-80 3,0МПа Латунь | шт | ЛС-С30У, ЛС -С40У | шт.
ГЗВ-100 Алюм.-Пластик (Комбинир) | шт | ЛС-С50У, ЛС-С60У | шт.
ГЗВ-100 3,0МПа Латунь | шт | Защитный водяной экран | шт.
ГЗВ-125 Алюм.-Пластик (Комбинир) | шт | Рукавные зажимы и задержки мостики рукавные
ГЗВ-125 3,0МПа Латунь | шт | Задержка рукавная ЗР-80 | шт
ГЗ-150 Алюм.-Пластик (Комбинир) | шт | Задержка рукавная ЗР-150 | шт
ГЗ-150 1,6МПа Латунь-Алюм. (Комбинир) | шт | Зажим рукавный ЗПР-80 | шт
ГЗ-150 3,0МПа Латунь | шт | Зажим рукавный ЗПР-150 | шт
|  | Мостик рукавный МПР-80 (компл. 2шт.) | шт
|  | Мостик рукавный МПР-150 (компл. 2шт.) | шт

## 12. ГДЗК; Противогазы
Перечень противопожарной техники и оборудования .
Перечень № 12
Наименование продукции | Изм. | Наименование продукции | Изм.
Самоспасатели фильтрующие |  | Противогазы гражданские
ГДЗК "Бриз-3401" (картон) | шт | ГП-7Б (с коробкой ГП-7КБ) | шт.
ГДЗК "Бриз-3401" (сумка) | шт | ГП-7Б (с коробкой ГП-7КБ) с утеплительным манжетам | шт.
ГДЗК "Бриз-3401" Самоспас. ун. фильтрующий УЧЕБНЫЙ | шт. | ГП-7ВМБ (с коробкой ГП-7КБ) с питьевым устр. (без фляги) | шт.
ГДЗК "Гарант-1" | шт. | ГП-7ВМБ (с короб. ГП-7КБ) с пить. устр. (без фляги) с утеплит.манжетам | шт
ГДЗК "Гарант-2М" | шт. | ГП-7ВМБ (с короб. ГП-7КБ) с пить. устр. (в комплекте с флягой) | шт
Капюшон "Феникс" | шт | ГП-7ПМ (с короб. ГП-7КБ) (со стеклом панорамного обзора) | шт.
Самоспасатели изолирующие |  | ПФД-Бриз (с короб.ГП-7КБ) (противогаз детский фильтрующий) | шт.
Самоспасатель изолирующий СПИ-20 | шт. | ПФШ-Бриз (с короб.ГП-7КБ) (противогаз школьный фильтрующий) | шт.
Самоспасатель изолирующий СПИ-20М | шт. | Комплектующие к противогазам
Самоспасатель изолирующий СПИ-25М | шт. | Дополнительный патрон ДПГ-3 "Бриз" (без гофротрубки) | шт.
Самоспасатель изолирующий СПИ-50 | шт. | Дополнительный патрон ДПГ-3 "Бриз" (в комплекте с гофротрубкой) | шт.
Портативное дыхательное устройство ПДУ-3 | шт. | Патрон защитный универсальный "ПЗУ-Ф Бриз" 1-е исполнение | шт.
Защита головы |  | Патрон защитный универсальный "ПЗУ-Ф Бриз" 2-е исполнение | шт.
Каска защитная "Бриз-5001" (оранж., желтый, синий, красный, белый) | шт. | Утеплительные манжеты (комплект 2 шт) | шт.
Каскетка "Бриз" (цвет в ассортименте) | шт. | Гофротрубка | шт.
Щиток лицевой "Бриз" КБТП | шт. | Не запотевающий гель | шт.
Респираторы Универсальные |  | Пленка защитная для "Бриз-4301 (ППМ)" | шт.
Универсальный респиратор "Бриз-3202 (МЧС)" без сумки | шт. | Лицевая часть ШМП | шт.
Универсальный респиратор "Бриз-3202 (МЧС)" в сумке | шт. | Маска панорамная "Бриз-4301 (ППМ)" черная / желтая | шт.
Полумаска универсальная Бриз-"3204" УРГА | шт. | Маска панорамная "Бриз-4301 (ППМ)" бронированное стекло | шт.
Респираторы Газепылезащитные |  | Лицевая часть "Бриз-4303 (МГП)" | шт.
Респиратор газепылезащитный Бриз-3201 (РУ) A1P1D | шт. | Лицевая часть "Бриз-4304 (МГП-ВМ)" | шт.
Респиратор газепылезащитный Бриз-3201 (РУ) B1P1D | шт. | Сумка специальная (для противогазов) (Бриз-Кама) | шт.
Респиратор газепылезащитный Бриз-3201 (РУ) E1P1D | шт. | Фляга пластиковая | шт.
Респиратор газепылезащитный Бриз-3201 (РУ) K1P1D | шт. | Фильтры противогазовые
Респ. газепылезащитный Бриз-3201 (РУ) A1B1E1P1D | шт. | "Бриз-2001" А1 | шт.
Респ. газепылезащитный Бриз-3201 (РУ) A1B1E1K1P1D | шт. | "Бриз-2001" К1, В1 | шт.
Респираторы Газозащитные |  | "Бриз-2001"А1В1Е1 | шт.
Респиратор противогазовый Бриз 2201 РПГ-67 А1 | шт. | "Бриз-2001" А1В1Е1К1 | шт.
Респиратор противогазовый Бриз 2201 РПГ-67 В1 | шт. | "Бриз-2001"А2 | шт.
Респиратор противогазовый Бриз 2201 РПГ-67 Е1 | шт. | "Бриз-2001" В2, К2 | шт.
Респиратор противогазовый Бриз 2201 РПГ-67 К1 | шт. | "Бриз-2001" А2В2Е2 | шт.
Респиратор противогазовый Бриз 2201 РПГ-67 А1В1Е1 | шт. | "Бриз-2001" А2В2Е2К2 | шт.
Респиратор противогазовый Бриз 2201 РПГ-67 А1В1Е1К1 | шт. | "Бриз-2001" А2Е1АХ | шт.
Респираторы противоаэрозольные медицинские (НДС 10%) |  | Противогазы промышленные
Полумаска медицинская "Бриз-1106М" FFP1 (без клапана) | шт
Полумаска медицинская "Бриз-1106М" FFP2 (без клапана) | шт | "Бриз-3301 (ППФ)" А1 | шт
Полумаска медицинская "Бриз-1106М" FFP2 (с клапаном) | шт | "Бриз-3301 (ППФ)" A1P1D | шт
Респираторы противоаэрозольные |  | "Бриз-3301 (ППФ)" А2 | шт
Респиратор бытовой "Бриз-1105" упаковка 20шт. | шт | "Бриз-3301 (ППФ)" A2P3D | шт
Респиратор противоаэрозольный "Бриз 1102 (У-2К)" FFP1 | шт | "Бриз-3301 (ППФ)" K1, B1 | шт
Респиратор противоаэрозольный "Бриз 1102 (У-2К)" FFP2 | шт | "Бриз-3301 (ППФ)" K1P1D, B1P1D | шт
Респиратор противоаэрозольный "Бриз 1102 (У-2К)" FFP3 | шт | "Бриз-3301 (ППФ)" K2, B2 | шт
Респиратор противоаэрозольный "Бриз 1102 (У-2К)" МВД | шт | "Бриз-3301 (ППФ)" K2P3D, B2P3D | шт
Респиратор противоаэрозольный "Бриз 1101 FFP1 (аналог Кама-200) | шт | "Бриз-3301 (ППФ)" A2E1AX | шт
Респиратор противоаэрозольный "Бриз 1101 FFP2(аналог Кама-200) | шт | "Бриз-3301 (ППФ)" A1B1E1 | шт
Респиратор противоаэрозольный "Бриз 1101 FFP3(аналог Кама-200) | шт | "Бриз-3301 (ППФ)" A1B1E1K1 | шт
Респиратор противоаэрозольный "Бриз 1104-1" FFP1 (без клапана) | шт | "Бриз-3301 (ППФ)" A1B1E1P1D | шт
Респиратор противоаэрозольный "Бриз 1104-1" FFP2 (без клапана) | шт | "Бриз-3301 (ППФ)" A1B1E1К1P1D | шт
Респиратор противоаэрозольный "Бриз 1104-1к" FFP2 (с клапаном) | шт | "Бриз-3301 (ППФ)" A2B2E2 | шт
Респиратор противоаэрозольный "Бриз 1104-1к" FFP3 (с клапаном) | шт | "Бриз-3301 (ППФ)" A2B2E2P3D | шт
Респиратор противоаэрозольный "Бриз 1104-2" FFP1 (без клапана) | шт | "Бриз-3301 (ППФ)" A2B2E2K2 | шт
Респиратор противоаэрозольный "Бриз 1104-2" FFP2 (без клапана) | шт | "Бриз-3301 (ППФ)" A2B2E2K2HgP3D (ШМП) | шт
Респиратор противоаэрозольный "Бриз 1104-2к" FFP2 (с клапаном) | шт | "Бриз-3301 (ППФ)" K3P3D (ШМП) | шт
Респиратор противоаэрозольный "Бриз 1104-2к" FFP3 (с клапаном) | шт | "Бриз-3301 (ППФ)" A3B3E2K2AXHgP3D (ШМП) | шт
Респ.противоаэр. "Бриз 1104-1к AB FFP2 NR D ФП" (с клапаном) | шт | "Бриз-3301 (ППФ)" B1E1K2SX(CO)NOHgP3D (ШМП) | шт
Полумаска противоаэрозольная "Бриз-1106" FFP1 (без клапана) | шт | "Бриз-3301 (ППФ)"A2B2E2K2SX(CO)NOHgP3D (ШМП) | шт
Полумаска противоаэрозольная "Бриз-1106" FFP2 (без клапана) | шт | Противогазы шланговые
Полумаска противоаэрозольная "Бриз-1106" FFP3 (без клапана) | шт | Бриз-0301 (ПШ-1С) шланг ПВХ АМС | шт
Полумаска противоаэрозольная "Бриз-1106 К" FFP3 (с клапаном) | шт | Бриз-0301 (ПШ-1С) шланг ПВХ | шт
Респ.противоаэрозольный "Бриз 1201 (Ф-62Ш)" (полумаска ПР-7) | шт | Бриз-0301 (ПШ-1С) шланг АМС резиноткань | шт
Респ.противоаэрозольный "Бриз 1201 (Ф-62Ш)" (полумаска УРГА) | шт | Бриз-0303 (ПШ-1Б) шланг ПВХ АМС | шт
Фильтры (запасные патроны) к респираторам |  | Бриз-0303 (ПШ-1Б) шланг ПВХ | шт
Фильтр к "Бриз-3202 (МЧС)" | шт. | Бриз-0303 (ПШ-1Б) шланг АМС резиноткань | шт
Фильтр к "Бриз-1001 (ФА-2002)" Р2 | шт. | Бриз-0303 (ПШ-1Б) шланг ПВХ АМС (Барабан БК) | шт
Фильтр к "Бриз-1001 (ФА-2002)" Р3 | шт. | Бриз-0303 (ПШ-1Б) шланг ПВХ (Барабан БК) | шт
Фильтр к "Бриз-1201 (Ф-62Ш)" | шт. | Бриз-0303 (ПШ-1Б) шланг АМС резиноткань (Барабан БК) | шт
Фильтр к "Бриз-2201 (РПГ)" А1 | шт. | Бриз-0302 (ПШ-20С) шланг ПВХ АМС | шт
Фильтр к "Бриз-2201 (РПГ)" В1 | шт. | Бриз-0302 (ПШ-20С) шланг ПВХ | шт
Фильтр к "Бриз-2201 (РПГ)" Е1 | шт. | Бриз-0302 (ПШ-20С) шланг АМС резиноткань | шт
Фильтр к "Бриз-2201 (РПГ)" К1 | шт. | Бриз-0304 (ПШ-20) шланг ПВХ АМС | шт
Фильтр к "Бриз-2201 (РПГ)" А1В1Е1 | шт. | Бриз-0304 (ПШ-20) шланг ПВХ | шт
Фильтр к "Бриз-2201 (РПГ)" А1В1Е1К1 | шт. | Бриз-0304 (ПШ-20) шланг АМС резиноткань | шт
Фильтр к "Бриз-3201 (РУ)" А1P1D | шт. | Бриз-0304 (ПШ-20) шланг ПВХ АМС (Барабан БК) | шт
Фильтр к "Бриз-3201 (РУ)" B1P1D | шт. | Бриз-0304 (ПШ-20) шланг ПВХ (Барабан БК) | шт
Фильтр к "Бриз-3201 (РУ)" E1P1D | шт. | Бриз-0304 (ПШ-20) шланг АМС резиноткань (Барабан БК) | шт
Фильтр к "Бриз-3201 (РУ)" K1P1D | шт. | Бриз-03210 (ПШ-20РВ) шланг ПВХ АМС | шт
Фильтр к "Бриз-3201 (РУ)" A1B1E1P1D | шт. | Бриз-03210 (ПШ-20РВ) шланг ПВХ | шт
Фильтр к "Бриз-3201 (РУ)" A1B1E1K1P1D | шт. | Бриз-03210 (ПШ-20РВ) шланг АМС резиноткань | шт
Фильтр к "Бриз-3204 (УРГА)" противоаэроз. P1 без крышки | шт. | Бриз-0326 (ПШ-20ЭРВ) шланг ПВХ АМС | шт
Фильтр к "Бриз-3204 (УРГА)" противоаэроз. P1 с крышкой | шт. | Бриз-0326 (ПШ-20ЭРВ) шланг ПВХ | шт
Фильтр к "Бриз-3204 (УРГА)" противогазовый А1 | шт. | Бриз-0326 (ПШ-20ЭРВ) шланг АМС резиноткань | шт
Фильтр к "Бриз-3204 (УРГА)" противогазовый А1В1Е1 | шт. | Бриз-03211 (ПШ-40РВ) шланг ПВХ АМС | шт
Крышка для фильтра противаэроз. Р1 "Бриз-3204 (УРГА)" | шт. | Бриз-03211 (ПШ-40РВ) шланг ПВХ | шт
Фильтры противогазовые комбинированные |  | Бриз-03211 (ПШ-40РВ) шланг АМС резиноткань | шт
"Бриз-3001" A1P1D | шт. | Бриз-0327 (ПШ-40ЭРВ) шланг ПВХ АМС | шт
"Бриз-3001" K1P1D, B1P1D | шт. | Бриз-0327 (ПШ-40ЭРВ) шланг ПВХ | шт
"Бриз-3001" A1B1E1P1D | шт. | Бриз-0327 (ПШ-40ЭРВ) шланг АМС резиноткань | шт
"Бриз-3001" A1B1E1K1P1D | шт. | Противогазы шланговые (2 маски)
"Бриз-3001" A2P3D | шт. | Бриз-03210 (ПШ-20РВ-2) шланг ПВХ АМС | шт
"Бриз-3001" K2P3D, B2P3D | шт. | Бриз-03210 (ПШ-20РВ-2) шланг ПВХ | шт
"Бриз-3001" A2B2E2P3 | шт. | Бриз-03210 (ПШ-20РВ-2) шланг АМС резиноткань | шт
"Бриз-3001" A2B2E2K2HgP3D | шт. | Бриз-0326 (ПШ-20ЭРВ-2) шланг ПВХ АМС | шт
"Бриз-3001" K3P3D | шт. | Бриз-0326 (ПШ-20ЭРВ-2) шланг ПВХ | шт
"Бриз-3001" A3B3E2K2AXHgP3D | шт. | Бриз-0326 (ПШ-20ЭРВ-2) шланг АМС резиноткань | шт
"Бриз-3001" B1E1K2SX(CO)NOHgP3D | шт.
"Бриз-3001" A2B2E2K2SX(CO)NOHgP3D | шт.

## 13СИЗ, Спецодеж, Знаки Безопасн
Перечень противопожарной техники и оборудования
Перечень № 13 Товар сертифицирован
Наименование |  |  | Наименование
Продукция "Шанс" |  |  | СПЕЦОДЕЖДА И СНАРЯЖЕНИЕ ПОЖАРНЫХ
УФМС "Шанс"-Е (п/м - 10 лет; ч/м -7 лет) |  | шт | Костюм термостойкий (КЗЭПД) "Шанс-Д | компл
УФМС "Шанс"-Е в комплекте с салфеткой "Эплан" |  | шт | Плащ металлизированный (КЗЭПД) "Шанс"-Д | компл
УФМС "Шанс"-Е п/м в футляре-контейнере |  | шт | Пож. костюм добровольца "Шанс" (камуфляжный) | компл
УФМС "Шанс"-Е (фильтры ФСЭ-С) |  | шт | Пож. костюм добровольца "Шанс" (Сигнальный) | компл
УФМС "Шанс"-Е (фильтры ФСЭ-С) с салфеткой "Эплан" |  | шт | Кепка добровольца | компл
УФМС "Шанс"-Е (фильтры ФСЭ-С) в футляре контейнере |  | шт | БОП-1 Ткань "ТТОС", тип У, Вид Т вид А | компл
УФМС "Шанс"-Е (п/м - 10 лет; ч/м -7 лет) Учебный |  | шт | БОП-1 Ткань "ТТОС", тип У, Вид Т вид Б | компл
Камера защитная детская (КЗД) Шанс |  | шт | БОП-1 Ткань "ТТОС", тип У, Вид П вид А | компл
Газодымозащитный респиратор (ГДЗР) "Шанс" |  | шт | БОП-1 Ткань "ТТОС", тип У, Вид П вид Б | компл
Газодымозащитный респиратор (ГДЗР) "Шанс" Учебный |  | шт | БОП-1 Тип Х, "ТТОС", Вид Т, вид А | компл
Комплект фильтрующе-сорбирующих элементов "Шанс" |  | шт | БОП-1 Тип Х, "ТТОС", Вид Т, вид Б | компл
Дымозащитный набор "Шанс" |  | шт | БОП-2 СЗО ТВ Тип У, вид А, брезент | компл
Пожарно-спасательный комплект "Шанс-2Н" п/м |  | шт | БОП-2 СЗО ТВ Тип У, вид Б, брезент | компл
Пожарно-спасательный комплект "Шанс-2Н"Н п/м |  | шт | БОП-3 Тип У, ВИК-Т, ОСП, вид А | компл
Пожарно-спасательный комплект "Шанс-2Ф" п/м |  | шт | БОП-3 Тип У, ВИК-Т, ОСП, вид Б | компл
Пожарно-спасательный комплект "Шанс-3ФН" п/м |  | шт | ТОК-200, ткань Alpha Maritex, размер 1 | компл
Пожарно-спасательный комплект "Шанс-3ФН"Н п/м |  | шт | ТОК-200, ткань Alpha Maritex, размер 2 | компл
Фильт комбинированный ФК Шанс |  | шт | ТОК-200, ткань Alpha Maritex, размер 3 | компл
Газодымозащитный противогаз ГДЗП "Шанс" |  | шт | ТК-800, ткань ТМТОС-2 Россия, размер 1 | компл
Комплект фильтрующе-сорбирующих элиментов "Шанс" |  | шт | ТК-800, ткань ТМТОС-2 Россия, размер 2 | компл
Контейнер для УФМС "Шанс" - 2 ун. изделия |  | шт | ТК-800, ткань ТМТОС-2 Россия, размер 3 | компл
Контейнер для УФМС "Шанс" -3 ун. изделия |  | шт | Костюм МЧС летний "Грета" | компл
Контейнер для УФМС "Шанс" - 5 ун. изделия |  | шт | Костюм МЧС зимний "Грета" | компл
Контейнер для УФМС "Шанс" -14 ун. изделия |  | шт | Куртка МЧС зимняя "Грета" | шт
Рюкзак - укладка |  | шт | Кепи МЧС зимняя "Грета" | шт
Хлопушка разборная Шанс |  | шт | Кепи МЧС летняя "Грета" | шт
НОСИЛКИ |  |  | Перчатки трехпалые "ТТОС" | пара
Носилки медицинские мягкие огнестойкие "Шанс" |  | шт | Перчатки с крагами трехпалые "ТТОС" | пара
Носилки тканевые огнеупорные НТО-А (1900*800) |  | шт | Перчатки пятипалые "ТТОС" | пара
Носилки тканевые огнеупорные НТО-Б (1900*700) |  | шт | Рукавицы с крагой брезент утепленные трехпалые | пара
ЗНАКИ БЕЗОПАСНОСТИ |  |  | Рукавицы с крагой брезент без утепл. Трехпалые | пара
Наименование | Размер (мм) | Пленка | Перчатки спилковые усиленные пятипалые | пара
Знаки пожарной безопасности, запрещающие, предписывающие, предупреждающие, знаки медицинского и санитарного назначения, указательные знаки. | 100х100 | 11 | Подшлемник летний термостойкий | шт
| 100х200 | 15 | Подшлемник зимний термостойкий | шт
| 150х150 | 16 | Подшлемник зимний п/ш | шт
| 150х200 | 18 | Кобура для топора пожарного (брезент+кожа) | шт
| 100х300 | 18 | Кобура для топора пожарного юфть | шт
| 130х240 | 18 | Сапоги спец ПВХ с мет. под носком и ст. стелькой | пара
| 150х300 | 20 | Сапоги спец термостойкие резин. для пожарных | пара
| 200х200 | 20 | Пояс спасателя "К-1" | шт
| 210х280 | 25 | Пояс пожарного ППС | шт
| 250х250 | 27 | Топор пожарного поясной | шт
| 200х300 | 27 | Каска пожарного КП-92 | шт
| 300х300 | 40 | Каска пожарного КЗ-94 | шт
| Световозвращающие знаки |  | Шлем каска ШКПС Белый/Черный | шт
| 100х100 | 32 | Шлем пожарного ШПМ Красный | шт
| 150х150 | 58 | Шлем пожарного ШПМ Белый | шт
| 150х300 | 104 | Шлем пожарного ШПМ Черный | шт
| 200х200 | 104 | Карабин | шт
| 200х300 | 156 | ФОНАРИ, ЗАР.УСТРОЙСТВА
| 250х250 | 163 | Фонарь ФОС-3-5/6 | шт
| 300х300 | 230 | Зарядное устройство АЗУ-7,2 | шт
| 300х400 | 245 | Фонарь аккумуляторный SJ-200 "Vostok", шт | шт
| 400х400 | 309 | Фонарь аккумуляторный SJ-300 "Vostok", шт | шт
| Фотолюминесцентные эвакуационные знаки (ГОСТ Р 12.2.143-2009) |  | Аптечки
|  |  | Аптечка индивидуальная лесного пожарного "Шанс" | шт
| 100х100 | 36 | Комп-т инд.мед.гражд.защиты КИМГЗ (Приказ МЧС) 9 вл. | шт
| 100х200 | 52 | Комп-т инд.мед.гражд.защиты КИМГЗ (Приказ МЧС) 14 вл. | шт
| 150х150 | 60 | Сумка санитарная ФЭСТ по приказу 08.02.13г. №61н | шт
| 100х300 | 78 | Аптечка автомобильная ФЭСТ | шт
| 150х300 | 104 | Накидки
| 200х200 | 104 | Огнезащитная накидка "Шанс" | шт
| 250х250 | 164 | Накидка огнестойкая СОЗН-1-БН без капюшоном (чехол сумка водонепроницаемая) | шт.
| 300х300 | 234 | Накидка огнестойкая СОЗН-1-БК с капюшоном (чехол сумка водонепроницаемая) | шт.
Журналы |  |  | Накидка огнестойкая СОЗН-2-БН без капюшоном (чехол сумка водонепроницаемая) | шт.
Журнал инструктажа | 200 | шт | Накидка огнестойкая СОЗН-2-БК с капюшоном (чехол сумка водонепроницаемая) | шт
Журнал регистрации вводного инструктажа | 50 | шт | Накидка огнестойкая СОЗН-3-БН без капюшоном (чехол сумка водонепроницаемая) | шт
Журнал регистрации инструктажа на рабочем месте | 50 | шт | Накидка огнестойкая СОЗН-3-БК с капюшоном (чехол сумка водонепроницаемая) | шт
Журнал учета огнетушителей |  | шт
Журнал проверки противопожарного состояния помещений |  | шт

## Планы эвакуации
Планы эвакуации
Товар сертифицирован
Материалы для планов эвакуации | Цена, руб.
Фотолюминесцентная бумага "Стандарт-Знак" (400х300) |  | договорная
Фотолюминесцентная бумага "Стандарт-Знак" (400х600) |  | договорная
Фоторамка (400х300) |  | договорная
Фоторамка (400х600) |  | договорная
АКЦИЯ*: Печать плана эвакуации ГОСТ Р 12.2143-2009 с файла заказчика (pdf; jpg) (Бумага фотолюм+Печать+Рамка)
Наименование продукции | Основа для печати плана
| Бумага | Пластик | Фотолюминесцентная пленка (непосредственная печать)
Разработка плана эвакуации (передача заказчику в электроном виде). Сложные планировки помещений для плана эвакуации, цена согласовывается, индивидуально. | договорная | договорная | договорная
Фотолюминесцентный план эвакуации (400х300) в рамке. | договорная | договорная | договорная
Фотолюминесцентный план эвакуации (400х600) в рамке. | договорная | договорная | договорная
Фотолюминесцентный план расстановки транспортных средств для парковок/автостоянок (400х600) в рамке. | договорная | договорная | договорная
Фотолюминесцентный план расстановки транспортных средств для парковок/автостоянок (400х800) в рамке. | договорная | договорная | договорная
Второй экземпляр фотолюминесцентного плана эвакуации (400х300) в рамке. | договорная | договорная | договорная
Второй экземпляр фотолюминесцентного плана эвакуации (400х600) в рамке. | договорная | договорная | договорная
Второй экземпляр фотолюминесцентного плана эвакуации (400х800) в рамке. | договорная | договорная | договорная
Копия экземпляра плана эвакуации (400х300) на бумаге без рамки. | договорная | договорная | договорная
Копия экземпляра плана эвакуации (400х600) на бумаге без рамки. | договорная | договорная | договорная
Копия экземпляра плана эвакуации (400х800) на бумаге без рамки. | договорная | договорная | договорная
Копия плана эвакуации А4 ч/б бумага | договорная | договорная | договорная
Инструкция о мерах пожарной безопасности А3 (400х300) в рамке | договорная | договорная | договорная
Инструкция о мерах пожарной безопасности А2 (400х600) в рамке | договорная | договорная | договорная
Выезд специалиста на объект г. Новосибирска (кроме удаленных районов) | договорная | договорная | договорная
Выезд специалиста на объект г. Новосибирска ( удаленные районы) | договорная | договорная | договорная
Выезд специалиста на объект Новосибирской области | договорная | договорная | договорная
Согласно ГОСТ Р 12.2143-2009 Планы эвакуации подразделяются на этажные; секционные; локальные и сводные (общие)
Размеры планов эвакуации выбирают в зависимости от его назначения, площади помещения, количества эвакуационных и аварийных выходов:
600×400 мм - для этажных и секционных планов эвакуации
400×300 мм - для локальных планов эвакуации
Что необходимо предоставить для изготовления планов эвакуации
Со стороны заказчика необходимо предоставить, в удобном виде, определенный объем информации, который представлен ниже:
1.Название организации
2. Должность и Ф.И.О руководителя, утверждающего План эвакуации
3.Поэтажные планы (схемы) помещений с указанием мест расположения:
- основных и запасных выходов;
- телефонов, с которых можно позвонить в экстренные службы;
- огнетушителей и средств пожаротушения;
- пожарных кранов;
- ручных пожарных извещателей (кнопок пожарной сигнализации);
- электрощитов;
- указать точки размещения планов эвакуации (места вывешивания)
Если в помещениях была произведена перепланировка, изменения необходимо отобразить на схеме!