## ГК Гефест
Прайс-лист от 12.08.2019
Продукция, выпускаемая ГК "Гефест"
Огнезащитные составы |  |  | Программируемый комплекс технических средств "Олимп"
Автономное устройство газового пожаротушения АУГП "AMFE "JOB" |  |  | Извещатели пожарные серии "Гефест"
Кабельная линия "Гефест" |  |  | Арматура для систем пожаротушения
Крепеж |  |  | Распылители тонкораспыленной воды "Аква-Гефест"
Коробки монтажные огнестойкие КМ-О IP41 |  |  | Распылители тонкораспыленной воды "Аква-Гефест" с принудительным пуском
Коробки монтажные огнестойкие КМ-О IP54 |  |  | Распылители тонкораспыленной воды "Аква-Гефест" с контролем пуска
Коробки монтажные огнестойкие КМ-О IP66 1,2мм |  |  | Распылители тонкораспыленной воды "Аква-Гефест" с принудительным пуском исп. У
Коробки монтажные огнестойкие КМ-О IP66у |  |  | Распылители тонкораспыленной воды "Аква-Гефест" с принудительным пуском исп. СЭ
Коробки монтажные общепромышленные КМ 1,2мм |  |  | Оросители общего назначения "Аква-Гефест"
Кабель гибкий-огнестойкий "Саламандра" FRLS |  |  | Оросители общего назначения "Аква-Гефест" с принудительным пуском
Кабель гибкий-огнестойкий "Саламандра" FRHF |  |  | Оросители общего назначения "Аква-Гефест" с контролем пуска
Прибор пожарный управления "Гефест" |  |  | Оросители общего назначения "Аква-Гефест" с принудительным пуском исп. У
Оповещатели пожарные световые "Ирида-Гефест" |  |  | Оросители общего назначения "Аква-Гефест" с принудительным пуском исп. СЭ

## Огнезащитные составы
Краски огнезащитные
Наименование | Единицы | Цена, руб. (с НДС) |  |  | Оглавление
|  | до 1 т | от 1 до 3 т | от 3 т
Краска огнезащитная по металлу ОСМ-1 «Гефест» | кг | 244 | 236.68 | 231.8
Краска огнезащитная по металлу ОСМ-1 «Гефест» серая | кг | 256 | 248.32 | 243.2
Краска огнезащитная по дереву ОСД-1 «Гефест» | кг | 244 | 236.68 | 231.8
Краска огнезащитная по кабелю ОСК-1 «Гефест» | кг | 244 | 236.68 | 231.8
По вопросам колеровки огнезащитных составов, просим обращаться к менеджерам коммерческого отдела

## АУГП "AMFE"JOB"
АВТОНОМНОЕ УСТРОЙСТВО ГАЗОВОГО ПОЖАРОТУШЕНИЯ АУГП "AMFE "JOB"
Наименование | Размеры баллона, мм | Объем баллона, л | Цена, руб. (с НДС)
|  |  | за 1 к-т | от 11 к-тов | От 50 к-тов | Оглавление
Огнетушащее вещество 3M™ NOVEC™
AMFE 68(79, 93) °С SR3 0,024 NOVEC | 22х128 | 0.024 | 9030 | 8578.5 | договорная
AMFE 68(79, 93) °С SR3 0,08 NOVEC | 35х154 | 0.08 | 10680 | 10146 | договорная
AMFE 68(79, 93) °С SR3 0,133 NOVEC | 40х186 | 0.133 | 12270 | 11656.5 | договорная
AMFE 68(79, 93) °С SR3 0,267 NOVEC | 51х251 | 0.267 | 17380 | 16511 | договорная
AMFE 68(79, 93) °С SR3 0,4 NOVEC | 51х356 | 0.4 | 21380 | 20311 | договорная
AMFE 68(79, 93) °С SR3 0,67 NOVEC | 60х380 | 0.67 | 31420 | 29849 | договорная
S-AMFE 68(79, 93) °С SR3 0,024 NOVEC | 22х128 | 0.024 | 9960 | 9462 | договорная
S-AMFE 68(79, 93) °С SR3 0,08 NOVEC | 35х154 | 0.08 | 11610 | 11029.5 | договорная
S-AMFE 68(79, 93) °С SR3 0,133 NOVEC | 40х186 | 0.133 | 13200 | 12540 | договорная
S-AMFE 68(79, 93) °С SR3 0,267 NOVEC | 51х251 | 0.267 | 18320 | 17404 | договорная
S-AMFE 68(79, 93) °С SR3 0,4 NOVEC | 51х356 | 0.4 | 22310 | 21194.5 | договорная
S-AMFE 68(79, 93) °С SR3 0,67 NOVEC | 60х380 | 0.67 | 32350 | 30732.5 | договорная
Огнетушащее вещество CO2
AMFE 68(79, 93) °С SR3 0,08 СО2 | 35х154 | 0.08 | 6090 | 5785.5 | договорная
AMFE 68(79, 93) °С SR3 0,133 СО2 | 40х186 | 0.133 | 6090 | 5785.5 | договорная
AMFE 68(79, 93) °С SR3 0,267 СО2 | 51х251 | 0.267 | 6810 | 6469.5 | договорная
AMFE 68(79, 93) °С SR3 0,4 СО2 | 51х356 | 0.4 | 6850 | 6507.5 | договорная
AMFE 68(79, 93) °С SR3 0,67 СО2 | 60х380 | 0.67 | 8140 | 7733 | договорная
S-AMFE 68(79, 93) °С SR3 0,08 СО2 | 35х154 | 0.08 | 7020 | 6669 | договорная
S-AMFE 68(79, 93) °С SR3 0,133 СО2 | 40х186 | 0.133 | 7020 | 6669 | договорная
S-AMFE 68(79, 93) °С SR3 0,267 СО2 | 51х251 | 0.267 | 7740 | 7353 | договорная
S-AMFE 68(79, 93) °С SR3 0,4 СО2 | 51х356 | 0.4 | 7780 | 7391 | договорная
S-AMFE 68(79, 93) °С SR3 0,67 СО2 | 60х380 | 0.67 | 9070 | 8616.5 | договорная

## Кабельная линия
КАБЕЛЬНЫЕ КАНАЛЫ МЕТАЛЛИЧЕСКИЕ
Наименование | Размеры, мм | Единицы | Цена, руб. (с НДС)
|  |  | за 1 м.п. | 501-1000 м | 1001-3000 м | 3001-5000 м | От 5000 м | Оглавление
Кабельный канал металлический оцинкованный ККМО 15х15 (крышка белая) | 15х15 | 2м. | 62 | 60.14 | 58.9 | 57.66 | договорная
Кабельный канал металлический оцинкованный ККМО 25х20 (крышка белая) | 25х20 | 2м. | 72 | 69.84 | 68.4 | 66.96 | договорная
ОГРАНИЧИТЕЛЬ ТОКА КОРОТКОГО ЗАМЫКАНИЯ С ТЕПЛОВЫМ ВЗВОДОМ
Наименование | Размеры, мм | Единицы | Цена, руб. (с НДС)
|  |  | До 100 шт. | 101-300 шт. | 301-500 шт. | 501-1000 шт. | От 1001 шт.
ИКЗ ТВ | 25х6 | Шт. | 102 | 97.92 | 96.9 | 94.86 | договорная
Коробка монтажная огнестойкая КМ-О (4к)-IP41+ИКЗТВ | 72х72х36 | К-т. | 234 | 224.64 | 222.3 | 217.62 | договорная

## Крепеж
Крепеж из состава Кабельной линии "Гефест"
Наименование | Размеры | Единицы | Цена, руб. (с НДС)
Оглавление
Лента термостойкая ЛТ "Гефест" (10м) | 10мм | рул. | 306
| 15мм | рул. | 324
| 20мм | рул. | 340
Рукав металлический РЗ-Ц по ТУ 22-5570-83 | 8мм | 100м | 1800
| 10мм | 100м | 2300
| 12мм | 100м | 2800
| 15мм | 100м | 3000
| 18мм | 50м | 2050
| 20мм | 50м | 2150
| 22мм | 50м | 2500
| 25мм | 50м | 2950
| 32мм | 25м | 1975
| 38мм | 25м | 2375
Лента основание (для крепления кабеля) с защитным слоем | 15мм | 10м | 504
| 15мм | 25м | 1260
Хомут короба (белый) | 140мм | 100шт. | 918
Хомут (красный) | 140мм | 100шт. | 918
Дюбель-хомут "клоп" (однолапковый) | 8-9 мм | 100шт. | 1122
| 10-11 мм | 100шт. | 1122
| 12-13 мм | 100шт. | 1122
| 14-15 мм | 100шт. | 1224
| 16-17 мм | 100шт. | 1224
| 19-20 мм | 100шт. | 1428
| 21-22 мм | 100шт. | 1530
| 25-26 мм | 100шт. | 1530
| 31-32 мм | 100шт. | 2652
Дюбель-хомут "клоп" (двухлапковый) | 19-20 мм | 100шт. | 2142
| 21-22 мм | 100шт. | 2244
| 25-26 мм | 100шт. | 2448
| 31-32 мм | 100шт. | 2754
| 38-40 мм | 100шт. | 2958
| 48-50 мм | 100шт. | 3264
| 60-63 мм | 100шт. | 4488
Дюбель-хомут 041 | 15х140 | 100шт. | 2100
Дюбель-хомут 164 | 15х140 | 100шт. | 1900
Дюбель-хомут 049-01 | 4х140 | 100шт. | 1900
Дюбель-хомут 049-02 | 140 | 100шт. | 2000
Крепление короба КФСТ.301262.029-15 |  | 100шт. | 1020
Крепление короба КФСТ.301262.029-25 |  | 100шт. | 1326
Крепление короба КФСТ.301262.029-01-15в |  | 100шт. | 1020
Крепление короба КФСТ.301262.029-01-25в |  | 100шт. | 1020
Крепление короба КФСТ.301262.029-02-25н |  | 100шт. | 1020
Дюбель (стальной саморез) |  | 100шт. | 612
|  | 1000шт. | 5814
Дюбель ("клоп") |  | 100шт. | 622
|  | 1000шт. | 5910.9
Муфта термостойкая | 1.5 | 100шт. | 2448
| 2.5 | 100шт. | 3060
| 6 | 100шт. | 3570
Лента для хомута КФСТ.750260.001 | 15мм | 10м | 605
Лента для хомута КФСТ.750260.002 | 15мм | 10м | 540
Лента для хомута КФСТ.750260.005 |  | 30м | 728
Пряжка для хомута КФСТ.301262.029-15-02 |  | 100шт. | 816
Пряжка для хомута КФСТ.301262.029-25-02 |  | 100шт. | 1020
Соединитель ККМО Угол 15 L-образный металлический |  | компл | 84
Соединитель ККМО Угол 15 Y-образный внешний металлический |  | компл | 84
Соединитель ККМО Угол 15 Y-образный внутренний металлический |  | компл | 84
Соединитель ККМО Угол 15 Z-образный металлический |  | компл | 42
Соединитель ККМО Угол 15 Zо-образный металлический |  | компл | 42
Соединитель ККМО Угол 15 Т-образный металлический |  | компл | 84
Соединитель ККМО Угол 15 Х-образный металлический |  | компл | 84
Соединитель ККМО Угол 25 L-образный металлический |  | компл | 101
Соединитель ККМО Угол 25 Y-образный внешний металлический |  | компл | 101
Соединитель ККМО Угол 25 Y-образный внутренний металлический |  | компл | 101
Соединитель ККМО Угол 25 Z-образный металлический |  | компл | 50
Соединитель ККМО Угол 25 Zо-образный металлический |  | компл | 50
Соединитель ККМО Угол 25 Т-образный металлический |  | компл | 101
Соединитель ККМО Угол 25 Х-образный металлический |  | компл | 101
Крышка соединителя ККМО Угол 15 L-образный металлический |  | шт. | 40
Крышка соединителя ККМО Угол 15 Y-образный внешний металлический |  | шт. | 40
Крышка соединителя ККМО Угол 15 Y-образный внутренний металлический |  | шт. | 40
Крышка соединителя ККМО Угол 15 Т-образный металлический |  | шт. | 40
Крышка соединителя ККМО Угол 15 Х-образный металлический |  | шт. | 40
Крышка соединителя ККМО Угол 25 L-образный металлический |  | шт. | 48
Крышка соединителя ККМО Угол 25 Y-образный внешний металлический |  | шт. | 48
Крышка соединителя ККМО Угол 25 Y-образный внутренний металлический |  | шт. | 48
Крышка соединителя ККМО Угол 25 Т-образный металлический |  | шт. | 48
Крышка соединителя ККМО Угол 25 Х-образный металлический |  | шт. | 48

## КМ-О IP41
КОРОБКИ МОНТАЖНЫЕ ОГНЕСТОЙКИЕ IP41
Наименование | Размеры, мм | Единицы | Цена, руб. (с НДС)
|  |  | До 100 шт. | 101-300 шт. | 301-500 шт. | 501-1000 шт. | От 1001 шт. | Оглавление
72х72х36
Коробка монтажная огнестойкая КМ-О (2к)-IP41 | 72х72х36 | Шт. | 159 | 154.23 | 151.05 | 147.87 | договорная
Коробка монтажная огнестойкая КМ-О (4к)-IP41 | 72х72х36 | Шт. | 174 | 168.78 | 165.3 | 161.82 | договорная
Коробка монтажная огнестойкая КМ-О (6к)-IP41 | 72х72х36 | Шт. | 190 | 184.3 | 180.5 | 176.7 | договорная
Коробка монтажная огнестойкая КМ-О (8к)-IP41 | 72х72х36 | Шт. | 205 | 198.85 | 194.75 | 190.65 | договорная
Коробка монтажная огнестойкая КМ-О (2к*6,0)-IP41 | 72х72х36 | Шт. | 174 | 168.78 | 165.3 | 161.82 | договорная
Коробка монтажная огнестойкая КМ-О (4к*6,0)-IP41 | 72х72х36 | Шт. | 205 | 198.85 | 194.75 | 190.65 | договорная
Коробка монтажная огнестойкая КМ-О (2к*10,0)-IP41 | 72х72х36 | Шт. | 185 | 179.45 | 175.75 | 172.05 | договорная
Коробка монтажная огнестойкая КМ-О (4к*10,0)-IP41 | 72х72х36 | Шт. | 225 | 218.25 | 213.75 | 209.25 | договорная
d 142х72х36
Коробка монтажная огнестойкая КМ-О (6к)-IP41-d | 142x72х36 | Шт. | 305 | 295.85 | 289.75 | 283.65 | договорная
Коробка монтажная огнестойкая КМ-О (8к)-IP41-d | 142x72х36 | Шт. | 320 | 310.4 | 304 | 297.6 | договорная
Коробка монтажная огнестойкая КМ-О (10к)-IP41-d | 142x72х36 | Шт. | 336 | 325.92 | 319.2 | 312.48 | договорная
Коробка монтажная огнестойкая КМ-О (12к)-IP41-d | 142x72х36 | Шт. | 351 | 340.47 | 333.45 | 326.43 | договорная
Коробка монтажная огнестойкая КМ-О (14к)-IP41-d | 142x72х36 | Шт. | 366 | 355.02 | 347.7 | 340.38 | договорная
Коробка монтажная огнестойкая КМ-О (16к)-IP41-d | 142x72х36 | Шт. | 381 | 369.57 | 361.95 | 354.33 | договорная
Коробка монтажная огнестойкая КМ-О (18к)-IP41-d | 142x72х36 | Шт. | 397 | 385.09 | 377.15 | 369.21 | договорная
Коробка монтажная огнестойкая КМ-О (20к)-IP41-d | 142x72х36 | Шт. | 412 | 399.64 | 391.4 | 383.16 | договорная
Коробка монтажная огнестойкая КМ-О (22к)-IP41-d | 142x72х36 | Шт. | 427 | 414.19 | 405.65 | 397.11 | договорная
Коробка монтажная огнестойкая КМ-О (24к)-IP41-d | 142x72х36 | Шт. | 443 | 429.71 | 420.85 | 411.99 | договорная
Коробка монтажная огнестойкая КМ-О (6к*6,0)-IP41-d | 142x72х36 | Шт. | 351 | 340.47 | 333.45 | 326.43 | договорная
Коробка монтажная огнестойкая КМ-О (8к*6,0)-IP41-d | 142x72х36 | Шт. | 381 | 369.57 | 361.95 | 354.33 | договорная
Коробка монтажная огнестойкая КМ-О (10к*6,0)-IP41-d | 142x72х36 | Шт. | 412 | 399.64 | 391.4 | 383.16 | договорная
Коробка монтажная огнестойкая КМ-О (12к*6,0)-IP41-d | 142x72х36 | Шт. | 443 | 429.71 | 420.85 | 411.99 | договорная
Коробка монтажная огнестойкая КМ-О (4к*10,0)-IP41-d | 142x72х36 | Шт. | 341 | 330.77 | 323.95 | 317.13 | договорная
Коробка монтажная огнестойкая КМ-О (8к*10,0)-IP41-d | 142x72х36 | Шт. | 422 | 409.34 | 400.9 | 392.46 | договорная
m 50х50х23
Коробка монтажная огнестойкая КМ-О (2к)-IP41-m | 50х50х23 | Шт. | 131 | 127.07 | 124.45 | 121.83 | договорная
Коробка монтажная огнестойкая КМ-О (4к)-IP41-m | 50х50х23 | Шт. | 146 | 141.62 | 138.7 | 135.78 | договорная
s 30х72х22
Коробка монтажная огнестойкая КМ-О (2к)-IP41-s | 30х72х22 | Шт. | 138 | 133.86 | 131.1 | 128.34 | договорная
Коробка монтажная огнестойкая КМ-О (4к)-IP41-s | 30х72х22 | Шт. | 153 | 148.41 | 145.35 | 142.29 | договорная

## КМ-О IP54
КОРОБКИ МОНТАЖНЫЕ ОГНЕСТОЙКИЕ IP54
Наименование | Размеры, мм | Единицы | Цена, руб. (с НДС)
|  |  | До 100 шт. | 101-300 шт. | 301-500 шт. | 501-1000 шт. | От 1001 шт. | Оглавление
Материал: Сталь оцинкованная 1,2 мм с полимерным покрытием (белый)
Коробка монтажная огнестойкая КМ-О (8к)-IP54 0808 4 ввода | 86х86х62 | Шт. | 1078 | 1045.66 | 1024.1 | 1002.54 | договорная
Коробка монтажная огнестойкая КМ-О (8к*6,0)-IP54 0808 4 ввода | 86х86х62 | Шт. | 1138 | 1103.86 | 1081.1 | 1058.34 | договорная
Коробка монтажная огнестойкая КМ-О (8к*10,0)-IP54 0808 4 ввода | 86х86х62 | Шт. | 1178 | 1142.66 | 1119.1 | 1095.54 | договорная
Коробка монтажная огнестойкая КМ-О (12к)-IP54 0812 6 вводов | 86х126х62 | Шт. | 1123 | 1089.31 | 1066.85 | 1044.39 | договорная
Коробка монтажная огнестойкая КМ-О (12к*6,0)-IP54 0812 6 вводов | 86х126х62 | Шт. | 1213 | 1176.61 | 1152.35 | 1128.09 | договорная
Коробка монтажная огнестойкая КМ-О (12к*10,0)-IP54 0812 6 вводов | 86х126х62 | Шт. | 1273 | 1234.81 | 1209.35 | 1183.89 | договорная
Коробка монтажная огнестойкая КМ-О (14к)-IP54 1010 4 ввода | 103х103х62 | Шт. | 1132 | 1098.04 | 1075.4 | 1052.76 | договорная
Коробка монтажная огнестойкая КМ-О (14к*6,0)-IP54 1010 4 ввода | 103х103х62 | Шт. | 1237 | 1199.89 | 1175.15 | 1150.41 | договорная
Коробка монтажная огнестойкая КМ-О (8к*10,0)-IP54 1010 4 ввода | 103х103х62 | Шт. | 1187 | 1151.39 | 1127.65 | 1103.91 | договорная
Коробка монтажная огнестойкая КМ-О (12к)-IP54 1212 8 вводов | 123х123х60 | Шт. | 1269 | 1230.93 | 1205.55 | 1180.17 | договорная
Коробка монтажная огнестойкая КМ-О (12к*6,0)-IP54 1212 8 вводов | 123х123х60 | Шт. | 1361 | 1320.17 | 1292.95 | 1265.73 | договорная
Коробка монтажная огнестойкая КМ-О (12к*10,0)-IP54 1212 8 вводов | 123х123х60 | Шт. | 1422 | 1379.34 | 1350.9 | 1322.46 | договорная
Коробка монтажная огнестойкая КМ-О (16к)-IP54 1224 12 вводов | 123х240х60 | Шт. | 1446 | 1402.62 | 1373.7 | 1344.78 | договорная
Коробка монтажная огнестойкая КМ-О (16к*6,0)-IP54 1224 12 вводов | 123х240х60 | Шт. | 1569 | 1521.93 | 1490.55 | 1459.17 | договорная
Коробка монтажная огнестойкая КМ-О (16к*10,0)-IP54 1224 12 вводов | 123х240х60 | Шт. | 1650 | 1600.5 | 1567.5 | 1534.5 | договорная
Коробка монтажная огнестойкая КМ-О (16к)-IP54 1515 8 вводов | 150х150х60 | Шт. | 1404 | 1361.88 | 1333.8 | 1305.72 | договорная
Коробка монтажная огнестойкая КМ-О (16к*6,0)-IP54 1515 8 вводов | 150х150х60 | Шт. | 1526 | 1480.22 | 1449.7 | 1419.18 | договорная
Коробка монтажная огнестойкая КМ-О (16к*10,0)-IP54 1515 8 вводов | 150х150х60 | Шт. | 1608 | 1559.76 | 1527.6 | 1495.44 | договорная
Коробка монтажная огнестойкая КМ-О (28к)-IP54 1530 14 вводов | 150х300х60 | Шт. | 1742 | 1689.74 | 1654.9 | 1620.06 | договорная
Коробка монтажная огнестойкая КМ-О (28к*6,0)-IP54 1530 14 вводов | 150х300х60 | Шт. | 1956 | 1897.32 | 1858.2 | 1819.08 | договорная
Коробка монтажная огнестойкая КМ-О (28к*10,0)-IP54 1530 14 вводов | 150х300х60 | Шт. | 2099 | 2036.03 | 1994.05 | 1952.07 | договорная
Коробка монтажная огнестойкая КМ-О (32к)-IP54 2020 12 вводов | 200х200х60 | Шт. | 1673 | 1622.81 | 1589.35 | 1555.89 | договорная
Коробка монтажная огнестойкая КМ-О (32к*6,0)-IP54 2020 12 вводов | 200х200х60 | Шт. | 1918 | 1860.46 | 1822.1 | 1783.74 | договорная
Коробка монтажная огнестойкая КМ-О (32к*10,0)-IP54 2020 12 вводов | 200х200х60 | Шт. | 2081 | 2018.57 | 1976.95 | 1935.33 | договорная
Коробка монтажная огнестойкая КМ-О (64к)-IP54 2040 20 вводов | 200х400х60 | Шт. | 2270 | 2201.9 | 2156.5 | 2111.1 | договорная
Коробка монтажная огнестойкая КМ-О (64к*6,0)-IP54 2040 20 вводов | 200х400х60 | Шт. | 2759 | 2676.23 | 2621.05 | 2565.87 | договорная
Коробка монтажная огнестойкая КМ-О (64к*10,0)-IP54 2040 20 вводов | 200х400х60 | Шт. | 3086 | 2993.42 | 2931.7 | 2869.98 | договорная
Материал: Сталь нержавеющая 1,2 мм
Коробка монтажная огнестойкая КМ-О (12к)-IP54 1212нерж 8 вводов | 123х123х60 | Шт. | 2570 | 2492.9 | 2441.5 | 2390.1 | договорная
Коробка монтажная огнестойкая КМ-О (12к*6,0)-IP54 1212нерж 8 вводов | 123х123х60 | Шт. | 2660 | 2580.2 | 2527 | 2473.8 | договорная
Коробка монтажная огнестойкая КМ-О (12к*10,0)-IP54 1212нерж 8 вводов | 123х123х60 | Шт. | 2720 | 2638.4 | 2584 | 2529.6 | договорная
Коробка монтажная огнестойкая КМ-О (16к)-IP54 1224нерж 12 вводов | 123х240х60 | Шт. | 3118 | 3024.46 | 2962.1 | 2899.74 | договорная
Коробка монтажная огнестойкая КМ-О (16к*6,0)-IP54 1224нерж 12 вводов | 123х240х60 | Шт. | 3238 | 3140.86 | 3076.1 | 3011.34 | договорная
Коробка монтажная огнестойкая КМ-О (16к*10,0)-IP54 1224нерж 12 вводов | 123х240х60 | Шт. | 3318 | 3218.46 | 3152.1 | 3085.74 | договорная
Коробка монтажная огнестойкая КМ-О (16к)-IP54 1515нерж 8 вводов | 150х150х60 | Шт. | 2759 | 2676.23 | 2621.05 | 2565.87 | договорная
Коробка монтажная огнестойкая КМ-О (16к*6,0)-IP54 1515нерж 8 вводов | 150х150х60 | Шт. | 2879 | 2792.63 | 2735.05 | 2677.47 | договорная
Коробка монтажная огнестойкая КМ-О (16к*10,0)-IP54 1515нерж 8 вводов | 150х150х60 | Шт. | 2959 | 2870.23 | 2811.05 | 2751.87 | договорная
Коробка монтажная огнестойкая КМ-О (28к)-IP54 1530нерж 14 вводов | 150х300х60 | Шт. | 3333 | 3233.01 | 3166.35 | 3099.69 | договорная
Коробка монтажная огнестойкая КМ-О (28к*6,0)-IP54 1530нерж 14 вводов | 150х300х60 | Шт. | 3543 | 3436.71 | 3365.85 | 3294.99 | договорная
Коробка монтажная огнестойкая КМ-О (28к*10,0)-IP54 1530нерж 14 вводов | 150х300х60 | Шт. | 3683 | 3572.51 | 3498.85 | 3425.19 | договорная
Коробка монтажная огнестойкая КМ-О (32к)-IP54 2020нерж 12 вводов | 200х200х60 | Шт. | 3263 | 3165.11 | 3099.85 | 3034.59 | договорная
Коробка монтажная огнестойкая КМ-О (32к*6,0)-IP54 2020нерж 12 вводов | 200х200х60 | Шт. | 3503 | 3397.91 | 3327.85 | 3257.79 | договорная
Коробка монтажная огнестойкая КМ-О (32к*10,0)-IP54 2020нерж 12 вводов | 200х200х60 | Шт. | 3663 | 3553.11 | 3479.85 | 3406.59 | договорная
Коробка монтажная огнестойкая КМ-О (64к)-IP54 2040нерж 20 вводов | 200х400х60 | Шт. | 4238 | 4110.86 | 4026.1 | 3941.34 | договорная
Коробка монтажная огнестойкая КМ-О (64к*6,0)-IP54 2040нерж 20 вводов | 200х400х60 | Шт. | 4718 | 4576.46 | 4482.1 | 4387.74 | договорная
Коробка монтажная огнестойкая КМ-О (64к*10,0)-IP54 2040нерж 20 вводов | 200х400х60 | Шт. | 5038 | 4886.86 | 4786.1 | 4685.34 | договорная

## КМ-О IP66 1,2мм
КОРОБКИ МОНТАЖНЫЕ ОГНЕСТОЙКИЕ IP66
Наименование | Размеры, мм | Единицы | Цена, руб. (с НДС) |  |  |  |  | Оглавление
|  |  | До 50 шт. | 50-100 шт. | 100-300 шт. | 300-1000 шт. | От 1000 шт.
Оцинкованная сталь 1,2мм
86х86х62
Коробка монтажная огнестойкая КМ-О (8к)-IP66 0808, 4 ввода | 86х86х62 | Шт. | 1818 | 1763.46 | 1727.1 | 1690.74 | договорная
Коробка монтажная огнестойкая КМ-О (8к*6,0)-IP66 0808, 4 ввода | 86х86х62 | Шт. | 1818 | 1763.46 | 1727.1 | 1690.74 | договорная
Коробка монтажная огнестойкая КМ-О (8к*10,0)-IP66 0808, 4 ввода | 86х86х62 | Шт. | 1818 | 1763.46 | 1727.1 | 1690.74 | договорная
86х126х62
Коробка монтажная огнестойкая КМ-О (12к)-IP66 0812, 6 вводов | 86х126х62 | Шт. | 1983 | 1923.51 | 1883.85 | 1844.19 | договорная
Коробка монтажная огнестойкая КМ-О (12к*6,0)-IP66 0812, 6 вводов | 86х126х62 | Шт. | 1983 | 1923.51 | 1883.85 | 1844.19 | договорная
Коробка монтажная огнестойкая КМ-О (12к*10,0)-IP66 0812, 6 вводов | 86х126х62 | Шт. | 1983 | 1923.51 | 1883.85 | 1844.19 | договорная
103х103х62
Коробка монтажная огнестойкая КМ-О (14к)-IP66 1010, 4 ввода | 103х103х62 | Шт. | 1872 | 1815.84 | 1778.4 | 1740.96 | договорная
Коробка монтажная огнестойкая КМ-О (14к*6,0)-IP66 1010, 4 ввода | 103х103х62 | Шт. | 1872 | 1815.84 | 1778.4 | 1740.96 | договорная
Коробка монтажная огнестойкая КМ-О (8к*10,0)-IP66 1010, 4 ввода | 103х103х62 | Шт. | 1827 | 1815.84 | 1778.4 | 1740.96 | договорная
123х123х60
Коробка монтажная огнестойкая КМ-О (12к)-IP66 1212, 8 вводов | 123х123х60 | Шт. | 2331 | 2261.07 | 2214.45 | 2167.83 | договорная
Коробка монтажная огнестойкая КМ-О (12к*6,0)-IP66 1212, 8 вводов | 123х123х60 | Шт. | 2423 | 2350.31 | 2301.85 | 2253.39 | договорная
Коробка монтажная огнестойкая КМ-О (12к*10,0)-IP66 1212, 8 вводов | 123х123х60 | Шт. | 2484 | 2409.48 | 2359.8 | 2310.12 | договорная
123х240х60
Коробка монтажная огнестойкая КМ-О (16к)-IP66 1224, 12 вводов | 123х240х60 | Шт. | 2744 | 2661.68 | 2606.8 | 2551.92 | договорная
Коробка монтажная огнестойкая КМ-О (16к*6,0)-IP66 1224, 12 вводов | 123х240х60 | Шт. | 2866 | 2780.02 | 2722.7 | 2665.38 | договорная
Коробка монтажная огнестойкая КМ-О (16к*10,0)-IP66 1224, 12 вводов | 123х240х60 | Шт. | 2948 | 2859.56 | 2800.6 | 2741.64 | договорная
150х150х60
Коробка монтажная огнестойкая КМ-О (16к)-IP66 1515, 8 вводов | 150х150х60 | Шт. | 2417 | 2344.49 | 2296.15 | 2247.81 | договорная
Коробка монтажная огнестойкая КМ-О (16к*6,0)-IP66 1515, 8 вводов | 150х150х60 | Шт. | 2540 | 2463.8 | 2413 | 2362.2 | договорная
Коробка монтажная огнестойкая КМ-О (16к*10,0)-IP66 1515, 8 вводов | 150х150х60 | Шт. | 2621 | 2542.37 | 2489.95 | 2437.53 | договорная
150х300х60
Коробка монтажная огнестойкая КМ-О (28к)-IP66 1530, 14 вводов | 150х300х60 | Шт. | 3080 | 2987.6 | 2926 | 2864.4 | договорная
Коробка монтажная огнестойкая КМ-О (28к*6,0)-IP66 1530, 14 вводов | 150х300х60 | Шт. | 3295 | 3196.15 | 3130.25 | 3064.35 | договорная
Коробка монтажная огнестойкая КМ-О (28к*10,0)-IP66 1530, 14 вводов | 150х300х60 | Шт. | 3437 | 3333.89 | 3265.15 | 3196.41 | договорная
200х200х60
Коробка монтажная огнестойкая КМ-О (32к)-IP66 2020, 12 вводов | 200х200х60 | Шт. | 2917 | 2829.49 | 2771.15 | 2712.81 | договорная
Коробка монтажная огнестойкая КМ-О (32к*6,0)-IP66 2020, 12 вводов | 200х200х60 | Шт. | 3162 | 3067.14 | 3003.9 | 2940.66 | договорная
Коробка монтажная огнестойкая КМ-О (32к*10,0)-IP66 2020, 12 вводов | 200х200х60 | Шт. | 3325 | 3225.25 | 3158.75 | 3092.25 | договорная
200х400х60
Коробка монтажная огнестойкая КМ-О (64к)-IP66 2040, 20 вводов | 200х400х60 | Шт. | 3917 | 3799.49 | 3721.15 | 3642.81 | договорная
Коробка монтажная огнестойкая КМ-О (64к*6,0)-IP66 2040, 20 вводов | 200х400х60 | Шт. | 4406 | 4273.82 | 4185.7 | 4097.58 | договорная
Коробка монтажная огнестойкая КМ-О (64к*10,0)-IP66 2040, 20 вводов | 200х400х60 | Шт. | 4733 | 4591.01 | 4496.35 | 4401.69 | договорная
Нержавеющая сталь 1,2мм
123х123х60
Коробка монтажная огнестойкая КМ-О (12к)-IP66 1212нерж, 8 вводов | 123х123х60 | Шт. | 4162 | 4037.14 | 3953.9 | 3870.66 | договорная
Коробка монтажная огнестойкая КМ-О (12к*6,0)-IP66 1212нерж, 8 вводов | 123х123х60 | Шт. | 4253 | 4125.41 | 4040.35 | 3955.29 | договорная
Коробка монтажная огнестойкая КМ-О (12к*10,0)-IP66 1212нерж, 8 вводов | 123х123х60 | Шт. | 4315 | 4185.55 | 4099.25 | 4012.95 | договорная
123х240х60
Коробка монтажная огнестойкая КМ-О (16к)-IP66 1224нерж, 12 вводов | 123х240х60 | Шт. | 4590 | 4452.3 | 4360.5 | 4268.7 | договорная
Коробка монтажная огнестойкая КМ-О (16к*6,0)-IP66 1224нерж, 12 вводов | 123х240х60 | Шт. | 4712 | 4570.64 | 4476.4 | 4382.16 | договорная
Коробка монтажная огнестойкая КМ-О (16к*10,0)-IP66 1224нерж, 12 вводов | 123х240х60 | Шт. | 4794 | 4650.18 | 4554.3 | 4458.42 | договорная
150х150х60
Коробка монтажная огнестойкая КМ-О (16к)-IP66 1515нерж, 8 вводов | 150х150х60 | Шт. | 4202 | 4075.94 | 3991.9 | 3907.86 | договорная
Коробка монтажная огнестойкая КМ-О (16к*6,0)-IP66 1515нерж, 8 вводов | 150х150х60 | Шт. | 4325 | 4195.25 | 4108.75 | 4022.25 | договорная
Коробка монтажная огнестойкая КМ-О (16к*10,0)-IP66 1515нерж, 8 вводов | 150х150х60 | Шт. | 4406 | 4273.82 | 4185.7 | 4097.58 | договорная
150х300х60
Коробка монтажная огнестойкая КМ-О (28к)-IP66 1530нерж, 14 вводов | 150х300х60 | Шт. | 5355 | 5194.35 | 5087.25 | 4980.15 | договорная
Коробка монтажная огнестойкая КМ-О (28к*6,0)-IP66 1530нерж, 14 вводов | 150х300х60 | Шт. | 5569 | 5401.93 | 5290.55 | 5179.17 | договорная
Коробка монтажная огнестойкая КМ-О (28к*10,0)-IP66 1530нерж, 14 вводов | 150х300х60 | Шт. | 5712 | 5540.64 | 5426.4 | 5312.16 | договорная
200х200х60
Коробка монтажная огнестойкая КМ-О (32к)-IP66 2020нерж, 12 вводов | 200х200х60 | Шт. | 4967 | 4817.99 | 4718.65 | 4619.31 | договорная
Коробка монтажная огнестойкая КМ-О (32к*6,0)-IP66 2020нерж, 12 вводов | 200х200х60 | Шт. | 5212 | 5055.64 | 4951.4 | 4847.16 | договорная
Коробка монтажная огнестойкая КМ-О (32к*10,0)-IP66 2020нерж, 12 вводов | 200х200х60 | Шт. | 5375 | 5213.75 | 5106.25 | 4998.75 | договорная
200х400х60
Коробка монтажная огнестойкая КМ-О (64к)-IP66 2040нерж, 20 вводов | 200х400х60 | Шт. | 6120 | 5936.4 | 5814 | 5691.6 | договорная
Коробка монтажная огнестойкая КМ-О (64к*6,0)-IP66 2040нерж, 20 вводов | 200х400х60 | Шт. | 6610 | 6411.7 | 6279.5 | 6147.3 | договорная
Коробка монтажная огнестойкая КМ-О (64к*10,0)-IP66 2040нерж, 20 вводов | 200х400х60 | Шт. | 6936 | 6727.92 | 6589.2 | 6450.48 | договорная

## КМ-О IP66у
КОРОБКИ МОНТАЖНЫЕ ОГНЕСТОЙКИЕ IP66
Вы можете выбрать количество и расположение металлических кабельных вводов для коробок размером 80х80, 120х80,100х100, 120х120 согласно схеме
Наименование | Размеры, мм | Единицы | Цена, руб. (с НДС)
|  |  | До 50 шт. | 51-100 шт. | 101-300 шт. | 301-1000 шт. | От 1001 шт. | Оглавление
80х80х68
Коробка монтажная огнестойкая КМ-О (2к)-IP66, два ввода | 80х80х68 | Шт. | 1760 | 1707.2 | 1672 | 1636.8 | договорная
Коробка монтажная огнестойкая КМ-О (2к)-IP66, три ввода | 80х80х68 | Шт. | 1821 | 1766.37 | 1729.95 | 1693.53 | договорная
Коробка монтажная огнестойкая КМ-О (2к)-IP66, четыре ввода | 80х80х68 | Шт. | 1882 | 1825.54 | 1787.9 | 1750.26 | договорная
Коробка монтажная огнестойкая КМ-О (4к)-IP66, два ввода | 80х80х68 | Шт. | 1775 | 1721.75 | 1686.25 | 1650.75 | договорная
Коробка монтажная огнестойкая КМ-О (4к)-IP66, три ввода | 80х80х68 | Шт. | 1836 | 1780.92 | 1744.2 | 1707.48 | договорная
Коробка монтажная огнестойкая КМ-О (4к)-IP66, четыре ввода | 80х80х68 | Шт. | 1897 | 1840.09 | 1802.15 | 1764.21 | договорная
Коробка монтажная огнестойкая КМ-О (6к)-IP66, два ввода | 80х80х68 | Шт. | 1790 | 1736.3 | 1700.5 | 1664.7 | договорная
Коробка монтажная огнестойкая КМ-О (6к)-IP66, три ввода | 80х80х68 | Шт. | 1851 | 1795.47 | 1758.45 | 1721.43 | договорная
Коробка монтажная огнестойкая КМ-О (6к)-IP66, четыре ввода | 80х80х68 | Шт. | 1913 | 1855.61 | 1817.35 | 1779.09 | договорная
Коробка монтажная огнестойкая КМ-О (2к*6,0)-IP66, два ввода | 80х80х68 | Шт. | 1775 | 1721.75 | 1686.25 | 1650.75 | договорная
Коробка монтажная огнестойкая КМ-О (2к*6,0)-IP66, три ввода | 80х80х68 | Шт. | 1836 | 1780.92 | 1744.2 | 1707.48 | договорная
Коробка монтажная огнестойкая КМ-О (2к*6,0)-IP66, четыре ввода | 80х80х68 | Шт. | 1897 | 1840.09 | 1802.15 | 1764.21 | договорная
Коробка монтажная огнестойкая КМ-О (4к*6,0)-IP66, два ввода | 80х80х68 | Шт. | 1805 | 1750.85 | 1714.75 | 1678.65 | договорная
Коробка монтажная огнестойкая КМ-О (4к*6,0)-IP66, три ввода | 80х80х68 | Шт. | 1867 | 1810.99 | 1773.65 | 1736.31 | договорная
Коробка монтажная огнестойкая КМ-О (4к*6,0)-IP66, четыре ввода | 80х80х68 | Шт. | 1928 | 1870.16 | 1831.6 | 1793.04 | договорная
Коробка монтажная огнестойкая КМ-О (6к*6,0)-IP66, два ввода | 80х80х68 | Шт. | 1836 | 1780.92 | 1744.2 | 1707.48 | договорная
Коробка монтажная огнестойкая КМ-О (6к*6,0)-IP66, три ввода | 80х80х68 | Шт. | 1897 | 1840.09 | 1802.15 | 1764.21 | договорная
Коробка монтажная огнестойкая КМ-О (6к*6,0)-IP66, четыре ввода | 80х80х68 | Шт. | 1958 | 1899.26 | 1860.1 | 1820.94 | договорная
Коробка монтажная огнестойкая КМ-О (2к*10,0)-IP66, два ввода | 80х80х68 | Шт. | 1785 | 1731.45 | 1695.75 | 1660.05 | договорная
Коробка монтажная огнестойкая КМ-О (2к*10,0)-IP66, три ввода | 80х80х68 | Шт. | 1846 | 1790.62 | 1753.7 | 1716.78 | договорная
Коробка монтажная огнестойкая КМ-О (2к*10,0)-IP66, четыре ввода | 80х80х68 | Шт. | 1907 | 1849.79 | 1811.65 | 1773.51 | договорная
Коробка монтажная огнестойкая КМ-О (4к*10,0)-IP66, два ввода | 80х80х68 | Шт. | 1826 | 1771.22 | 1734.7 | 1698.18 | договорная
Коробка монтажная огнестойкая КМ-О (4к*10,0)-IP66, три ввода | 80х80х68 | Шт. | 1887 | 1830.39 | 1792.65 | 1754.91 | договорная
Коробка монтажная огнестойкая КМ-О (4к*10,0)-IP66, четыре ввода | 80х80х68 | Шт. | 1948 | 1889.56 | 1850.6 | 1811.64 | договорная
Коробка монтажная огнестойкая КМ-О (6к*10,0)-IP66, два ввода | 80х80х68 | Шт. | 1867 | 1810.99 | 1773.65 | 1736.31 | договорная
Коробка монтажная огнестойкая КМ-О (6к*10,0)-IP66, три ввода | 80х80х68 | Шт. | 1928 | 1870.16 | 1831.6 | 1793.04 | договорная
Коробка монтажная огнестойкая КМ-О (6к*10,0)-IP66, четыре ввода | 80х80х68 | Шт. | 1989 | 1929.33 | 1889.55 | 1849.77 | договорная
120х80х68
Коробка монтажная огнестойкая КМ-О (4к)-IP66-d, два ввода | 120х80х68 | Шт. | 2841 | 2755.77 | 2698.95 | 2642.13 | договорная
Коробка монтажная огнестойкая КМ-О (4к)-IP66-d, три ввода | 120х80х68 | Шт. | 2902 | 2814.94 | 2756.9 | 2698.86 | договорная
Коробка монтажная огнестойкая КМ-О (4к)-IP66-d, четыре ввода | 120х80х68 | Шт. | 2963 | 2874.11 | 2814.85 | 2755.59 | договорная
Коробка монтажная огнестойкая КМ-О (4к)-IP66-d, пять вводов | 120х80х68 | Шт. | 3024 | 2933.28 | 2872.8 | 2812.32 | договорная
Коробка монтажная огнестойкая КМ-О (4к)-IP66-d, шесть вводов | 120х80х68 | Шт. | 3086 | 2993.42 | 2931.7 | 2869.98 | договорная
Коробка монтажная огнестойкая КМ-О (6к)-IP66-d, два ввода | 120х80х68 | Шт. | 2856 | 2770.32 | 2713.2 | 2656.08 | договорная
Коробка монтажная огнестойкая КМ-О (6к)-IP66-d, три ввода | 120х80х68 | Шт. | 2917 | 2829.49 | 2771.15 | 2712.81 | договорная
Коробка монтажная огнестойкая КМ-О (6к)-IP66-d, четыре ввода | 120х80х68 | Шт. | 2978 | 2888.66 | 2829.1 | 2769.54 | договорная
Коробка монтажная огнестойкая КМ-О (6к)-IP66-d, пять вводов | 120х80х68 | Шт. | 3040 | 2948.8 | 2888 | 2827.2 | договорная
Коробка монтажная огнестойкая КМ-О (6к)-IP66-d, шесть вводов | 120х80х68 | Шт. | 3101 | 3007.97 | 2945.95 | 2883.93 | договорная
Коробка монтажная огнестойкая КМ-О (8к)-IP66-d, два ввода | 120х80х68 | Шт. | 2871 | 2784.87 | 2727.45 | 2670.03 | договорная
Коробка монтажная огнестойкая КМ-О (8к)-IP66-d, три ввода | 120х80х68 | Шт. | 2933 | 2845.01 | 2786.35 | 2727.69 | договорная
Коробка монтажная огнестойкая КМ-О (8к)-IP66-d, четыре ввода | 120х80х68 | Шт. | 2994 | 2904.18 | 2844.3 | 2784.42 | договорная
Коробка монтажная огнестойкая КМ-О (8к)-IP66-d, пять вводов | 120х80х68 | Шт. | 3055 | 2963.35 | 2902.25 | 2841.15 | договорная
Коробка монтажная огнестойкая КМ-О (8к)-IP66-d, шесть вводов | 120х80х68 | Шт. | 3116 | 3022.52 | 2960.2 | 2897.88 | договорная
Коробка монтажная огнестойкая КМ-О (10к)-IP66-d, два ввода | 120х80х68 | Шт. | 2887 | 2800.39 | 2742.65 | 2684.91 | договорная
Коробка монтажная огнестойкая КМ-О (10к)-IP66-d, три ввода | 120х80х68 | Шт. | 2948 | 2859.56 | 2800.6 | 2741.64 | договорная
Коробка монтажная огнестойкая КМ-О (10к)-IP66-d, четыре ввода | 120х80х68 | Шт. | 3009 | 2918.73 | 2858.55 | 2798.37 | договорная
Коробка монтажная огнестойкая КМ-О (10к)-IP66-d, пять вводов | 120х80х68 | Шт. | 3070 | 2977.9 | 2916.5 | 2855.1 | договорная
Коробка монтажная огнестойкая КМ-О (10к)-IP66-d, шесть вводов | 120х80х68 | Шт. | 3131 | 3037.07 | 2974.45 | 2911.83 | договорная
Коробка монтажная огнестойкая КМ-О (12к)-IP66-d, два ввода | 120х80х68 | Шт. | 2902 | 2814.94 | 2756.9 | 2698.86 | договорная
Коробка монтажная огнестойкая КМ-О (12к)-IP66-d, три ввода | 120х80х68 | Шт. | 2963 | 2874.11 | 2814.85 | 2755.59 | договорная
Коробка монтажная огнестойкая КМ-О (12к)-IP66-d, четыре ввода | 120х80х68 | Шт. | 3024 | 2933.28 | 2872.8 | 2812.32 | договорная
Коробка монтажная огнестойкая КМ-О (12к)-IP66-d, пять вводов | 120х80х68 | Шт. | 3086 | 2993.42 | 2931.7 | 2869.98 | договорная
Коробка монтажная огнестойкая КМ-О (12к)-IP66-d, шесть вводов | 120х80х68 | Шт. | 3147 | 3052.59 | 2989.65 | 2926.71 | договорная
Коробка монтажная огнестойкая КМ-О (4к*6,0)-IP66-d, два ввода | 120х80х68 | Шт. | 2871 | 2784.87 | 2727.45 | 2670.03 | договорная
Коробка монтажная огнестойкая КМ-О (4к*6,0)-IP66-d, три ввода | 120х80х68 | Шт. | 2933 | 2845.01 | 2786.35 | 2727.69 | договорная
Коробка монтажная огнестойкая КМ-О (4к*6,0)-IP66-d, четыре ввода | 120х80х68 | Шт. | 2994 | 2904.18 | 2844.3 | 2784.42 | договорная
Коробка монтажная огнестойкая КМ-О (4к*6,0)-IP66-d, пять вводов | 120х80х68 | Шт. | 3055 | 2963.35 | 2902.25 | 2841.15 | договорная
Коробка монтажная огнестойкая КМ-О (4к*6,0)-IP66-d, шесть вводов | 120х80х68 | Шт. | 3116 | 3022.52 | 2960.2 | 2897.88 | договорная
Коробка монтажная огнестойкая КМ-О (6к*6,0)-IP66-d, два ввода | 120х80х68 | Шт. | 2902 | 2814.94 | 2756.9 | 2698.86 | договорная
Коробка монтажная огнестойкая КМ-О (6к*6,0)-IP66-d, три ввода | 120х80х68 | Шт. | 2963 | 2874.11 | 2814.85 | 2755.59 | договорная
Коробка монтажная огнестойкая КМ-О (6к*6,0)-IP66-d, четыре ввода | 120х80х68 | Шт. | 3024 | 2933.28 | 2872.8 | 2812.32 | договорная
Коробка монтажная огнестойкая КМ-О (6к*6,0)-IP66-d, пять вводов | 120х80х68 | Шт. | 3086 | 2993.42 | 2931.7 | 2869.98 | договорная
Коробка монтажная огнестойкая КМ-О (6к*6,0)-IP66-d, шесть вводов | 120х80х68 | Шт. | 3147 | 3052.59 | 2989.65 | 2926.71 | договорная
Коробка монтажная огнестойкая КМ-О (8к*6,0)-IP66-d, два ввода | 120х80х68 | Шт. | 2933 | 2845.01 | 2786.35 | 2727.69 | договорная
Коробка монтажная огнестойкая КМ-О (8к*6,0)-IP66-d, три ввода | 120х80х68 | Шт. | 2994 | 2904.18 | 2844.3 | 2784.42 | договорная
Коробка монтажная огнестойкая КМ-О (8к*6,0)-IP66-d, четыре ввода | 120х80х68 | Шт. | 3055 | 2963.35 | 2902.25 | 2841.15 | договорная
Коробка монтажная огнестойкая КМ-О (8к*6,0)-IP66-d, пять вводов | 120х80х68 | Шт. | 3116 | 3022.52 | 2960.2 | 2897.88 | договорная
Коробка монтажная огнестойкая КМ-О (8к*6,0)-IP66-d, шесть вводов | 120х80х68 | Шт. | 3177 | 3081.69 | 3018.15 | 2954.61 | договорная
Коробка монтажная огнестойкая КМ-О (10к*6,0)-IP66-d, два ввода | 120х80х68 | Шт. | 2963 | 2874.11 | 2814.85 | 2755.59 | договорная
Коробка монтажная огнестойкая КМ-О (10к*6,0)-IP66-d, три ввода | 120х80х68 | Шт. | 3024 | 2933.28 | 2872.8 | 2812.32 | договорная
Коробка монтажная огнестойкая КМ-О (10к*6,0)-IP66-d, четыре ввода | 120х80х68 | Шт. | 3086 | 2993.42 | 2931.7 | 2869.98 | договорная
Коробка монтажная огнестойкая КМ-О (10к*6,0)-IP66-d, пять вводов | 120х80х68 | Шт. | 3147 | 3052.59 | 2989.65 | 2926.71 | договорная
Коробка монтажная огнестойкая КМ-О (10к*6,0)-IP66-d, шесть вводов | 120х80х68 | Шт. | 3208 | 3111.76 | 3047.6 | 2983.44 | договорная
Коробка монтажная огнестойкая КМ-О (12к*6,0)-IP66-d, два ввода | 120х80х68 | Шт. | 2994 | 2904.18 | 2844.3 | 2784.42 | договорная
Коробка монтажная огнестойкая КМ-О (12к*6,0)-IP66-d, три ввода | 120х80х68 | Шт. | 3055 | 2963.35 | 2902.25 | 2841.15 | договорная
Коробка монтажная огнестойкая КМ-О (12к*6,0)-IP66-d, четыре ввода | 120х80х68 | Шт. | 3116 | 3022.52 | 2960.2 | 2897.88 | договорная
Коробка монтажная огнестойкая КМ-О (12к*6,0)-IP66-d, пять вводов | 120х80х68 | Шт. | 3177 | 3081.69 | 3018.15 | 2954.61 | договорная
Коробка монтажная огнестойкая КМ-О (12к*6,0)-IP66-d, шесть вводов | 120х80х68 | Шт. | 3239 | 3141.83 | 3077.05 | 3012.27 | договорная
Коробка монтажная огнестойкая КМ-О (4к*10,0)-IP66-d, два ввода | 120х80х68 | Шт. | 2892 | 2805.24 | 2747.4 | 2689.56 | договорная
Коробка монтажная огнестойкая КМ-О (4к*10,0)-IP66-d, три ввода | 120х80х68 | Шт. | 2953 | 2864.41 | 2805.35 | 2746.29 | договорная
Коробка монтажная огнестойкая КМ-О (4к*10,0)-IP66-d, четыре ввода | 120х80х68 | Шт. | 3014 | 2923.58 | 2863.3 | 2803.02 | договорная
Коробка монтажная огнестойкая КМ-О (4к*10,0)-IP66-d, пять вводов | 120х80х68 | Шт. | 3075 | 2982.75 | 2921.25 | 2859.75 | договорная
Коробка монтажная огнестойкая КМ-О (4к*10,0)-IP66-d, шесть вводов | 120х80х68 | Шт. | 3137 | 3042.89 | 2980.15 | 2917.41 | договорная
Коробка монтажная огнестойкая КМ-О (6к*10,0)-IP66-d, два ввода | 120х80х68 | Шт. | 2933 | 2845.01 | 2786.35 | 2727.69 | договорная
Коробка монтажная огнестойкая КМ-О (6к*10,0)-IP66-d, три ввода | 120х80х68 | Шт. | 2994 | 2904.18 | 2844.3 | 2784.42 | договорная
Коробка монтажная огнестойкая КМ-О (6к*10,0)-IP66-d, четыре ввода | 120х80х68 | Шт. | 3055 | 2963.35 | 2902.25 | 2841.15 | договорная
Коробка монтажная огнестойкая КМ-О (6к*10,0)-IP66-d, пять вводов | 120х80х68 | Шт. | 3116 | 3022.52 | 2960.2 | 2897.88 | договорная
Коробка монтажная огнестойкая КМ-О (6к*10,0)-IP66-d, шесть вводов | 120х80х68 | Шт. | 3177 | 3081.69 | 3018.15 | 2954.61 | договорная
Коробка монтажная огнестойкая КМ-О (8к*10,0)-IP66-d, два ввода | 120х80х68 | Шт. | 2973 | 2883.81 | 2824.35 | 2764.89 | договорная
Коробка монтажная огнестойкая КМ-О (8к*10,0)-IP66-d, три ввода | 120х80х68 | Шт. | 3035 | 2943.95 | 2883.25 | 2822.55 | договорная
Коробка монтажная огнестойкая КМ-О (8к*10,0)-IP66-d, четыре ввода | 120х80х68 | Шт. | 3096 | 3003.12 | 2941.2 | 2879.28 | договорная
Коробка монтажная огнестойкая КМ-О (8к*10,0)-IP66-d, пять вводов | 120х80х68 | Шт. | 3157 | 3062.29 | 2999.15 | 2936.01 | договорная
Коробка монтажная огнестойкая КМ-О (8к*10,0)-IP66-d, шесть вводов | 120х80х68 | Шт. | 3218 | 3121.46 | 3057.1 | 2992.74 | договорная
Коробка монтажная огнестойкая КМ-О (10к*10,0)-IP66-d, два ввода | 120х80х68 | Шт. | 3014 | 2923.58 | 2863.3 | 2803.02 | договорная
Коробка монтажная огнестойкая КМ-О (10к*10,0)-IP66-d, три ввода | 120х80х68 | Шт. | 3075 | 2982.75 | 2921.25 | 2859.75 | договорная
Коробка монтажная огнестойкая КМ-О (10к*10,0)-IP66-d, четыре ввода | 120х80х68 | Шт. | 3137 | 3042.89 | 2980.15 | 2917.41 | договорная
Коробка монтажная огнестойкая КМ-О (10к*10,0)-IP66-d, пять вводов | 120х80х68 | Шт. | 3198 | 3102.06 | 3038.1 | 2974.14 | договорная
Коробка монтажная огнестойкая КМ-О (10к*10,0)-IP66-d, шесть вводов | 120х80х68 | Шт. | 3259 | 3161.23 | 3096.05 | 3030.87 | договорная
Коробка монтажная огнестойкая КМ-О (12к*10,0)-IP66-d, два ввода | 120х80х68 | Шт. | 3055 | 2963.35 | 2902.25 | 2841.15 | договорная
Коробка монтажная огнестойкая КМ-О (12к*10,0)-IP66-d, три ввода | 120х80х68 | Шт. | 3116 | 3022.52 | 2960.2 | 2897.88 | договорная
Коробка монтажная огнестойкая КМ-О (12к*10,0)-IP66-d, четыре ввода | 120х80х68 | Шт. | 3177 | 3081.69 | 3018.15 | 2954.61 | договорная
Коробка монтажная огнестойкая КМ-О (12к*10,0)-IP66-d, пять вводов | 120х80х68 | Шт. | 3239 | 3141.83 | 3077.05 | 3012.27 | договорная
Коробка монтажная огнестойкая КМ-О (12к*10,0)-IP66-d, шесть вводов | 120х80х68 | Шт. | 3300 | 3201 | 3135 | 3069 | договорная
100х100х68
Коробка монтажная огнестойкая КМ-О (2к)-IP66-100х100, два ввода | 100х100х68 | Шт. | 2224 | 2157.28 | 2112.8 | 2068.32 | договорная
Коробка монтажная огнестойкая КМ-О (2к)-IP66-100х100, три ввода | 100х100х68 | Шт. | 2285 | 2216.45 | 2170.75 | 2125.05 | договорная
Коробка монтажная огнестойкая КМ-О (2к)-IP66-100х100, четыре ввода | 100х100х68 | Шт. | 2346 | 2275.62 | 2228.7 | 2181.78 | договорная
Коробка монтажная огнестойкая КМ-О (4к)-IP66-100х100, два ввода | 100х100х68 | Шт. | 2239 | 2171.83 | 2127.05 | 2082.27 | договорная
Коробка монтажная огнестойкая КМ-О (4к)-IP66-100х100, три ввода | 100х100х68 | Шт. | 2300 | 2231 | 2185 | 2139 | договорная
Коробка монтажная огнестойкая КМ-О (4к)-IP66-100х100, четыре ввода | 100х100х68 | Шт. | 2361 | 2290.17 | 2242.95 | 2195.73 | договорная
Коробка монтажная огнестойкая КМ-О (6к)-IP66-100х100, два ввода | 100х100х68 | Шт. | 2254 | 2186.38 | 2141.3 | 2096.22 | договорная
Коробка монтажная огнестойкая КМ-О (6к)-IP66-100х100, три ввода | 100х100х68 | Шт. | 2315 | 2245.55 | 2199.25 | 2152.95 | договорная
Коробка монтажная огнестойкая КМ-О (6к)-IP66-100х100, четыре ввода | 100х100х68 | Шт. | 2377 | 2305.69 | 2258.15 | 2210.61 | договорная
Коробка монтажная огнестойкая КМ-О (2к*6,0)-IP66-100х100, два ввода | 100х100х68 | Шт. | 2239 | 2171.83 | 2127.05 | 2082.27 | договорная
Коробка монтажная огнестойкая КМ-О (2к*6,0)-IP66-100х100, три ввода | 100х100х68 | Шт. | 2300 | 2231 | 2185 | 2139 | договорная
Коробка монтажная огнестойкая КМ-О (2к*6,0)-IP66-100х100, четыре ввода | 100х100х68 | Шт. | 2361 | 2290.17 | 2242.95 | 2195.73 | договорная
Коробка монтажная огнестойкая КМ-О (4к*6,0)-IP66-100х100, два ввода | 100х100х68 | Шт. | 2270 | 2201.9 | 2156.5 | 2111.1 | договорная
Коробка монтажная огнестойкая КМ-О (4к*6,0)-IP66-100х100, три ввода | 100х100х68 | Шт. | 2331 | 2261.07 | 2214.45 | 2167.83 | договорная
Коробка монтажная огнестойкая КМ-О (4к*6,0)-IP66-100х100, четыре ввода | 100х100х68 | Шт. | 2392 | 2320.24 | 2272.4 | 2224.56 | договорная
Коробка монтажная огнестойкая КМ-О (6к*6,0)-IP66-100х100, два ввода | 100х100х68 | Шт. | 2300 | 2231 | 2185 | 2139 | договорная
Коробка монтажная огнестойкая КМ-О (6к*6,0)-IP66-100х100, три ввода | 100х100х68 | Шт. | 2361 | 2290.17 | 2242.95 | 2195.73 | договорная
Коробка монтажная огнестойкая КМ-О (6к*6,0)-IP66-100х100, четыре ввода | 100х100х68 | Шт. | 2423 | 2350.31 | 2301.85 | 2253.39 | договорная
Коробка монтажная огнестойкая КМ-О (2к*10,0)-IP66-100х100, два ввода | 100х100х68 | Шт. | 2249 | 2181.53 | 2136.55 | 2091.57 | договорная
Коробка монтажная огнестойкая КМ-О (2к*10,0)-IP66-100х100, три ввода | 100х100х68 | Шт. | 2310 | 2240.7 | 2194.5 | 2148.3 | договорная
Коробка монтажная огнестойкая КМ-О (2к*10,0)-IP66-100х100, четыре ввода | 100х100х68 | Шт. | 2372 | 2300.84 | 2253.4 | 2205.96 | договорная
Коробка монтажная огнестойкая КМ-О (4к*10,0)-IP66-100х100, два ввода | 100х100х68 | Шт. | 2290 | 2221.3 | 2175.5 | 2129.7 | договорная
Коробка монтажная огнестойкая КМ-О (4к*10,0)-IP66-100х100, три ввода | 100х100х68 | Шт. | 2351 | 2280.47 | 2233.45 | 2186.43 | договорная
Коробка монтажная огнестойкая КМ-О (4к*10,0)-IP66-100х100, четыре ввода | 100х100х68 | Шт. | 2412 | 2339.64 | 2291.4 | 2243.16 | договорная
Коробка монтажная огнестойкая КМ-О (6к*10,0)-IP66-100х100, два ввода | 100х100х68 | Шт. | 2331 | 2261.07 | 2214.45 | 2167.83 | договорная
Коробка монтажная огнестойкая КМ-О (6к*10,0)-IP66-100х100, три ввода | 100х100х68 | Шт. | 2392 | 2320.24 | 2272.4 | 2224.56 | договорная
Коробка монтажная огнестойкая КМ-О (6к*10,0)-IP66-100х100, четыре ввода | 100х100х68 | Шт. | 2453 | 2379.41 | 2330.35 | 2281.29 | договорная
120х120х68
Коробка монтажная огнестойкая КМ-О (2к)-IP66-120х120, два ввода | 120х120х68 | Шт. | 2463 | 2389.11 | 2339.85 | 2290.59 | договорная
Коробка монтажная огнестойкая КМ-О (2к)-IP66-120х120, три ввода | 120х120х68 | Шт. | 2525 | 2449.25 | 2398.75 | 2348.25 | договорная
Коробка монтажная огнестойкая КМ-О (2к)-IP66-120х120, четыре ввода | 120х120х68 | Шт. | 2586 | 2508.42 | 2456.7 | 2404.98 | договорная
Коробка монтажная огнестойкая КМ-О (2к)-IP66-120х120, пять вводов | 120х120х68 | Шт. | 2647 | 2567.59 | 2514.65 | 2461.71 | договорная
Коробка монтажная огнестойкая КМ-О (2к)-IP66-120х120, шесть вводов | 120х120х68 | Шт. | 2708 | 2626.76 | 2572.6 | 2518.44 | договорная
Коробка монтажная огнестойкая КМ-О (2к)-IP66-120х120, семь вводов | 120х120х68 | Шт. | 2769 | 2685.93 | 2630.55 | 2575.17 | договорная
Коробка монтажная огнестойкая КМ-О (2к)-IP66-120х120, восемь вводов | 120х120х68 | Шт. | 2831 | 2746.07 | 2689.45 | 2632.83 | договорная
Коробка монтажная огнестойкая КМ-О (4к)-IP66-120х120, два ввода | 120х120х68 | Шт. | 2479 | 2404.63 | 2355.05 | 2305.47 | договорная
Коробка монтажная огнестойкая КМ-О (4к)-IP66-120х120, три ввода | 120х120х68 | Шт. | 2540 | 2463.8 | 2413 | 2362.2 | договорная
Коробка монтажная огнестойкая КМ-О (4к)-IP66-120х120, четыре ввода | 120х120х68 | Шт. | 2601 | 2522.97 | 2470.95 | 2418.93 | договорная
Коробка монтажная огнестойкая КМ-О (4к)-IP66-120х120, пять вводов | 120х120х68 | Шт. | 2662 | 2582.14 | 2528.9 | 2475.66 | договорная
Коробка монтажная огнестойкая КМ-О (4к)-IP66-120х120, шесть вводов | 120х120х68 | Шт. | 2723 | 2641.31 | 2586.85 | 2532.39 | договорная
Коробка монтажная огнестойкая КМ-О (4к)-IP66-120х120, семь вводов | 120х120х68 | Шт. | 2785 | 2701.45 | 2645.75 | 2590.05 | договорная
Коробка монтажная огнестойкая КМ-О (4к)-IP66-120х120, восемь вводов | 120х120х68 | Шт. | 2846 | 2760.62 | 2703.7 | 2646.78 | договорная
Коробка монтажная огнестойкая КМ-О (6к)-IP66-120х120, два ввода | 120х120х68 | Шт. | 2494 | 2419.18 | 2369.3 | 2319.42 | договорная
Коробка монтажная огнестойкая КМ-О (6к)-IP66-120х120, три ввода | 120х120х68 | Шт. | 2555 | 2478.35 | 2427.25 | 2376.15 | договорная
Коробка монтажная огнестойкая КМ-О (6к)-IP66-120х120, четыре ввода | 120х120х68 | Шт. | 2616 | 2537.52 | 2485.2 | 2432.88 | договорная
Коробка монтажная огнестойкая КМ-О (6к)-IP66-120х120, пять вводов | 120х120х68 | Шт. | 2678 | 2597.66 | 2544.1 | 2490.54 | договорная
Коробка монтажная огнестойкая КМ-О (6к)-IP66-120х120, шесть вводов | 120х120х68 | Шт. | 2739 | 2656.83 | 2602.05 | 2547.27 | договорная
Коробка монтажная огнестойкая КМ-О (6к)-IP66-120х120, семь вводов | 120х120х68 | Шт. | 2800 | 2716 | 2660 | 2604 | договорная
Коробка монтажная огнестойкая КМ-О (6к)-IP66-120х120, восемь вводов | 120х120х68 | Шт. | 2861 | 2775.17 | 2717.95 | 2660.73 | договорная
Коробка монтажная огнестойкая КМ-О (8к)-IP66-120х120, два ввода | 120х120х68 | Шт. | 2509 | 2433.73 | 2383.55 | 2333.37 | договорная
Коробка монтажная огнестойкая КМ-О (8к)-IP66-120х120, три ввода | 120х120х68 | Шт. | 2570 | 2492.9 | 2441.5 | 2390.1 | договорная
Коробка монтажная огнестойкая КМ-О (8к)-IP66-120х120, четыре ввода | 120х120х68 | Шт. | 2632 | 2553.04 | 2500.4 | 2447.76 | договорная
Коробка монтажная огнестойкая КМ-О (8к)-IP66-120х120, пять вводов | 120х120х68 | Шт. | 2693 | 2612.21 | 2558.35 | 2504.49 | договорная
Коробка монтажная огнестойкая КМ-О (8к)-IP66-120х120, шесть вводов | 120х120х68 | Шт. | 2754 | 2671.38 | 2616.3 | 2561.22 | договорная
Коробка монтажная огнестойкая КМ-О (8к)-IP66-120х120, семь вводов | 120х120х68 | Шт. | 2815 | 2730.55 | 2674.25 | 2617.95 | договорная
Коробка монтажная огнестойкая КМ-О (8к)-IP66-120х120, восемь вводов | 120х120х68 | Шт. | 2876 | 2789.72 | 2732.2 | 2674.68 | договорная
Коробка монтажная огнестойкая КМ-О (10к)-IP66-120х120, два ввода | 120х120х68 | Шт. | 2525 | 2449.25 | 2398.75 | 2348.25 | договорная
Коробка монтажная огнестойкая КМ-О (10к)-IP66-120х120, три ввода | 120х120х68 | Шт. | 2586 | 2508.42 | 2456.7 | 2404.98 | договорная
Коробка монтажная огнестойкая КМ-О (10к)-IP66-120х120, четыре ввода | 120х120х68 | Шт. | 2647 | 2567.59 | 2514.65 | 2461.71 | договорная
Коробка монтажная огнестойкая КМ-О (10к)-IP66-120х120, пять вводов | 120х120х68 | Шт. | 2708 | 2626.76 | 2572.6 | 2518.44 | договорная
Коробка монтажная огнестойкая КМ-О (10к)-IP66-120х120, шесть вводов | 120х120х68 | Шт. | 2769 | 2685.93 | 2630.55 | 2575.17 | договорная
Коробка монтажная огнестойкая КМ-О (10к)-IP66-120х120, семь вводов | 120х120х68 | Шт. | 2831 | 2746.07 | 2689.45 | 2632.83 | договорная
Коробка монтажная огнестойкая КМ-О (10к)-IP66-120х120, восемь вводов | 120х120х68 | Шт. | 2892 | 2805.24 | 2747.4 | 2689.56 | договорная
Коробка монтажная огнестойкая КМ-О (12к)-IP66-120х120, два ввода | 120х120х68 | Шт. | 2540 | 2463.8 | 2413 | 2362.2 | договорная
Коробка монтажная огнестойкая КМ-О (12к)-IP66-120х120, три ввода | 120х120х68 | Шт. | 2601 | 2522.97 | 2470.95 | 2418.93 | договорная
Коробка монтажная огнестойкая КМ-О (12к)-IP66-120х120, четыре ввода | 120х120х68 | Шт. | 2662 | 2582.14 | 2528.9 | 2475.66 | договорная
Коробка монтажная огнестойкая КМ-О (12к)-IP66-120х120, пять вводов | 120х120х68 | Шт. | 2723 | 2641.31 | 2586.85 | 2532.39 | договорная
Коробка монтажная огнестойкая КМ-О (12к)-IP66-120х120, шесть вводов | 120х120х68 | Шт. | 2785 | 2701.45 | 2645.75 | 2590.05 | договорная
Коробка монтажная огнестойкая КМ-О (12к)-IP66-120х120, семь вводов | 120х120х68 | Шт. | 2846 | 2760.62 | 2703.7 | 2646.78 | договорная
Коробка монтажная огнестойкая КМ-О (12к)-IP66-120х120, восемь вводов | 120х120х68 | Шт. | 2907 | 2819.79 | 2761.65 | 2703.51 | договорная
Коробка монтажная огнестойкая КМ-О (2к*6,0)-IP66-120х120, два ввода | 120х120х68 | Шт. | 2479 | 2404.63 | 2355.05 | 2305.47 | договорная
Коробка монтажная огнестойкая КМ-О (2к*6,0)-IP66-120х120, три ввода | 120х120х68 | Шт. | 2540 | 2463.8 | 2413 | 2362.2 | договорная
Коробка монтажная огнестойкая КМ-О (2к*6,0)-IP66-120х120, четыре ввода | 120х120х68 | Шт. | 2601 | 2522.97 | 2470.95 | 2418.93 | договорная
Коробка монтажная огнестойкая КМ-О (2к*6,0)-IP66-120х120, пять вводов | 120х120х68 | Шт. | 2662 | 2582.14 | 2528.9 | 2475.66 | договорная
Коробка монтажная огнестойкая КМ-О (2к*6,0)-IP66-120х120, шесть вводов | 120х120х68 | Шт. | 2723 | 2641.31 | 2586.85 | 2532.39 | договорная
Коробка монтажная огнестойкая КМ-О (2к*6,0)-IP66-120х120, семь вводов | 120х120х68 | Шт. | 2785 | 2701.45 | 2645.75 | 2590.05 | договорная
Коробка монтажная огнестойкая КМ-О (2к*6,0)-IP66-120х120, восемь вводов | 120х120х68 | Шт. | 2846 | 2760.62 | 2703.7 | 2646.78 | договорная
Коробка монтажная огнестойкая КМ-О (4к*6,0)-IP66-120х120, два ввода | 120х120х68 | Шт. | 2509 | 2433.73 | 2383.55 | 2333.37 | договорная
Коробка монтажная огнестойкая КМ-О (4к*6,0)-IP66-120х120, три ввода | 120х120х68 | Шт. | 2570 | 2492.9 | 2441.5 | 2390.1 | договорная
Коробка монтажная огнестойкая КМ-О (4к*6,0)-IP66-120х120, четыре ввода | 120х120х68 | Шт. | 2632 | 2553.04 | 2500.4 | 2447.76 | договорная
Коробка монтажная огнестойкая КМ-О (4к*6,0)-IP66-120х120, пять вводов | 120х120х68 | Шт. | 2693 | 2612.21 | 2558.35 | 2504.49 | договорная
Коробка монтажная огнестойкая КМ-О (4к*6,0)-IP66-120х120, шесть вводов | 120х120х68 | Шт. | 2754 | 2671.38 | 2616.3 | 2561.22 | договорная
Коробка монтажная огнестойкая КМ-О (4к*6,0)-IP66-120х120, семь вводов | 120х120х68 | Шт. | 2815 | 2730.55 | 2674.25 | 2617.95 | договорная
Коробка монтажная огнестойкая КМ-О (4к*6,0)-IP66-120х120, восемь вводов | 120х120х68 | Шт. | 2876 | 2789.72 | 2732.2 | 2674.68 | договорная
Коробка монтажная огнестойкая КМ-О (6к*6,0)-IP66-120х120, два ввода | 120х120х68 | Шт. | 2540 | 2463.8 | 2413 | 2362.2 | договорная
Коробка монтажная огнестойкая КМ-О (6к*6,0)-IP66-120х120, три ввода | 120х120х68 | Шт. | 2601 | 2522.97 | 2470.95 | 2418.93 | договорная
Коробка монтажная огнестойкая КМ-О (6к*6,0)-IP66-120х120, четыре ввода | 120х120х68 | Шт. | 2662 | 2582.14 | 2528.9 | 2475.66 | договорная
Коробка монтажная огнестойкая КМ-О (6к*6,0)-IP66-120х120, пять вводов | 120х120х68 | Шт. | 2723 | 2641.31 | 2586.85 | 2532.39 | договорная
Коробка монтажная огнестойкая КМ-О (6к*6,0)-IP66-120х120, шесть вводов | 120х120х68 | Шт. | 2785 | 2701.45 | 2645.75 | 2590.05 | договорная
Коробка монтажная огнестойкая КМ-О (6к*6,0)-IP66-120х120, семь вводов | 120х120х68 | Шт. | 2846 | 2760.62 | 2703.7 | 2646.78 | договорная
Коробка монтажная огнестойкая КМ-О (6к*6,0)-IP66-120х120, восемь вводов | 120х120х68 | Шт. | 2907 | 2819.79 | 2761.65 | 2703.51 | договорная
Коробка монтажная огнестойкая КМ-О (8к*6,0)-IP66-120х120, два ввода | 120х120х68 | Шт. | 2570 | 2492.9 | 2441.5 | 2390.1 | договорная
Коробка монтажная огнестойкая КМ-О (8к*6,0)-IP66-120х120, три ввода | 120х120х68 | Шт. | 2632 | 2553.04 | 2500.4 | 2447.76 | договорная
Коробка монтажная огнестойкая КМ-О (8к*6,0)-IP66-120х120, четыре ввода | 120х120х68 | Шт. | 2693 | 2612.21 | 2558.35 | 2504.49 | договорная
Коробка монтажная огнестойкая КМ-О (8к*6,0)-IP66-120х120, пять вводов | 120х120х68 | Шт. | 2754 | 2671.38 | 2616.3 | 2561.22 | договорная
Коробка монтажная огнестойкая КМ-О (8к*6,0)-IP66-120х120, шесть вводов | 120х120х68 | Шт. | 2815 | 2730.55 | 2674.25 | 2617.95 | договорная
Коробка монтажная огнестойкая КМ-О (8к*6,0)-IP66-120х120, семь вводов | 120х120х68 | Шт. | 2876 | 2789.72 | 2732.2 | 2674.68 | договорная
Коробка монтажная огнестойкая КМ-О (8к*6,0)-IP66-120х120, восемь вводов | 120х120х68 | Шт. | 2938 | 2849.86 | 2791.1 | 2732.34 | договорная
Коробка монтажная огнестойкая КМ-О (10к*6,0)-IP66-120х120, два ввода | 120х120х68 | Шт. | 2601 | 2522.97 | 2470.95 | 2418.93 | договорная
Коробка монтажная огнестойкая КМ-О (10к*6,0)-IP66-120х120, три ввода | 120х120х68 | Шт. | 2662 | 2582.14 | 2528.9 | 2475.66 | договорная
Коробка монтажная огнестойкая КМ-О (10к*6,0)-IP66-120х120, четыре ввода | 120х120х68 | Шт. | 2723 | 2641.31 | 2586.85 | 2532.39 | договорная
Коробка монтажная огнестойкая КМ-О (10к*6,0)-IP66-120х120, пять вводов | 120х120х68 | Шт. | 2785 | 2701.45 | 2645.75 | 2590.05 | договорная
Коробка монтажная огнестойкая КМ-О (10к*6,0)-IP66-120х120, шесть вводов | 120х120х68 | Шт. | 2846 | 2760.62 | 2703.7 | 2646.78 | договорная
Коробка монтажная огнестойкая КМ-О (10к*6,0)-IP66-120х120, семь вводов | 120х120х68 | Шт. | 2907 | 2819.79 | 2761.65 | 2703.51 | договорная
Коробка монтажная огнестойкая КМ-О (10к*6,0)-IP66-120х120, восемь вводов | 120х120х68 | Шт. | 2968 | 2878.96 | 2819.6 | 2760.24 | договорная
Коробка монтажная огнестойкая КМ-О (12к*6,0)-IP66-120х120, два ввода | 120х120х68 | Шт. | 2632 | 2553.04 | 2500.4 | 2447.76 | договорная
Коробка монтажная огнестойкая КМ-О (12к*6,0)-IP66-120х120, три ввода | 120х120х68 | Шт. | 2693 | 2612.21 | 2558.35 | 2504.49 | договорная
Коробка монтажная огнестойкая КМ-О (12к*6,0)-IP66-120х120, четыре ввода | 120х120х68 | Шт. | 2754 | 2671.38 | 2616.3 | 2561.22 | договорная
Коробка монтажная огнестойкая КМ-О (12к*6,0)-IP66-120х120, пять вводов | 120х120х68 | Шт. | 2815 | 2730.55 | 2674.25 | 2617.95 | договорная
Коробка монтажная огнестойкая КМ-О (12к*6,0)-IP66-120х120, шесть вводов | 120х120х68 | Шт. | 2876 | 2789.72 | 2732.2 | 2674.68 | договорная
Коробка монтажная огнестойкая КМ-О (12к*6,0)-IP66-120х120, семь вводов | 120х120х68 | Шт. | 2938 | 2849.86 | 2791.1 | 2732.34 | договорная
Коробка монтажная огнестойкая КМ-О (12к*6,0)-IP66-120х120, восемь вводов | 120х120х68 | Шт. | 2999 | 2909.03 | 2849.05 | 2789.07 | договорная
Коробка монтажная огнестойкая КМ-О (2к*10,0)-IP66-120х120, два ввода | 120х120х68 | Шт. | 2489 | 2414.33 | 2364.55 | 2314.77 | договорная
Коробка монтажная огнестойкая КМ-О (2к*10,0)-IP66-120х120, три ввода | 120х120х68 | Шт. | 2550 | 2473.5 | 2422.5 | 2371.5 | договорная
Коробка монтажная огнестойкая КМ-О (2к*10,0)-IP66-120х120, четыре ввода | 120х120х68 | Шт. | 2611 | 2532.67 | 2480.45 | 2428.23 | договорная
Коробка монтажная огнестойкая КМ-О (2к*10,0)-IP66-120х120, пять вводов | 120х120х68 | Шт. | 2672 | 2591.84 | 2538.4 | 2484.96 | договорная
Коробка монтажная огнестойкая КМ-О (2к*10,0)-IP66-120х120, шесть вводов | 120х120х68 | Шт. | 2734 | 2651.98 | 2597.3 | 2542.62 | договорная
Коробка монтажная огнестойкая КМ-О (2к*10,0)-IP66-120х120, семь вводов | 120х120х68 | Шт. | 2795 | 2711.15 | 2655.25 | 2599.35 | договорная
Коробка монтажная огнестойкая КМ-О (2к*10,0)-IP66-120х120, восемь вводов | 120х120х68 | Шт. | 2856 | 2770.32 | 2713.2 | 2656.08 | договорная
Коробка монтажная огнестойкая КМ-О (4к*10,0)-IP66-120х120, два ввода | 120х120х68 | Шт. | 2530 | 2454.1 | 2403.5 | 2352.9 | договорная
Коробка монтажная огнестойкая КМ-О (4к*10,0)-IP66-120х120, три ввода | 120х120х68 | Шт. | 2591 | 2513.27 | 2461.45 | 2409.63 | договорная
Коробка монтажная огнестойкая КМ-О (4к*10,0)-IP66-120х120, четыре ввода | 120х120х68 | Шт. | 2652 | 2572.44 | 2519.4 | 2466.36 | договорная
Коробка монтажная огнестойкая КМ-О (4к*10,0)-IP66-120х120, пять вводов | 120х120х68 | Шт. | 2713 | 2631.61 | 2577.35 | 2523.09 | договорная
Коробка монтажная огнестойкая КМ-О (4к*10,0)-IP66-120х120, шесть вводов | 120х120х68 | Шт. | 2774 | 2690.78 | 2635.3 | 2579.82 | договорная
Коробка монтажная огнестойкая КМ-О (4к*10,0)-IP66-120х120, семь вводов | 120х120х68 | Шт. | 2836 | 2750.92 | 2694.2 | 2637.48 | договорная
Коробка монтажная огнестойкая КМ-О (4к*10,0)-IP66-120х120, восемь вводов | 120х120х68 | Шт. | 2897 | 2810.09 | 2752.15 | 2694.21 | договорная
Коробка монтажная огнестойкая КМ-О (6к*10,0)-IP66-120х120, два ввода | 120х120х68 | Шт. | 2570 | 2492.9 | 2441.5 | 2390.1 | договорная
Коробка монтажная огнестойкая КМ-О (6к*10,0)-IP66-120х120, три ввода | 120х120х68 | Шт. | 2632 | 2553.04 | 2500.4 | 2447.76 | договорная
Коробка монтажная огнестойкая КМ-О (6к*10,0)-IP66-120х120, четыре ввода | 120х120х68 | Шт. | 2693 | 2612.21 | 2558.35 | 2504.49 | договорная
Коробка монтажная огнестойкая КМ-О (6к*10,0)-IP66-120х120, пять вводов | 120х120х68 | Шт. | 2754 | 2671.38 | 2616.3 | 2561.22 | договорная
Коробка монтажная огнестойкая КМ-О (6к*10,0)-IP66-120х120, шесть вводов | 120х120х68 | Шт. | 2815 | 2730.55 | 2674.25 | 2617.95 | договорная
Коробка монтажная огнестойкая КМ-О (6к*10,0)-IP66-120х120, семь вводов | 120х120х68 | Шт. | 2876 | 2789.72 | 2732.2 | 2674.68 | договорная
Коробка монтажная огнестойкая КМ-О (6к*10,0)-IP66-120х120, восемь вводов | 120х120х68 | Шт. | 2938 | 2849.86 | 2791.1 | 2732.34 | договорная
Коробка монтажная огнестойкая КМ-О (8к*10,0)-IP66-120х120, два ввода | 120х120х68 | Шт. | 2611 | 2532.67 | 2480.45 | 2428.23 | договорная
Коробка монтажная огнестойкая КМ-О (8к*10,0)-IP66-120х120, три ввода | 120х120х68 | Шт. | 2672 | 2591.84 | 2538.4 | 2484.96 | договорная
Коробка монтажная огнестойкая КМ-О (8к*10,0)-IP66-120х120, четыре ввода | 120х120х68 | Шт. | 2734 | 2651.98 | 2597.3 | 2542.62 | договорная
Коробка монтажная огнестойкая КМ-О (8к*10,0)-IP66-120х120, пять вводов | 120х120х68 | Шт. | 2795 | 2711.15 | 2655.25 | 2599.35 | договорная
Коробка монтажная огнестойкая КМ-О (8к*10,0)-IP66-120х120, шесть вводов | 120х120х68 | Шт. | 2856 | 2770.32 | 2713.2 | 2656.08 | договорная
Коробка монтажная огнестойкая КМ-О (8к*10,0)-IP66-120х120, семь вводов | 120х120х68 | Шт. | 2917 | 2829.49 | 2771.15 | 2712.81 | договорная
Коробка монтажная огнестойкая КМ-О (8к*10,0)-IP66-120х120, восемь вводов | 120х120х68 | Шт. | 2978 | 2888.66 | 2829.1 | 2769.54 | договорная
Коробка монтажная огнестойкая КМ-О (10к*10,0)-IP66-120х120, два ввода | 120х120х68 | Шт. | 2652 | 2572.44 | 2519.4 | 2466.36 | договорная
Коробка монтажная огнестойкая КМ-О (10к*10,0)-IP66-120х120, три ввода | 120х120х68 | Шт. | 2713 | 2631.61 | 2577.35 | 2523.09 | договорная
Коробка монтажная огнестойкая КМ-О (10к*10,0)-IP66-120х120, четыре ввода | 120х120х68 | Шт. | 2774 | 2690.78 | 2635.3 | 2579.82 | договорная
Коробка монтажная огнестойкая КМ-О (10к*10,0)-IP66-120х120, пять вводов | 120х120х68 | Шт. | 2836 | 2750.92 | 2694.2 | 2637.48 | договорная
Коробка монтажная огнестойкая КМ-О (10к*10,0)-IP66-120х120, шесть вводов | 120х120х68 | Шт. | 2897 | 2810.09 | 2752.15 | 2694.21 | договорная
Коробка монтажная огнестойкая КМ-О (10к*10,0)-IP66-120х120, семь вводов | 120х120х68 | Шт. | 2958 | 2869.26 | 2810.1 | 2750.94 | договорная
Коробка монтажная огнестойкая КМ-О (10к*10,0)-IP66-120х120, восемь вводов | 120х120х68 | Шт. | 3019 | 2928.43 | 2868.05 | 2807.67 | договорная
Коробка монтажная огнестойкая КМ-О (12к*10,0)-IP66-120х120, два ввода | 120х120х68 | Шт. | 2693 | 2612.21 | 2558.35 | 2504.49 | договорная
Коробка монтажная огнестойкая КМ-О (12к*10,0)-IP66-120х120, три ввода | 120х120х68 | Шт. | 2754 | 2671.38 | 2616.3 | 2561.22 | договорная
Коробка монтажная огнестойкая КМ-О (12к*10,0)-IP66-120х120, четыре ввода | 120х120х68 | Шт. | 2815 | 2730.55 | 2674.25 | 2617.95 | договорная
Коробка монтажная огнестойкая КМ-О (12к*10,0)-IP66-120х120, пять вводов | 120х120х68 | Шт. | 2876 | 2789.72 | 2732.2 | 2674.68 | договорная
Коробка монтажная огнестойкая КМ-О (12к*10,0)-IP66-120х120, шесть вводов | 120х120х68 | Шт. | 2938 | 2849.86 | 2791.1 | 2732.34 | договорная
Коробка монтажная огнестойкая КМ-О (12к*10,0)-IP66-120х120, семь вводов | 120х120х68 | Шт. | 2999 | 2909.03 | 2849.05 | 2789.07 | договорная
Коробка монтажная огнестойкая КМ-О (12к*10,0)-IP66-120х120, восемь вводов | 120х120х68 | Шт. | 3060 | 2968.2 | 2907 | 2845.8 | договорная

## КМ 1,2мм
КОРОБКИ МОНТАЖНЫЕ ОБЩЕПРОМЫШЛЕННЫЕ
Наименование | Размеры, мм | Единицы | Цена, руб. (с НДС) |  |  |  |  | Оглавление
|  |  | До 50 шт. | 50-100 шт. | 100-300 шт. | 300-1000 шт. | От 1000 шт.
Оцинкованная сталь 1,2мм IP54
Коробка монтажная КМ IP54-1515 | 150х150х60 | Шт. | 690 | 669.3 | 655.5 | 641.7 | договорная
Коробка монтажная КМ IP54-1530 | 150х300х60 | Шт. | 990 | 960.3 | 940.5 | 920.7 | договорная
Коробка монтажная КМ IP54-2020 | 200х200х60 | Шт. | 890 | 863.3 | 845.5 | 827.7 | договорная
Коробка монтажная КМ IP54-2040 | 200х400х60 | Шт. | 1390 | 1348.3 | 1320.5 | 1292.7 | договорная
Нержавеющая сталь 1,2мм IP54
Коробка монтажная КМ IP54-1515нерж | 150х150х60 | Шт. | 990 | 960.3 | 940.5 | 920.7 | договорная
Коробка монтажная КМ IP54-1530нерж | 150х300х60 | Шт. | 1490 | 1445.3 | 1415.5 | 1385.7 | договорная
Коробка монтажная КМ IP54-2020нерж | 200х200х60 | Шт. | 1390 | 1348.3 | 1320.5 | 1292.7 | договорная
Коробка монтажная КМ IP54-2040нерж | 200х400х60 | Шт. | 2190 | 2124.3 | 2080.5 | 2036.7 | договорная
Оцинкованная сталь 1,2мм IP66
Коробка монтажная КМ IP66-1515 | 150х150х60 | Шт. | 1390 | 1348.3 | 1320.5 | 1292.7 | договорная
Коробка монтажная КМ IP66-1530 | 150х300х60 | Шт. | 1990 | 1930.3 | 1890.5 | 1850.7 | договорная
Коробка монтажная КМ IP66-2020 | 200х200х60 | Шт. | 1890 | 1833.3 | 1795.5 | 1757.7 | договорная
Коробка монтажная КМ IP66-2040 | 200х400х60 | Шт. | 2690 | 2609.3 | 2555.5 | 2501.7 | договорная
Нержавеющая сталь 1,2мм IP66
Коробка монтажная КМ IP66-1515нерж | 150х150х60 | Шт. | 1990 | 1930.3 | 1890.5 | 1850.7 | договорная
Коробка монтажная КМ IP66-1530нерж | 150х300х60 | Шт. | 3590 | 3482.3 | 3410.5 | 3338.7 | договорная
Коробка монтажная КМ IP66-2020нерж | 200х200х60 | Шт. | 2990 | 2900.3 | 2840.5 | 2780.7 | договорная
Коробка монтажная КМ IP66-2040нерж | 200х400х60 | Шт. | 4990 | 4840.3 | 4740.5 | 4640.7 | договорная

## Кабель КГО-FRLS
Кабель гибкий огнестойкий КГО «Саламандра» FRLS
Наименование | Кол-во жил/сечение, мм2 | Единицы | Цена, руб. (с НДС) |  |  |  |  | Оглавление
|  |  | до 500 м | 501-1000 м | 1001-3000 м | 3001-5000 м | От 5001 м
Кабель КГОс-нг(А)-FRLS | 2 х 0,5 | М.п. | 32.64 | 31.6608 | 31.008 | 30.3552 | договорная
Кабель гибкий огнестойкий, многожильный с медными жилами в изоляции из кремнийорганической резины, в оплетке из стекловолокна, пропитанного специальным термостойким составом | 2 х 0,75 | М.п. | 35.7 | 34.629 | 33.915 | 33.201 | договорная
| 2 х 1 | М.п. | 41.82 | 40.5654 | 39.729 | 38.8926 | договорная
| 2 х 1,5 | М.п. | 53.04 | 51.4488 | 50.388 | 49.3272 | договорная
| 2 х 2,5 | М.п. | 80.58 | 78.1626 | 76.551 | 74.9394 | договорная
| 3 х 0,5 | М.п. | 49.98 | 48.4806 | 47.481 | 46.4814 | договорная
| 3 х 0,75 | М.п. | 60.18 | 58.3746 | 57.171 | 55.9674 | договорная
| 3 х 1 | М.п. | 63.24 | 61.3428 | 60.078 | 58.8132 | договорная
| 3 х 1,5 | М.п. | 102 | 98.94 | 96.9 | 94.86 | договорная
| 3 х 2,5 | М.п. | 170.34 | 165.2298 | 161.823 | 158.4162 | договорная
| 4 х 0,5 | М.п. | 65.28 | 63.3216 | 62.016 | 60.7104 | договорная
| 4 х 0,75 | М.п. | 78.54 | 76.1838 | 74.613 | 73.0422 | договорная
| 4 х 1 | М.п. | 82.62 | 80.1414 | 78.489 | 76.8366 | договорная
| 4 х 1,5 | М.п. | 134.64 | 130.6008 | 127.908 | 125.2152 | договорная
| 4 х 2,5 | М.п. | 225.42 | 218.6574 | 214.149 | 209.6406 | договорная
Кабель КГОсэ-нг(А)-FRLS | 2 х 0,5 | М.п. | 54.06 | 52.4382 | 51.357 | 50.2758 | договорная
Кабель гибкий огнестойкий, многожильный с медными жилами в изоляции из кремнийорганической резины, в оплетке из стекловолокна, пропитанного специальным термостойким составом экранированный | 2 х 0,75 | М.п. | 57.12 | 55.4064 | 54.264 | 53.1216 | договорная
| 2 х 1 | М.п. | 65.28 | 63.3216 | 62.016 | 60.7104 | договорная
| 2 х 1,5 | М.п. | 83.64 | 81.1308 | 79.458 | 77.7852 | договорная
| 2 х 2,5 | М.п. | 159.12 | 154.3464 | 151.164 | 147.9816 | договорная
| 3 х 0,5 | М.п. | 69.36 | 67.2792 | 65.892 | 64.5048 | договорная
| 3 х 0,75 | М.п. | 86.7 | 84.099 | 82.365 | 80.631 | договорная
| 3 х 1 | М.п. | 109.14 | 105.8658 | 103.683 | 101.5002 | договорная
| 3 х 1,5 | М.п. | 140.76 | 136.5372 | 133.722 | 130.9068 | договорная
| 3 х 2,5 | М.п. | 198.9 | 192.933 | 188.955 | 184.977 | договорная
| 4 х 0,5 | М.п. | 84.66 | 82.1202 | 80.427 | 78.7338 | договорная
| 4 х 0,75 | М.п. | 114.24 | 110.8128 | 108.528 | 106.2432 | договорная
| 4 х 1 | М.п. | 132.6 | 128.622 | 125.97 | 123.318 | договорная
| 4 х 1,5 | М.п. | 171.36 | 166.2192 | 162.792 | 159.3648 | договорная
| 4 х 2,5 | М.п. | 252.96 | 245.3712 | 240.312 | 235.2528 | договорная
Кабель КГОса-нг(А) - FRLS | 2 х 0,5 | М.п. | 44.88 | 43.5336 | 42.636 | 41.7384 | договорная
Кабель гибкий огнестойкий армированный, многожильный с медными жилами в изоляции из кремнийорганической резины, армированный стекловолокном, в оплетке из стекловолокна, пропитанного специальным термостойким составом | 2 х 0,75 | М.п. | 48.96 | 47.4912 | 46.512 | 45.5328 | договорная
| 2 х 1 | М.п. | 56.1 | 54.417 | 53.295 | 52.173 | договорная
| 2 х 1,5 | М.п. | 69.36 | 67.2792 | 65.892 | 64.5048 | договорная
| 2 х 2,5 | М.п. | 99.96 | 96.9612 | 94.962 | 92.9628 | договорная
Кабель КГОсаэ-нг(А) - FRLS | 2 х 0,5 | М.п. | 69.36 | 67.2792 | 65.892 | 64.5048 | договорная
Кабель гибкий огнестойкий армированный, многожильный с медными жилами в изоляции из кремнийорганической резины, армированный стекловолокном, в оплетке из стекловолокна, пропитанного специальным термостойким составом экранированный | 2 х 0,75 | М.п. | 73.44 | 71.2368 | 69.768 | 68.2992 | договорная
| 2 х 1 | М.п. | 80.58 | 78.1626 | 76.551 | 74.9394 | договорная
| 2 х 1,5 | М.п. | 97.92 | 94.9824 | 93.024 | 91.0656 | договорная
| 2 х 2,5 | М.п. | 180.54 | 175.1238 | 171.513 | 167.9022 | договорная

## Кабель КГО-FRHF
Кабель гибкий огнестойкий КГО «Саламандра» FRHF
Наименование | Кол-во жил/сечение, мм2 | Единицы | Цена, руб. (с НДС) |  |  |  |  | Оглавление
|  |  | до 500 м | 501-1000 м | 1001-3000 м | 3001-5000 м | От 5001 м
Кабель КГОс-нг(А)-FRHF | 2 х 0,5 | М.п. | 36.72 | 35.6184 | 34.884 | 34.1496 | договорная
| 2 х 0,75 | М.п. | 39.78 | 38.5866 | 37.791 | 36.9954 | договорная
| 2 х 1 | М.п. | 46.92 | 45.5124 | 44.574 | 43.6356 | договорная
| 2 х 1,5 | М.п. | 60.18 | 58.3746 | 57.171 | 55.9674 | договорная
| 2 х 2,5 | М.п. | 91.8 | 89.046 | 87.21 | 85.374 | договорная
| 3 х 0,5 | М.п. | 56.1 | 54.417 | 53.295 | 52.173 | договорная
| 3 х 0,75 | М.п. | 67.32 | 65.3004 | 63.954 | 62.6076 | договорная
| 3 х 1 | М.п. | 66.3 | 64.311 | 62.985 | 61.659 | договорная
| 3 х 1,5 | М.п. | 113.22 | 109.8234 | 107.559 | 105.2946 | договорная
| 3 х 2,5 | М.п. | 188.7 | 183.039 | 179.265 | 175.491 | договорная
| 4 х 0,5 | М.п. | 72.42 | 70.2474 | 68.799 | 67.3506 | договорная
| 4 х 0,75 | М.п. | 87.72 | 85.0884 | 83.334 | 81.5796 | договорная
| 4 х 1 | М.п. | 86.7 | 84.099 | 82.365 | 80.631 | договорная
| 4 х 1,5 | М.п. | 148.92 | 144.4524 | 141.474 | 138.4956 | договорная
| 4 х 2,5 | М.п. | 248.88 | 241.4136 | 236.436 | 231.4584 | договорная
Кабель КГОсэ-нг(А)-FRHF | 2 х 0,5 | М.п. | 61.2 | 59.364 | 58.14 | 56.916 | договорная
| 2 х 0,75 | М.п. | 64.26 | 62.3322 | 61.047 | 59.7618 | договорная
| 2 х 1 | М.п. | 73.44 | 71.2368 | 69.768 | 68.2992 | договорная
| 2 х 1,5 | М.п. | 94.86 | 92.0142 | 90.117 | 88.2198 | договорная
| 2 х 2,5 | М.п. | 180.54 | 175.1238 | 171.513 | 167.9022 | договорная
| 3 х 0,5 | М.п. | 77.52 | 75.1944 | 73.644 | 72.0936 | договорная
| 3 х 0,75 | М.п. | 95.88 | 93.0036 | 91.086 | 89.1684 | договорная
| 3 х 1 | М.п. | 120.36 | 116.7492 | 114.342 | 111.9348 | договорная
| 3 х 1,5 | М.п. | 155.04 | 150.3888 | 147.288 | 144.1872 | договорная
| 3 х 2,5 | М.п. | 218.28 | 211.7316 | 207.366 | 203.0004 | договорная
| 4 х 0,5 | М.п. | 93.84 | 91.0248 | 89.148 | 87.2712 | договорная
| 4 х 0,75 | М.п. | 125.46 | 121.6962 | 119.187 | 116.6778 | договорная
| 4 х 1 | М.п. | 145.86 | 141.4842 | 138.567 | 135.6498 | договорная
| 4 х 1,5 | М.п. | 188.7 | 183.039 | 179.265 | 175.491 | договорная
| 4 х 2,5 | М.п. | 278.46 | 270.1062 | 264.537 | 258.9678 | договорная
Кабель КГОса-нг(А) - FRHF | 2 х 0,5 | М.п. | 51 | 49.47 | 48.45 | 47.43 | договорная
| 2 х 0,75 | М.п. | 54.06 | 52.4382 | 51.357 | 50.2758 | договорная
| 2 х 1 | М.п. | 62.22 | 60.3534 | 59.109 | 57.8646 | договорная
| 2 х 1,5 | М.п. | 77.52 | 75.1944 | 73.644 | 72.0936 | договорная
| 2 х 2,5 | М.п. | 112.2 | 108.834 | 106.59 | 104.346 | договорная
Кабель КГОсаэ-нг(А) - FRHF | 2 х 0,5 | М.п. | 78.54 | 76.1838 | 74.613 | 73.0422 | договорная
| 2 х 0,75 | М.п. | 81.6 | 79.152 | 77.52 | 75.888 | договорная
| 2 х 1 | М.п. | 89.76 | 87.0672 | 85.272 | 83.4768 | договорная
| 2 х 1,5 | М.п. | 110.16 | 106.8552 | 104.652 | 102.4488 | договорная
| 2 х 2,5 | М.п. | 201.96 | 195.9012 | 191.862 | 187.8228 | договорная

## ППУ "Гефест"
Прибор пожарный управления ППУ «Гефест»
Соответствие ранее выпускаемым приборам | Краткое наименование | Наименование | Единицы | Цена, руб. (с НДС)
|  |  |  | До 100 шт. | 101-300 шт. | 301-500 шт. | 501-1000 шт. | От 1001 шт. | Оглавление
| ЦБ | Центральный блок ЦБ с оконечным элементом ОЭ-ЦБ | компл | 4590 | 4406.4 | 4314.6 | 4222.8 | договорная
Дополнительное оборудование
| БВР 24 | Блок выбора резерва БВР 24 | шт | 850 | 816 | 799 | 782 | договорная
| УПН(В) | Устройство подключения нагрузки УПН(В) | шт | 360 | 345.6 | 338.4 | 331.2 | договорная
| УПН(С) | Устройство подключения нагрузки УПН(С) | шт | 360 | 345.6 | 338.4 | 331.2 | договорная
Изолятор короткого замыкания цепей питания ИКЗ ЦП | ИКЗЦП | Изолятор короткого замыкания цепей питания ИКЗЦП | шт | 1204 | 1155.84 | 1131.76 | 1107.68 | договорная
Контрольный элемент КЭ исп. 2 (оптопара - сухой контакт) | КСК | Конвертер сухого контакта КСК | шт | 204 | 195.84 | 191.76 | 187.68 | договорная
Устройство выносное помехоподавляющее УВ-П | УВП | Устройство выносное помехоподавляющее УВП | шт | 510 | 489.6 | 479.4 | 469.2 | договорная
Устройство коммутации и диагностики
Устройство коммутации и диагностики УК-Д (01) (24В) | УК-Д (01) | Устройство коммутации и диагностики УК-Д (01) | шт | 734 | 704.64 | 689.96 | 675.28 | договорная
| УК-Д (01) 12В исп. КМ-О | Устройство коммутации и диагностики УК-Д (01) 12В исп. КМ-О | шт | 1200 | 1152 | 1128 | 1104 | договорная
| УК-Д (01) 24В исп. КМ-О | Устройство коммутации и диагностики УК-Д (01) 24В исп. КМ-О | шт | 1200 | 1152 | 1128 | 1104 | договорная
Устройство коммутации и диагностики УК-Д (02) исп. КМ-О (24В) | УК-Д (02) исп. КМ-О(d) | Устройство коммутации и диагностики УК-Д (02) исп. КМ-О(d) | шт | 1118 | 1073.28 | 1050.92 | 1028.56 | договорная
Устройство коммутации и диагностики УК-Д (04) (исп. У) (24В) | УК-Д (04) исп. КМ-О | Устройство коммутации и диагностики УК-Д (04) исп. КМ-О | шт | 674 | 647.04 | 633.56 | 620.08 | договорная
Устройство коммутации и диагностики УК-Д (05) исп. К1-100(500) | УК-Д (05)-К1 исп. КМ-О с ОЭ | Устройство коммутации и диагностики УК-Д (05)-К1 исп. КМ-О с оконечным элементом ОЭ-05 | компл | 510 | 489.6 | 479.4 | 469.2 | договорная
Устройство коммутации и диагностики УК-Д (05) исп. К2-100(500) | УК-Д (05)-К2 исп. КМ-О с ОЭ | Устройство коммутации и диагностики УК-Д (05)-К2 исп. КМ-О с оконечным элементом ОЭ-05 | компл | 520 | 499.2 | 488.8 | 478.4 | договорная
Устройство коммутации и диагностики УК-Д (05) исп. СЭ | УК-Д (06) исп. СЭ | Устройство коммутации и диагностики УК-Д (06) исп. СЭ | шт | 893 | 857.28 | 839.42 | 821.56 | договорная
Устройство коммутации и диагностики УК-Д (05) исп. У | УК-Д (06) исп. У | Устройство коммутации и диагностики УК-Д (06) исп. У | шт | 1023 | 982.08 | 961.62 | 941.16 | договорная
Устройство контроля линий связи и пуска
Устройство контроля линий связи и пуска релейно-прецизионное УКЛСиП(РП) c ОЭ | УКЛСиП(РП) | Устройство контроля линий связи и пуска УКЛСиП(РП) с оконечным элементом ОЭ-ЦБ | компл | 1310 | 1257.6 | 1231.4 | 1205.2 | договорная
Устройство контроля линий связи и пуска сетевое УКЛСиП(С) ~220/=12В(=24В) ver 2.00 | УКЛСиП(С)220 | Устройство контроля линий связи и пуска УКЛСиП(С)220 | шт | 1085 | 1041.6 | 1019.9 | 998.2 | договорная
Блоки контроля и пуска
| БКП 380 | Блок контроля и пуска БКП 380 | шт | 1882 | 1806.72 | 1769.08 | 1731.44 | договорная
| БКП 380/Р | Блок контроля и пуска БКП 380/Р | шт | 2350 | 2256 | 2209 | 2162 | договорная
| БКП 380/2 | Блок контроля и пуска БКП 380/2 | шт | 2035 | 1953.6 | 1912.9 | 1872.2 | договорная
| БКП 220 | Блок контроля и пуска БКП 220 | шт | 1919 | 1842.24 | 1803.86 | 1765.48 | договорная
| БКП 200/Р | Блок контроля и пуска БКП 220/Р | шт | 2320 | 2227.2 | 2180.8 | 2134.4 | договорная
| БКП 200/РК | Блок контроля и пуска БКП 220/РК | шт | 2500 | 2400 | 2350 | 2300 | договорная
Элементы (ОЭ,КЭ,БЭ)
Контрольный элемент КЭ исп. 1 (потенциал) | КЭ(П) | Контрольный элемент КЭ(П) (потенциал) | шт | 204 | 195.84 | 191.76 | 187.68 | договорная
Контрольный элемент КЭ (сухой контакт) | КЭ(СК) | Контрольный элемент КЭ(СК) (сухой контакт) | шт | 204 | 195.84 | 191.76 | 187.68 | договорная
Оконечный элемент ОЭ исп.1 для УК-Д (05) исп. К1(К2)-100(500) | ОЭ-05 | Оконечный элемент ОЭ-05 | шт | 51 | 48.96 | 47.94 | 46.92 | договорная
Оконечный элемент ОЭ к УКЛСиП (РП), УКЛСиП(Б) | ОЭ-ЦБ | Оконечный элемент ОЭ-ЦБ | шт | 204 | 195.84 | 191.76 | 187.68 | договорная

## Ирида гефест
Оповещатели «Ирида-Гефест»
Наименование | Полное наименование при заказе | Размер корпуса, мм | Единицы | Цена, руб. (с НДС) | [6 empty] | Оглавление
|  |  |  | До 10 шт. | 10-30 шт. | 30-50 шт. | 50-100 шт. | От 100 шт. | колеровка | Корпус из
[9 empty] | RAL | нержавеющей стали
Оповещатели Трафаретные
Пиктограмма "Выход для маломобильных групп населения (МГН)" | Оповещатель пожарный световой "Ирида-Гефест"-Т–МГН Е22–Бел/Зел–2х5 | 300х150х23,2 | шт. | 600 | 576 | 564 | 552 | договорная | по запросу | +300
Пиктограмма "Выход для МГН" мигающий | Оповещатель пожарный световой "Ирида-Гефест"-Т–МГН Е22–Бел/Зел–2х5-миг | 300х150х23,2 | шт. | 800 | 768 | 752 | 736 | договорная | по запросу | +300
Пиктограмма "Выход Е02-01 налево для МГН" | Оповещатель пожарный световой "Ирида-Гефест"-Т–МГН Е02-01(на лево)–Бел/Зел–2х5 | 300х150х23,2 | шт. | 600 | 576 | 564 | 552 | договорная | по запросу | +300
Пиктограмма "Выход Е02-01 налево для МГН" мигающий | Оповещатель пожарный световой "Ирида-Гефест"-Т–МГН Е02-01(на лево)–Бел/Зел–2х5-миг | 300х150х23,2 | шт. | 800 | 768 | 752 | 736 | договорная | по запросу | +300
Пиктограмма "Выход Е02-01 направо для МГН" | Оповещатель пожарный световой "Ирида-Гефест"-Т–МГН Е02-01(на право)–Бел/Зел–2х5 | 300х150х23,2 | шт. | 600 | 576 | 564 | 552 | договорная | по запросу | +300
Пиктограмма "Выход Е02-01 направо для МГН" мигающий | Оповещатель пожарный световой "Ирида-Гефест"-Т–МГН Е02-01(на право)–Бел/Зел–2х5-миг | 300х150х23,2 | шт. | 800 | 768 | 752 | 736 | договорная | по запросу | +300
Пиктограмма "Место сбора Е21 для МГН" | Оповещатель пожарный световой "Ирида-Гефест"-Т–МГН Е21–Бел/Зел–2х5 | 300х150х23,2 | шт. | 600 | 576 | 564 | 552 | договорная | по запросу | +300
Пиктограмма "Место сбора Е21 для МГН" мигающий | Оповещатель пожарный световой "Ирида-Гефест"-Т–МГН Е21–Бел/Зел–2х5-миг | 300х150х23,2 | шт. | 800 | 768 | 752 | 736 | договорная | по запросу | +300
Надпись "Зона безопасности" | Оповещатель пожарный световой "Ирида-Гефест"-Т-Т28-Бел/Зел-2х10 | 422х150х23,2 | шт. | 800 | 768 | 752 | 736 | договорная | по запросу | +300
Надпись "Зона безопасности" мигающий | Оповещатель пожарный световой "Ирида-Гефест"-Т-Т28-Бел/Зел-2х10 миг(выкл/миг) | 422х150х23,2 | шт. | 1000 | 960 | 940 | 920 | договорная | по запросу | +300
Надпись "Выход" | Оповещатель пожарный световой "Ирида-Гефест"-Т-Т22-Бел/Зел-2х5 | 300х150х23,2 | шт. | 600 | 576 | 564 | 552 | договорная | по запросу | +300
Надпись "Выход" мигающий | Оповещатель пожарный световой "Ирида-Гефест"-Т-Т22-Бел/Зел-2х5 миг(выкл/миг) | 300х150х23,2 | шт. | 800 | 768 | 752 | 736 | договорная | по запросу | +300
Пиктограмма "Выход направо Е03" | Оповещатель пожарный световой "Ирида-Гефест"-Т-Е03-Бел/Зел-2х5 | 300х150х23,2 | шт. | 600 | 576 | 564 | 552 | договорная | по запросу | +300
Пиктограмма "Выход направо Е03" мигающий | Оповещатель пожарный световой "Ирида-Гефест"-Т-Е03-Бел/Зел-2х5 миг(выкл/миг) | 300х150х23,2 | шт. | 800 | 768 | 752 | 736 | договорная | по запросу | +300
Пиктограмма "Выход налево Е04" | Оповещатель пожарный световой "Ирида-Гефест"-Т-Е04-Бел/Зел-2х5 | 300х150х23,2 | шт. | 600 | 576 | 564 | 552 | договорная | по запросу | +300
Пиктограмма "Выход налево Е04" мигающий | Оповещатель пожарный световой "Ирида-Гефест"-Т-Е04-Бел/Зел-2х5 миг(выкл/миг) | 300х150х23,2 | шт. | 800 | 768 | 752 | 736 | договорная | по запросу | +300
Пиктограмма "Выход по лестнице вверх Е15" | Оповещатель пожарный световой "Ирида-Гефест"-Т-Е15-Бел/Зел-2х5 | 300х150х23,2 | шт. | 600 | 576 | 564 | 552 | договорная | по запросу | +300
Пиктограмма "Выход по лестнице вверх Е15" мигающий | Оповещатель пожарный световой "Ирида-Гефест"-Т-Е15-Бел/Зел-2х5 миг(выкл/миг) | 300х150х23,2 | шт. | 800 | 768 | 752 | 736 | договорная | по запросу | +300
Пиктограмма "Выход по лестнице вниз Е13" | Оповещатель пожарный световой "Ирида-Гефест"-Т-Е13-Бел/Зел-2х5 | 300х150х23,2 | шт. | 600 | 576 | 564 | 552 | договорная | по запросу | +300
Пиктограмма "Выход по лестнице вниз Е13" мигающий | Оповещатель пожарный световой "Ирида-Гефест"-Т-Е13-Бел/Зел-2х5 миг(выкл/миг) | 300х150х23,2 | шт. | 800 | 768 | 752 | 736 | договорная | по запросу | +300
Пиктограмма "Выход по лестнице вниз Е14" | Оповещатель пожарный световой "Ирида-Гефест"-Т-Е14-Бел/Зел-2х5 | 300х150х23,2 | шт. | 600 | 576 | 564 | 552 | договорная | по запросу | +300
Пиктограмма "Выход по лестнице вниз Е14" мигающий | Оповещатель пожарный световой "Ирида-Гефест"-Т-Е14-Бел/Зел-2х5 миг(выкл/миг) | 300х150х23,2 | шт. | 800 | 768 | 752 | 736 | договорная | по запросу | +300
Пиктограмма "Выход прямо" | Оповещатель пожарный световой "Ирида-Гефест"-Т-Е11-Бел/Зел-2х5 | 300х150х23,2 | шт. | 600 | 576 | 564 | 552 | договорная | по запросу | +300
Пиктограмма "Выход прямо" мигающий | Оповещатель пожарный световой "Ирида-Гефест"-Т-Е11-Бел/Зел-2х5 миг(выкл/миг) | 300х150х23,2 | шт. | 800 | 768 | 752 | 736 | договорная | по запросу | +300
Пиктограмма "Место сбора Е21" | Оповещатель пожарный световой "Ирида-Гефест"-Т–Е21–Бел/Зел–2х5 | 300х150х23,2 | шт. | 600 | 576 | 564 | 552 | договорная | по запросу | +300
Пиктограмма "Место сбора Е21" мигающий | Оповещатель пожарный световой "Ирида-Гефест"-Т–Е21–Бел/Зел–2х5-миг | 300х150х23,2 | шт. | 800 | 768 | 752 | 736 | договорная | по запросу | +300
Надпись "Пожаробезопасная зона" | Оповещатель пожарный световой "Ирида-Гефест"-Т-Т18-Бел/Зел-2х10 | 422х150х23,2 | шт. | 800 | 768 | 752 | 736 | договорная | по запросу | +300
Надпись "Пожаробезопасная зона" мигающий | Оповещатель пожарный световой "Ирида-Гефест"-Т-Т18-Бел/Зел-2х10 выкл./миг. | 422х150х23,2 | шт. | 1000 | 960 | 940 | 920 | договорная | по запросу | +300
Надпись "Насосная станция" | Оповещатель пожарный световой "Ирида-Гефест"-Т-Т19-Бел/Кр-2х8 | 347х150х23,2 | шт. | 800 | 768 | 752 | 736 | договорная | по запросу | +300
Надпись "Пожарный сухотруб" | Оповещатель пожарный световой "Ирида-Гефест"-Т-Т29-Бел/Кр-2х10 | 422х150х23,2 | шт. | 800 | 768 | 752 | 736 | договорная | по запросу | +300
Пиктограмма "Пожарный сухотрубный стояк" | Оповещатель пожарный световой "Ирида-Гефест"-Т-F08-Бел/Кр-2х5 | 300х150х23,2 | шт. | 800 | 768 | 752 | 736 | договорная | по запросу | +300
Пиктограмма "Пожарный кран" | Оповещатель пожарный световой "Ирида-Гефест"-Т-F02-Бел/Кр-2х5 | 300х150х23,2 | шт. | 800 | 768 | 752 | 736 | договорная | по запросу | +300
Пиктограмма "Огнетушитель" | Оповещатель пожарный световой "Ирида-Гефест"-Т-F04-Бел/Кр-2х5 | 300х150х23,2 | шт. | 800 | 768 | 752 | 736 | договорная | по запросу | +300
Надпись "Подключение пожарной техники" | Оповещатель пожарный световой "Ирида-Гефест"-Т-Т20-Бел/Кр-2х10 | 422х150х23,2 | шт. | 800 | 768 | 752 | 736 | договорная | по запросу | +300
Надпись "Станция пожаротушения" | Оповещатель пожарный световой "Ирида-Гефест"-Т-Т27-Бел/Кр-2х10 | 422х150х23,2 | шт. | 800 | 768 | 752 | 736 | договорная | по запросу | +300
Надпись "Помещение узлов управления" | Оповещатель пожарный световой "Ирида-Гефест"-Т-Т21-Бел/Кр-2х10 | 422х150х23,2 | шт. | 800 | 768 | 752 | 736 | договорная | по запросу | +300
Оповещатели светодиодный экран серия Р
Надпись "Выход" серия Р | Оповещатель пожарный световой "Ирида-Гефест"-Р-Е22-Бел/Зел-1х8 | 347х150х23,2 | шт. | 3300 | 3168 | 3102 | 3036 | договорная | по запросу | +300
Надпись "Выход" серия Р мигающий | Оповещатель пожарный световой "Ирида-Гефест"-Р-Е22-Бел/Зел-1х8 миг(выкл/миг) | 347х150х23,2 | шт. | 3500 | 3360 | 3290 | 3220 | договорная | по запросу | +300
Надпись "Автоматика отключена" серия Р | Оповещатель пожарный световой "Ирида-Гефест"-Р-Т13-Желт/Бел-2х10 | 422х150х23,2 | шт. | 6600 | 6336 | 6204 | 6072 | договорная | по запросу | +300
Надпись "Газ уходи!" серия Р | Оповещатель пожарный световой "Ирида-Гефест"-Р-Т1-Кр/Бел-2х8 | 347х150х23,2 | шт. | 3850 | 3696 | 3619 | 3542 | договорная | по запросу | +300
Надпись "Газ не входить!" серия Р | Оповещатель пожарный световой "Ирида-Гефест"-Р-Т2-Кр/Бел-2х8 | 347х150х23,2 | шт. | 4400 | 4224 | 4136 | 4048 | договорная | по запросу | +300
Надпись "Газ-не входить! Автоматика откл!" серия Р | Оповещатель пожарный световой "Ирида-Гефест"-Р-Т3-Кр/Бел-2х10 | 422х150х23,2 | шт. | 6600 | 6336 | 6204 | 6072 | договорная | по запросу | +300
Надпись "Аэрозоль уходи!" серия Р | Оповещатель пожарный световой "Ирида-Гефест"-Р-Т4-Кр/Бел-2х8 | 347х150х23,2 | шт. | 3850 | 3696 | 3619 | 3542 | договорная | по запросу | +300
Надпись "Аэрозоль-не входить!" серия Р | Оповещатель пожарный световой "Ирида-Гефест"-Р-Т5-Кр/Бел-2х8 | 347х150х23,2 | шт. | 4400 | 4224 | 4136 | 4048 | договорная | по запросу | +300
Надпись "Аэрозоль-не входить! Автоматика откл!" серия Р | Оповещатель пожарный световой "Ирида-Гефест"-Р-Т6-Кр/Бел-2х10 | 422х150х23,2 | шт. | 6600 | 6336 | 6204 | 6072 | договорная | по запросу | +300
Надпись "Порошок-уходи!" серия Р | Оповещатель пожарный световой "Ирида-Гефест"-Р-Т7-Кр/Бел-2х8 | 347х150х23,2 | шт. | 3850 | 3696 | 3619 | 3542 | договорная | по запросу | +300
Надпись "Порошок-не входить!" серия Р | Оповещатель пожарный световой "Ирида-Гефест"-Р-Т8-Кр/Бел-2х8 | 347х150х23,2 | шт. | 4400 | 4224 | 4136 | 4048 | договорная | по запросу | +300
Надпись "Порошок-не входить!- Автом.откл" серия Р | Оповещатель пожарный световой "Ирида-Гефест"-Р-Т9-Кр/Бел-2х10 | 422х150х23,2 | шт. | 6600 | 6336 | 6204 | 6072 | договорная | по запросу | +300
Надпись "Пена-уходи!" серия Р | Оповещатель пожарный световой "Ирида-Гефест"-Р-Т10-Кр/Бел-2х8 | 347х150х23,2 | шт. | 3850 | 3696 | 3619 | 3542 | договорная | по запросу | +300
Надпись "Пена-не входить!" серия Р | Оповещатель пожарный световой "Ирида-Гефест"-Р-Т11-Кр/Бел-2х8 | 347х150х23,2 | шт. | 4400 | 4224 | 4136 | 4048 | договорная | по запросу | +300
Надпись "Пена-не входить!- Автом.откл" серия Р | Оповещатель пожарный световой "Ирида-Гефест"-Р-Т12-Кр/Бел-2х10 | 422х150х23,2 | шт. | 6600 | 6336 | 6204 | 6072 | договорная | по запросу | +300
Надпись "ГАЗ!" серия Р | Оповещатель пожарный световой "Ирида-Гефест"-Р-Т23-Кр/Бел-1х8 | 300х80х23,2 | шт. | 3850 | 3696 | 3619 | 3542 | договорная | по запросу | +300
Надпись "Загазованность" серия Р | Оповещатель пожарный световой "Ирида-Гефест"-Р-Т15-Кр/Бел-1х8 | 300х80х23,2 | шт. | 3850 | 3696 | 3619 | 3542 | договорная | по запросу | +300
Надпись "Нарушение изоляции" серия Р | Оповещатель пожарный световой "Ирида-Гефест"-Р-Т26-Кр/Бел-2х8 | 347х150х23,2 | шт. | 7700 | 7392 | 7238 | 7084 | договорная | по запросу | +300
Надпись "Насосная станция" серия Р | Оповещатель пожарный световой "Ирида-Гефест"-Р-Т19-Кр/Бел-2х8 | 347х150х23,2 | шт. | 6600 | 6336 | 6204 | 6072 | договорная | по запросу | +300
Надпись "Подключение пожарной техники" серия Р | Оповещатель пожарный световой "Ирида-Гефест"-Р-Т20-Кр/Бел-2х8 | 347х150х23,2 | шт. | 7700 | 7392 | 7238 | 7084 | договорная | по запросу | +300
Надпись "Пожар" серия Р | Оповещатель пожарный световой "Ирида-Гефест"-Р-Т14-Кр/Бел-1х8 | 300х80х23,2 | шт. | 3300 | 3168 | 3102 | 3036 | договорная | по запросу | +300
Надпись "Пожар не входить!" серия Р | Оповещатель пожарный световой "Ирида-Гефест"-Р-Т25-Кр/Бел-2х8 | 347х150х23,2 | шт. | 4400 | 4224 | 4136 | 4048 | договорная | по запросу | +300
Надпись "Станция пожаротушения" серия Р | Оповещатель пожарный световой "Ирида-Гефест"-Р-Т27-Кр/Бел-2х8 | 347х150х23,2 | шт. | 6600 | 6336 | 6204 | 6072 | договорная | по запросу | +300
Надпись "Пожарный сухотруб" серия Р | Оповещатель пожарный световой "Ирида-Гефест"-Р-Т29-Кр/Бел-2х8 | 347х150х23,2 | шт. | 6600 | 6336 | 6204 | 6072 | договорная | по запросу | +300
Надпись "Опасно! Не входить!" серия Р | Оповещатель пожарный световой "Ирида-Гефест"-Р-Т30-Кр/Бел-2х8 | 347х150х23,2 | шт. | 4400 | 4224 | 4136 | 4048 | договорная | по запросу | +300
Оповещатели светодиодный экран серия SР
Надпись "Выход" серия SР | Оповещатель пожарный световой "Ирида-Гефест"-SP-Е22-Бел/Зел-1х8 | 347х150х23,2 | шт. | 4950 | 4752 | 4653 | 4554 | договорная | по запросу | +300
Надпись "Выход" серия SР мигающий | Оповещатель пожарный световой "Ирида-Гефест"-SP-Е22-Бел/Зел-1х8 миг(выкл/миг) | 347х150х23,2 | шт. | 5250 | 5040 | 4935 | 4830 | договорная | по запросу | +300
Надпись "Автоматика отключена" серия SР | Оповещатель пожарный световой "Ирида-Гефест"-SP-Т13-Желт/Бел-2х10 | 422х150х23,2 | шт. | 9900 | 9504 | 9306 | 9108 | договорная | по запросу | +300
Надпись "Газ уходи!" серия SР | Оповещатель пожарный световой "Ирида-Гефест"-SP-Т1-Кр/Бел-2х8 | 347х150х23,2 | шт. | 5775 | 5544 | 5428.5 | 5313 | договорная | по запросу | +300
Надпись "Газ не входить!" серия SР | Оповещатель пожарный световой "Ирида-Гефест"-SP-Т2-Кр/Бел-2х8 | 347х150х23,2 | шт. | 6600 | 6336 | 6204 | 6072 | договорная | по запросу | +300
Надпись "Газ-не входить! Автоматика откл!" серия SР | Оповещатель пожарный световой "Ирида-Гефест"-SP-Т3-Кр/Бел-2х10 | 422х150х23,2 | шт. | 9900 | 9504 | 9306 | 9108 | договорная | по запросу | +300
Надпись "Аэрозоль уходи!" серия SР | Оповещатель пожарный световой "Ирида-Гефест"-SP-Т4-Кр/Бел-2х8 | 347х150х23,2 | шт. | 5775 | 5544 | 5428.5 | 5313 | договорная | по запросу | +300
Надпись "Аэрозоль-не входить!" серия SР | Оповещатель пожарный световой "Ирида-Гефест"-SP-Т5-Кр/Бел-2х8 | 347х150х23,2 | шт. | 6600 | 6336 | 6204 | 6072 | договорная | по запросу | +300
Надпись "Аэрозоль-не входить! Автоматика откл!" серия SР | Оповещатель пожарный световой "Ирида-Гефест"-SP-Т6-Кр/Бел-2х10 | 422х150х23,2 | шт. | 9900 | 9504 | 9306 | 9108 | договорная | по запросу | +300
Надпись "Порошок-уходи!" серия SР | Оповещатель пожарный световой "Ирида-Гефест"-SP-Т7-Кр/Бел-2х8 | 347х150х23,2 | шт. | 5775 | 5544 | 5428.5 | 5313 | договорная | по запросу | +300
Надпись "Порошок-не входить!" серия SР | Оповещатель пожарный световой "Ирида-Гефест"-SP-Т8-Кр/Бел-2х8 | 347х150х23,2 | шт. | 6600 | 6336 | 6204 | 6072 | договорная | по запросу | +300
Надпись "Порошок-не входить!- Автом.откл" серия SР | Оповещатель пожарный световой "Ирида-Гефест"-SP-Т9-Кр/Бел-2х10 | 422х150х23,2 | шт. | 9900 | 9504 | 9306 | 9108 | договорная | по запросу | +300
Надпись "Пена-уходи!" серия SР | Оповещатель пожарный световой "Ирида-Гефест"-SP-Т10-Кр/Бел-2х8 | 347х150х23,2 | шт. | 5775 | 5544 | 5428.5 | 5313 | договорная | по запросу | +300
Надпись "Пена-не входить!" серия SР | Оповещатель пожарный световой "Ирида-Гефест"-SP-Т11-Кр/Бел-2х8 | 347х150х23,2 | шт. | 6600 | 6336 | 6204 | 6072 | договорная | по запросу | +300
Надпись "Пена-не входить!- Автом.откл" серия SР | Оповещатель пожарный световой "Ирида-Гефест"-SP-Т12-Кр/Бел-2х10 | 422х150х23,2 | шт. | 9900 | 9504 | 9306 | 9108 | договорная | по запросу | +300
Надпись "ГАЗ!" серия SР | Оповещатель пожарный световой "Ирида-Гефест"-SP-Т23-Кр/Бел-1х8 | 300х80х23,2 | шт. | 5775 | 5544 | 5428.5 | 5313 | договорная | по запросу | +300
Надпись "Загазованность" серия SР | Оповещатель пожарный световой "Ирида-Гефест"-SP-Т15-Кр/Бел-1х8 | 300х80х23,2 | шт. | 5775 | 5544 | 5428.5 | 5313 | договорная | по запросу | +300
Надпись "Нарушение изоляции" серия SР | Оповещатель пожарный световой "Ирида-Гефест"-SP-Т26-Кр/Бел-2х8 | 347х150х23,2 | шт. | 11550 | 11088 | 10857 | 10626 | договорная | по запросу | +300
Надпись "Насосная станция" серия SР | Оповещатель пожарный световой "Ирида-Гефест"-SP-Т19-Кр/Бел-2х8 | 347х150х23,2 | шт. | 9900 | 9504 | 9306 | 9108 | договорная | по запросу | +300
Надпись "Подключение пожарной техники" серия SР | Оповещатель пожарный световой "Ирида-Гефест"-SP-Т20-Кр/Бел-2х8 | 347х150х23,2 | шт. | 11550 | 11088 | 10857 | 10626 | договорная | по запросу | +300
Надпись "Пожар" серия SР | Оповещатель пожарный световой "Ирида-Гефест"-SP-Т14-Кр/Бел-1х8 | 300х80х23,2 | шт. | 4950 | 4752 | 4653 | 4554 | договорная | по запросу | +300
Надпись "Пожар не входить!" серия SР | Оповещатель пожарный световой "Ирида-Гефест"-SP-Т25-Кр/Бел-2х8 | 347х150х23,2 | шт. | 6600 | 6336 | 6204 | 6072 | договорная | по запросу | +300
Надпись "Станция пожаротушения" серия SР | Оповещатель пожарный световой "Ирида-Гефест"-SP-Т27-Кр/Бел-2х8 | 347х150х23,2 | шт. | 9900 | 9504 | 9306 | 9108 | договорная | по запросу | +300
Надпись "Пожарный сухотруб" серия SР | Оповещатель пожарный световой "Ирида-Гефест"-SP-Т29-Кр/Бел-2х8 | 347х150х23,2 | шт. | 9900 | 9504 | 9306 | 9108 | договорная | по запросу | +300
Надпись "Опасно! Не входить!" серия SР | Оповещатель пожарный световой "Ирида-Гефест"-SP-Т30-Кр/Бел-2х8 | 347х150х23,2 | шт. | 6600 | 6336 | 6204 | 6072 | договорная | по запросу | +300
Оповещатели светодиодный экран серия Север
Надпись "Выход" серия Р-Север | Оповещатель пожарный световой "Ирида-Гефест"-Р-Е22-Бел/Зел-1х8-Север | 347х150х23,2 | шт. | 5280 | 5068.8 | 4963.2 | 4857.6 | договорная
Надпись "Выход" серия Р-Север мигающий | Оповещатель пожарный световой "Ирида-Гефест"-Р-Е22-Бел/Зел-1х8-Север-миг(выкл/миг) | 347х150х23,2 | шт. | 5600 | 5376 | 5264 | 5152 | договорная
Надпись "Автоматика отключена" серия Р-Север | Оповещатель пожарный световой "Ирида-Гефест"-Р-Т13-Желт/Бел-2х10-Север | 422х150х23,2 | шт. | 10560 | 10137.6 | 9926.4 | 9715.2 | договорная
Надпись "Газ уходи!" серия Р-Север | Оповещатель пожарный световой "Ирида-Гефест"-Р-Т1-Кр/Бел-2х8-Север | 347х150х23,2 | шт. | 6160 | 5913.6 | 5790.4 | 5667.2 | договорная
Надпись "Газ не входить!" серия Р-Север | Оповещатель пожарный световой "Ирида-Гефест"-Р-Т2-Кр/Бел-2х8-Север | 347х150х23,2 | шт. | 7040 | 6758.4 | 6617.6 | 6476.8 | договорная
Надпись "Газ-не входить! Автоматика откл!" серия Р-Север | Оповещатель пожарный световой "Ирида-Гефест"-Р-Т3-Кр/Бел-2х10-Север | 422х150х23,2 | шт. | 10560 | 10137.6 | 9926.4 | 9715.2 | договорная
Надпись "Аэрозоль уходи!" серия Р-Север | Оповещатель пожарный световой "Ирида-Гефест"-Р-Т4-Кр/Бел-2х8-Север | 347х150х23,2 | шт. | 6160 | 5913.6 | 5790.4 | 5667.2 | договорная
Надпись "Аэрозоль-не входить!" серия Р-Север | Оповещатель пожарный световой "Ирида-Гефест"-Р-Т5-Кр/Бел-2х8-Север | 347х150х23,2 | шт. | 7040 | 6758.4 | 6617.6 | 6476.8 | договорная
Надпись "Аэрозоль-не входить! Автоматика откл!" серия Р-Север | Оповещатель пожарный световой "Ирида-Гефест"-Р-Т6-Кр/Бел-2х10-Север | 422х150х23,2 | шт. | 10560 | 10137.6 | 9926.4 | 9715.2 | договорная
Надпись "Порошок-уходи!" серия Р-Север | Оповещатель пожарный световой "Ирида-Гефест"-Р-Т7-Кр/Бел-2х8-Север | 347х150х23,2 | шт. | 6160 | 5913.6 | 5790.4 | 5667.2 | договорная
Надпись "Порошок-не входить!" серия Р-Север | Оповещатель пожарный световой "Ирида-Гефест"-Р-Т8-Кр/Бел-2х8-Север | 347х150х23,2 | шт. | 7040 | 6758.4 | 6617.6 | 6476.8 | договорная
Надпись "Порошок-не входить!- Автом.откл" серия Р-Север | Оповещатель пожарный световой "Ирида-Гефест"-Р-Т9-Кр/Бел-2х10-Север | 422х150х23,2 | шт. | 10560 | 10137.6 | 9926.4 | 9715.2 | договорная
Надпись "Пена-уходи!" серия Р-Север | Оповещатель пожарный световой "Ирида-Гефест"-Р-Т10-Кр/Бел-2х8-Север | 347х150х23,2 | шт. | 6160 | 5913.6 | 5790.4 | 5667.2 | договорная
Надпись "Пена-не входить!" серия Р-Север | Оповещатель пожарный световой "Ирида-Гефест"-Р-Т11-Кр/Бел-2х8-Север | 347х150х23,2 | шт. | 7040 | 6758.4 | 6617.6 | 6476.8 | договорная
Надпись "Пена-не входить!- Автом.откл" серия Р-Север | Оповещатель пожарный световой "Ирида-Гефест"-Р-Т12-Кр/Бел-2х10-Север | 422х150х23,2 | шт. | 10560 | 10137.6 | 9926.4 | 9715.2 | договорная
Надпись "ГАЗ!" серия Р-Север | Оповещатель пожарный световой "Ирида-Гефест"-Р-Т23-Кр/Бел-1х8-Север | 300х80х23,2 | шт. | 6160 | 5913.6 | 5790.4 | 5667.2 | договорная
Надпись "Загазованность" серия Р-Север | Оповещатель пожарный световой "Ирида-Гефест"-Р-Т15-Кр/Бел-1х8-Север | 300х80х23,2 | шт. | 6160 | 5913.6 | 5790.4 | 5667.2 | договорная
Надпись "Нарушение изоляции" серия Р-Север | Оповещатель пожарный световой "Ирида-Гефест"-Р-Т26-Кр/Бел-2х8-Север | 347х150х23,2 | шт. | 12320 | 11827.2 | 11580.8 | 11334.4 | договорная
Надпись "Насосная станция" серия Р-Север | Оповещатель пожарный световой "Ирида-Гефест"-Р-Т19-Кр/Бел-2х8-Север | 347х150х23,2 | шт. | 10560 | 10137.6 | 9926.4 | 9715.2 | договорная
Надпись "Подключение пожарной техники" серия Р-Север | Оповещатель пожарный световой "Ирида-Гефест"-Р-Т20-Кр/Бел-2х8-Север | 347х150х23,2 | шт. | 12320 | 11827.2 | 11580.8 | 11334.4 | договорная
Надпись "Пожар" серия Р-Север | Оповещатель пожарный световой "Ирида-Гефест"-Р-Т14-Кр/Бел-1х8-Север | 300х80х23,2 | шт. | 5280 | 5068.8 | 4963.2 | 4857.6 | договорная
Надпись "Пожар не входить!" серия Р-Север | Оповещатель пожарный световой "Ирида-Гефест"-Р-Т25-Кр/Бел-2х8-Север | 347х150х23,2 | шт. | 7040 | 6758.4 | 6617.6 | 6476.8 | договорная
Надпись "Станция пожаротушения" серия Р-Север | Оповещатель пожарный световой "Ирида-Гефест"-Р-Т27-Кр/Бел-2х8-Север | 347х150х23,2 | шт. | 10560 | 10137.6 | 9926.4 | 9715.2 | договорная
Надпись "Пожарный сухотруб" серия Р-Север | Оповещатель пожарный световой "Ирида-Гефест"-Р-Т29-Кр/Бел-2х8-Север | 347х150х23,2 | шт. | 10560 | 10137.6 | 9926.4 | 9715.2 | договорная
Надпись "Опасно! Не входить!" серия Р-Север | Оповещатель пожарный световой "Ирида-Гефест"-Р-Т30-Кр/Бел-2х8-Север | 347х150х23,2 | шт. | 7040 | 6758.4 | 6617.6 | 6476.8 | договорная
Козырьки для оповещателей
Козырек для оповещателя 1х8 |  |  | шт. | 450 | 432 | 423 | 414 | договорная | по запросу | +300
Козырек для оповещателя 2х5 |  |  | шт. | 500 | 480 | 470 | 460 | договорная | по запросу | +300
Козырек для оповещателя 2х8 |  |  | шт. | 550 | 528 | 517 | 506 | договорная | по запросу | +300
Козырек для оповещателя 2х10 |  |  | шт. | 600 | 576 | 564 | 552 | договорная | по запросу | +300

## ПКТС "Олимп"
Программируемый комплекс технических средств ПКТС «Олимп» |  |  | Оглавление
Наименование | Единицы | Цена, руб. (с НДС)
USB-ключ АРМ "Олимп" | шт. | по запросу
Блок контроля и управления БКУ-3200 исп.Д | шт. | 62400
Контроллер локальный КЛ-240СА | шт. | 9980
Контроллер локальный КЛ-240АЭ | шт. | 9980
Модуль контроля и пуска МКП-СА | шт. | 670
Модуль сигнальный адресный МС-СА | шт. | 1300
Модуль релейный МР | шт. | 1930
Оконечный элемент для модуля сигнализации адресного БЭ МС-СА | шт. | 120
Изолятор короткого замыкания ИКЗ-485 | шт. | 1220
Программатор адреса (ПКТС «Олимп») | шт. | 5000

## ИП серии "Гефест"
Извещатели серии "Гефест"
Наименование | Единицы | Цена, руб. (с НДС) |  |  |  |  | Оглавление
|  | До 100 шт. | 101-500 шт. | 501-1000 шт. | 1001-5000 шт. | От 5001 шт.
Извещатель пожарный тепловой ИП 101-001-A1R "Гефест" исп. СА 5,0 к | Шт. | 675 | 654.75 | 641.25 | 634.5 | договорная
Извещатель пожарный тепловой ИП 101-001-A1R "Гефест" исп. СА 10,0 к | Шт. | 675 | 654.75 | 641.25 | 634.5 | договорная
Извещатель пожарный тепловой ИП 101-001-A1R "Гефест" исп. СА 5,0 м | Шт. | 670 | 649.9 | 636.5 | 629.8 | договорная
Извещатель пожарный тепловой ИП 101-001-A1R "Гефест" исп. СА 10,0 м | Шт. | 670 | 649.9 | 636.5 | 629.8 | договорная
Извещатель пожарный тепловой ИП 101-001-A1R "Гефест" исп. АЭ | Шт. | 459 | 445.23 | 436.05 | 431.46 | договорная

## Арматура
ПОДВЕСЫ ДЛЯ ТРУБ
Наименование | Номинальный диаметр присоединенной трубы, мм | Единицы | Цена, руб. (с НДС) | [5 empty] | Оглавление
|  |  | До 100 шт. | 101-500 шт. | 501-1000 шт. | 1001-5000 шт. | От 5001 шт.
ПТ 1" | 25 | Шт. | 24 | 23.28 | 22.8 | 22.32 | договорная
ПТ 1 ¼" | 32 | Шт. | 24 | 23.28 | 22.8 | 22.32 | договорная
ПТ 1 ½" | 40 | Шт. | 25 | 24.25 | 23.75 | 23.25 | договорная
ПТ 2" | 50 | Шт. | 25 | 24.25 | 23.75 | 23.25 | договорная
ПТ 2 ½" | 65 | Шт. | 29 | 28.13 | 27.55 | 26.97 | договорная
ПТ 3" | 80 | Шт. | 29 | 28.13 | 27.55 | 26.97 | договорная
ПТ 4" | 100 | Шт. | 32 | 31.04 | 30.4 | 29.76 | договорная
ПТ 6" | 150 | Шт. | 36 | 34.92 | 34.2 | 33.48 | договорная
ЦОКОЛЬ ФАСОННЫЙ
Наименование |  | Единицы | Цена, руб. (с НДС)
|  |  | До 500 шт. | 501-1000 шт. | 1001-3000 шт. | 3001-5000 шт. | От 5001 шт. | Колеровка
RAL
Цоколь фасонный пластиковый "Гефест" (Белый) (подходит для оросителей с принудительным пуском) |  | Шт. | 48 | 46.56 | 45.6 | 44.64 | договорная | по запросу
МУФТА ПРИВАРНАЯ ДЛЯ ОРОСИТЕЛЕЙ ОБЩЕГО НАЗНАЧЕНИЯ
Наименование | Длинна, мм | Единицы | Цена, руб. (с НДС)
|  |  | До 100 шт. | 101-500 шт. | 501-1000 шт. | 1001-5000 шт. | От 5001 шт.
Муфта приварная без фрезеровки ОН | 35 | Шт. | 30 | 29.1 | 28.5 | 27.9 | договорная
Муфта приварная с фрезеровкой ОН | 35 | Шт. | 35 | 33.95 | 33.25 | 32.55 | договорная
Муфта приварная без фрезеровки оцинкованная ОН | 35 | Шт. | 35 | 33.95 | 33.25 | 32.55 | договорная
Муфта приварная с фрезеровкой оцинкованная ОН | 35 | Шт. | 40 | 38.8 | 38 | 37.2 | договорная
МУФТА ПРИВАРНАЯ ДЛЯ ОРОСИТЕЛЕЙ ТРВ
Наименование | Длинна, мм | Единицы | Цена, руб. (с НДС)
|  |  | До 100 шт. | 101-500 шт. | 501-1000 шт. | 1001-5000 шт. | От 5001 шт.
Муфта приварная без фрезеровки ТРВ | 50 | Шт. | 35 | 33.95 | 33.25 | 32.55 | договорная
Муфта приварная с фрезеровкой ТРВ | 50 | Шт. | 40 | 38.8 | 38 | 37.2 | договорная
Муфта приварная без фрезеровки оцинкованная ТРВ | 50 | Шт. | 45 | 43.65 | 42.75 | 41.85 | договорная
Муфта приварная с фрезеровкой оцинкованная ТРВ | 50 | Шт. | 50 | 48.5 | 47.5 | 46.5 | договорная
ЗАЩИТНАЯ РЕШЕТКА ДЛЯ ОРОСИТЕЛЯ
Наименование |  | Единицы | Цена, руб. (с НДС)
|  |  | До 100 шт. | 101-500 шт. | 501-1000 шт. | 1001-5000 шт. | От 5001 шт.
Защитная решетка для оросителя (красная) |  | Шт. | 70 | 67.9 | 66.5 | 65.1 | договорная
Защитная решетка для оросителя (никель) |  | Шт. | 75 | 72.75 | 71.25 | 69.75 | договорная
ПРОЧАЯ АРМАТУРА
Наименование |  | Единицы | Цена, руб. (с НДС)
|  |  | До 100 шт. | 101-500 шт. | 501-1000 шт. | 1001-5000 шт. | От 5001 шт.
Формирователь потока ФП-1 (красный) |  | Шт. | 200 | 194 | 190 | 186 | договорная
Формирователь потока ФП-1 (белый) |  | Шт. | 200 | 194 | 190 | 186 | договорная
Кронштейн крепления ИПТ |  | Шт. | 150 | 145.5 | 142.5 | 139.5 | договорная

## Распылители ТРВ
Распылители ТРВ
Наименование/Вариант установки | Маркировка | Единицы | Цена, руб. (с НДС) | [7 empty] | Оглавление
|  |  | О (Обычный) |  |  |  |  | (Д) Декоративный
|  |  | Бронза |  |  |  |  | Никель | Белый | RAL
|  |  | до 500 | от 501 до 1000 | от1001 до 3000 | от 3001 до 5000 | от 5001
Спринклер/ вниз/ колба 3 мм | СВS0-ПНо(д)0,025-R½/Р57.ВЗ-«Аква-Гефест» | Шт. | 336 | 329.28 | 319.2 | 315.84 | договорная | +35 | +10 | по запросу
| СВS0-ПНо(д)0,025-R½/Р68.ВЗ-«Аква-Гефест» | Шт. | 336 | 329.28 | 319.2 | 315.84 | договорная | +35 | +10 | по запросу
| СВS0-ПНо(д)0,025-R½/Р79.ВЗ-«Аква-Гефест» | Шт. | 336 | 329.28 | 319.2 | 315.84 | договорная | +35 | +10 | по запросу
| СВS0-ПНо(д)0,025-R½/Р93.ВЗ-«Аква-Гефест» | Шт. | 336 | 329.28 | 319.2 | 315.84 | договорная | +35 | +10 | по запросу
| СВS0-ПНо(д)0,045-R½/Р57.ВЗ-«Аква-Гефест» | Шт. | 340 | 333.2 | 323 | 319.6 | договорная | +35 | +10 | по запросу
| СВS0-ПНо(д)0,045-R½/Р68.ВЗ-«Аква-Гефест» | Шт. | 340 | 333.2 | 323 | 319.6 | договорная | +35 | +10 | по запросу
| СВS0-ПНо(д)0,045-R½/Р79.ВЗ-«Аква-Гефест» | Шт. | 340 | 333.2 | 323 | 319.6 | договорная | +35 | +10 | по запросу
| СВS0-ПНо(д)0,045-R½/Р93.ВЗ-«Аква-Гефест» | Шт. | 340 | 333.2 | 323 | 319.6 | договорная | +35 | +10 | по запросу
| СВS0-ПНо(д)0,07-R½/Р57.ВЗ-«Аква-Гефест» | Шт. | 340 | 333.2 | 323 | 319.6 | договорная | +35 | +10 | по запросу
| СВS0-ПНо(д)0,07-R½/Р68.ВЗ-«Аква-Гефест» | Шт. | 340 | 333.2 | 323 | 319.6 | договорная | +35 | +10 | по запросу
| СВS0-ПНо(д)0,07- R½/Р79.ВЗ-«Аква-Гефест» | Шт. | 340 | 333.2 | 323 | 319.6 | договорная | +35 | +10 | по запросу
| СВS0-ПНо(д)0,07- R½/Р93.ВЗ-«Аква-Гефест» | Шт. | 340 | 333.2 | 323 | 319.6 | договорная | +35 | +10 | по запросу
| СВS0-ПНо(д)0,09-R½/Р57.ВЗ-«Аква-Гефест» | Шт. | 379 | 371.42 | 360.05 | 356.26 | договорная | +35 | +10 | по запросу
| СВS0-ПНо(д)0,09-R½/Р68.ВЗ-«Аква-Гефест» | Шт. | 379 | 371.42 | 360.05 | 356.26 | договорная | +35 | +10 | по запросу
| СВS0-ПНо(д)0,09-R½/Р79.ВЗ-«Аква-Гефест» | Шт. | 379 | 371.42 | 360.05 | 356.26 | договорная | +35 | +10 | по запросу
| СВS0-ПНо(д)0,09-R½/Р93.ВЗ-«Аква-Гефест» | Шт. | 379 | 371.42 | 360.05 | 356.26 | договорная | +35 | +10 | по запросу
| СВS0-ПНо(д)0,1-R½/Р57.ВЗ-«Аква-Гефест» | Шт. | 379 | 371.42 | 360.05 | 356.26 | договорная | +35 | +10 | по запросу
| СВS0-ПНо(д)0,1-R½/Р68.ВЗ-«Аква-Гефест» | Шт. | 379 | 371.42 | 360.05 | 356.26 | договорная | +35 | +10 | по запросу
| СВS0-ПНо(д)0,1-R½/Р79.ВЗ-«Аква-Гефест» | Шт. | 379 | 371.42 | 360.05 | 356.26 | договорная | +35 | +10 | по запросу
| СВS0-ПНо(д)0,1-R½/Р93.ВЗ-«Аква-Гефест» | Шт. | 379 | 371.42 | 360.05 | 356.26 | договорная | +35 | +10 | по запросу
Спринклер/ вверх/ колба 3 мм | СВS0-ПВо(д)0,025-R½/Р57.ВЗ-«Аква-Гефест» | Шт. | 348 | 341.04 | 330.6 | 327.12 | договорная | +35 | +10 | по запросу
| СВS0-ПВо(д)0,025-R½/Р68.ВЗ-«Аква-Гефест» | Шт. | 348 | 341.04 | 330.6 | 327.12 | договорная | +35 | +10 | по запросу
| СВS0-ПВо(д)0,025-R½/Р79.ВЗ-«Аква-Гефест» | Шт. | 348 | 341.04 | 330.6 | 327.12 | договорная | +35 | +10 | по запросу
| СВS0-ПВо(д)0,025-R½/Р93.ВЗ-«Аква-Гефест» | Шт. | 348 | 341.04 | 330.6 | 327.12 | договорная | +35 | +10 | по запросу
| СВS0-ПВо(д)0,045-R½/Р57.ВЗ-«Аква-Гефест» | Шт. | 351 | 343.98 | 333.45 | 329.94 | договорная | +35 | +10 | по запросу
| СВS0-ПВо(д)0,045-R½/Р68.ВЗ-«Аква-Гефест» | Шт. | 351 | 343.98 | 333.45 | 329.94 | договорная | +35 | +10 | по запросу
| СВS0-ПВо(д)0,045-R½/Р79.ВЗ-«Аква-Гефест» | Шт. | 351 | 343.98 | 333.45 | 329.94 | договорная | +35 | +10 | по запросу
| СВS0-ПВо(д)0,045-R½/Р93.ВЗ-«Аква-Гефест» | Шт. | 351 | 343.98 | 333.45 | 329.94 | договорная | +35 | +10 | по запросу
| СВS0-ПВо(д)0,07-R½/Р57.ВЗ-«Аква-Гефест» | Шт. | 351 | 343.98 | 333.45 | 329.94 | договорная | +35 | +10 | по запросу
| СВS0-ПВо(д)0,07-R½/Р68.ВЗ-«Аква-Гефест» | Шт. | 351 | 343.98 | 333.45 | 329.94 | договорная | +35 | +10 | по запросу
| СВS0-ПВо(д)0,07-R½/Р79.ВЗ-«Аква-Гефест» | Шт. | 351 | 343.98 | 333.45 | 329.94 | договорная | +35 | +10 | по запросу
| СВS0-ПВо(д)0,07-R½/Р93.ВЗ-«Аква-Гефест» | Шт. | 351 | 343.98 | 333.45 | 329.94 | договорная | +35 | +10 | по запросу
Дренчер/ вниз | ДВS0-ПНо0,025 -R½/ВЗ-«Аква-Гефест» | Шт. | 255 | 249.9 | 242.25 | 239.7 | договорная | +35 | +10 | по запросу
| ДВS0-ПНо0,045 -R½/ВЗ-«Аква-Гефест» | Шт. | 259 | 253.82 | 246.05 | 243.46 | договорная | +35 | +10 | по запросу
| ДВS0-ПНо0,07 -R½/ВЗ-«Аква-Гефест» | Шт. | 259 | 253.82 | 246.05 | 243.46 | договорная | +35 | +10 | по запросу
| ДВS0-ПНо0,09 -R½/ВЗ-«Аква-Гефест» | Шт. | 291 | 285.18 | 276.45 | 273.54 | договорная | +35 | +10 | по запросу
| ДВS0-ПНо0,1 -R½/ВЗ-«Аква-Гефест» | Шт. | 291 | 285.18 | 276.45 | 273.54 | договорная | +35 | +10 | по запросу
Дренчер/ вверх | ДВS0-ПBо0,025 -R½/ВЗ-«Аква-Гефест» | Шт. | 267 | 261.66 | 253.65 | 250.98 | договорная | +35 | +10 | по запросу
| ДВS0-ПBо0,045 -R½/ВЗ-«Аква-Гефест» | Шт. | 271 | 265.58 | 257.45 | 254.74 | договорная | +35 | +10 | по запросу
| ДВS0-ПВо0,07 -R½/ВЗ-«Аква-Гефест» | Шт. | 271 | 265.58 | 257.45 | 254.74 | договорная | +35 | +10 | по запросу
Спринклер/ вниз/ колба 3 мм | СВS0-ПНо(д)0,13-R½/Р57.ВЗ-«Аква-Гефест» | Шт. | 342 | 335.16 | 324.9 | 321.48 | договорная | +35 | +10 | по запросу
| СВS0-ПНо(д)0,13-R½/Р68.ВЗ-«Аква-Гефест» | Шт. | 342 | 335.16 | 324.9 | 321.48 | договорная | +35 | +10 | по запросу
| СВS0-ПНо(д)0,13-R½/Р79.ВЗ-«Аква-Гефест» | Шт. | 342 | 335.16 | 324.9 | 321.48 | договорная | +35 | +10 | по запросу
| СВS0-ПНо(д)0,13-R½/Р93.ВЗ-«Аква-Гефест» | Шт. | 342 | 335.16 | 324.9 | 321.48 | договорная | +35 | +10 | по запросу
Спринклер/ вверх/ колба 3 мм | СВS0-ПВо(д)0,13-R½/Р57.ВЗ-«Аква-Гефест» | Шт. | 359 | 351.82 | 341.05 | 337.46 | договорная | +35 | +10 | по запросу
| СВS0-ПВо(д)0,13-R½/Р68.ВЗ-«Аква-Гефест» | Шт. | 359 | 351.82 | 341.05 | 337.46 | договорная | +35 | +10 | по запросу
| СВS0-ПВо(д)0,13-R½/Р79.ВЗ-«Аква-Гефест» | Шт. | 359 | 351.82 | 341.05 | 337.46 | договорная | +35 | +10 | по запросу
| СВS0-ПВо(д)0,13-R½/Р93.ВЗ-«Аква-Гефест» | Шт. | 359 | 351.82 | 341.05 | 337.46 | договорная | +35 | +10 | по запросу
Дренчер/ вниз | ДВS0-ПНо(д)0,13-R½.ВЗ-"Аква-Гефест" | Шт. | 251 | 245.98 | 238.45 | 235.94 | договорная | +35 | +10 | по запросу
Дренчер/ вверх | ДВS0-ПВо(д)0,13-R½.ВЗ-"Аква-Гефест" | Шт. | 268 | 262.64 | 254.6 | 251.92 | договорная | +35 | +10 | по запросу
Распылители ТРВ для горизонтальной установки
Наименование/Вариант установки |  | Единицы | Цена, руб. (с НДС)
|  |  | О (Обычный) |  |  |  |  | (Д) Декоративный
|  |  | Бронза |  |  |  |  | Никель | Белый | RAL
|  |  | до 500 | от 501 до 1000 | от1001 до 3000 | от 3001 до 5000 | от 5001
Спринклер/ горизонтально/ колба 3 мм | СВS1-РГо(д)0,07-R½/P57.B3-«Аква-Гефест» | Шт. | 358 | 350.84 | 340.1 | 336.52 | договорная | +35 | +10 | по запросу
| СВS1-РГо(д)0,07-R½/P68.B3-«Аква-Гефест» | Шт. | 358 | 350.84 | 340.1 | 336.52 | договорная | +35 | +10 | по запросу
| СВS1-РГо(д)0,07-R½/P79.B3-«Аква-Гефест» | Шт. | 358 | 350.84 | 340.1 | 336.52 | договорная | +35 | +10 | по запросу
| СВS1-РГо(д)0,07-R½/P93.B3-«Аква-Гефест» | Шт. | 358 | 350.84 | 340.1 | 336.52 | договорная | +35 | +10 | по запросу
Дренчер/ горизонтально | ДВS1-РГо(д)0,07-R½.B3-«Аква-Гефест» | Шт. | 279 | 273.42 | 265.05 | 262.26 | договорная | +35 | +10 | по запросу
Распылители ТРВ для водяных завес
Наименование/Вариант установки |  | Единицы | Цена, руб. (с НДС)
|  |  | О (Обычный) |  |  |  |  | (Д) Декоративный
|  |  | Бронза |  |  |  |  | Никель | Белый | RAL
|  |  | до 500 | от 501 до 1000 | от1001 до 3000 | от 3001 до 5000 | от 5001
Спринклер/ горизонтально/ колба 3 мм | СВЗ1-ПГо(д)0,07-R½/Р57.B3-«Аква-Гефест» | Шт. | 358 | 350.84 | 340.1 | 336.52 | договорная | +35 | +10 | по запросу
| СВЗ1-ПГо(д)0,07-R½/Р68.B3-«Аква-Гефест» | Шт. | 358 | 350.84 | 340.1 | 336.52 | договорная | +35 | +10 | по запросу
| СВЗ1-ПГо(д)0,07-R½/Р79.B3-«Аква-Гефест» | Шт. | 358 | 350.84 | 340.1 | 336.52 | договорная | +35 | +10 | по запросу
| СВЗ1-ПГо(д)0,07-R½/Р93.B3-«Аква-Гефест» | Шт. | 358 | 350.84 | 340.1 | 336.52 | договорная | +35 | +10 | по запросу
Дренчер / горизонтально | ДВЗ1-ПГо(д)0,07-R½.B3-«Аква-Гефест» | Шт. | 281 | 275.38 | 266.95 | 264.14 | договорная | +35 | +10 | по запросу

## ТРВ с принудительным пуском
Распылители ТРВ с принудительным пуском
Наименование/Вариант установки | Маркировка | Единицы | Цена, руб. (с НДС) |  |  |  | Оглавление
|  |  | О (Обычный) | (Д) Декоративный
|  |  | Бронза | Никель | Белый | RAL
Спринклер/ вниз/ колба 3 мм | СЭВS0-ПНо(д)0,025-R½/Р57.ВЗ-«Аква-Гефест» | Шт. | 525 | +35 | +10 | по запросу
| СЭВS0-ПНо(д)0,025-R½/Р68.ВЗ-«Аква-Гефест» | Шт. | 525 | +35 | +10 | по запросу
| СЭВS0-ПНо(д)0,025-R½/Р79.ВЗ-«Аква-Гефест» | Шт. | 525 | +35 | +10 | по запросу
| СЭВS0-ПНо(д)0,025-R½/Р93.ВЗ-«Аква-Гефест» | Шт. | 525 | +35 | +10 | по запросу
| СЭВS0-ПНо(д)0,045-R½/Р57.ВЗ-«Аква-Гефест» | Шт. | 530 | +35 | +10 | по запросу
| СЭВS0-ПНо(д)0,045-R½/Р68.ВЗ-«Аква-Гефест» | Шт. | 530 | +35 | +10 | по запросу
| СЭВS0-ПНо(д)0,045-R½/Р79.ВЗ-«Аква-Гефест» | Шт. | 530 | +35 | +10 | по запросу
| СЭВS0-ПНо(д)0,045-R½/Р93.ВЗ-«Аква-Гефест» | Шт. | 530 | +35 | +10 | по запросу
| СЭВS0-ПНо(д)0,07-R½/Р57.ВЗ-«Аква-Гефест» | Шт. | 530 | +35 | +10 | по запросу
| СЭВS0-ПНо(д)0,07-R½/Р68.ВЗ-«Аква-Гефест» | Шт. | 530 | +35 | +10 | по запросу
| СЭВS0-ПНо(д)0,07- R½/Р79.ВЗ-«Аква-Гефест» | Шт. | 530 | +35 | +10 | по запросу
| СЭВS0-ПНо(д)0,07- R½/Р93.ВЗ-«Аква-Гефест» | Шт. | 530 | +35 | +10 | по запросу
| СЭВS0-ПНо(д)0,09-R½/Р57.ВЗ-«Аква-Гефест» | Шт. | 577 | +35 | +10 | по запросу
| СЭВS0-ПНо(д)0,09-R½/Р68.ВЗ-«Аква-Гефест» | Шт. | 577 | +35 | +10 | по запросу
| СЭВS0-ПНо(д)0,09-R½/Р79.ВЗ-«Аква-Гефест» | Шт. | 577 | +35 | +10 | по запросу
| СЭВS0-ПНо(д)0,09-R½/Р93.ВЗ-«Аква-Гефест» | Шт. | 577 | +35 | +10 | по запросу
| СЭВS0-ПНо(д)0,1-R½/Р57.ВЗ-«Аква-Гефест» | Шт. | 577 | +35 | +10 | по запросу
| СЭВS0-ПНо(д)0,1-R½/Р68.ВЗ-«Аква-Гефест» | Шт. | 577 | +35 | +10 | по запросу
| СЭВS0-ПНо(д)0,1-R½/Р79.ВЗ-«Аква-Гефест» | Шт. | 577 | +35 | +10 | по запросу
| СЭВS0-ПНо(д)0,1-R½/Р93.ВЗ-«Аква-Гефест» | Шт. | 577 | +35 | +10 | по запросу
Спринклер/ вверх/ колба 3 мм | СЭВS0-ПВо(д)0,025-R½/Р57.ВЗ-«Аква-Гефест» | Шт. | 540 | +35 | +10 | по запросу
| СЭВS0-ПВо(д)0,025-R½/Р68.ВЗ-«Аква-Гефест» | Шт. | 540 | +35 | +10 | по запросу
| СЭВS0-ПВо(д)0,025-R½/Р79.ВЗ-«Аква-Гефест» | Шт. | 540 | +35 | +10 | по запросу
| СЭВS0-ПВо(д)0,025-R½/Р93.ВЗ-«Аква-Гефест» | Шт. | 540 | +35 | +10 | по запросу
| СЭВS0-ПВо(д)0,045-R½/Р57.ВЗ-«Аква-Гефест» | Шт. | 544 | +35 | +10 | по запросу
| СЭВS0-ПВо(д)0,045-R½/Р68.ВЗ-«Аква-Гефест» | Шт. | 544 | +35 | +10 | по запросу
| СЭВS0-ПВо(д)0,045-R½/Р79.ВЗ-«Аква-Гефест» | Шт. | 544 | +35 | +10 | по запросу
| СЭВS0-ПВо(д)0,045-R½/Р93.ВЗ-«Аква-Гефест» | Шт. | 544 | +35 | +10 | по запросу
| СЭВS0-ПВо(д)0,07-R½/Р57.ВЗ-«Аква-Гефест» | Шт. | 544 | +35 | +10 | по запросу
| СЭВS0-ПВо(д)0,07-R½/Р68.ВЗ-«Аква-Гефест» | Шт. | 544 | +35 | +10 | по запросу
| СЭВS0-ПВо(д)0,07-R½/Р79.ВЗ-«Аква-Гефест» | Шт. | 544 | +35 | +10 | по запросу
| СЭВS0-ПВо(д)0,07-R½/Р93.ВЗ-«Аква-Гефест» | Шт. | 544 | +35 | +10 | по запросу
Спринклер/ вниз/ колба 3 мм | СЭВS0-ПНо(д)0,13-R½/Р57.ВЗ-«Аква-Гефест» | Шт. | 532 | +35 | +10 | по запросу
| СЭВS0-ПНо(д)0,13-R½/Р68.ВЗ-«Аква-Гефест» | Шт. | 532 | +35 | +10 | по запросу
| СЭВS0-ПНо(д)0,13-R½/Р79.ВЗ-«Аква-Гефест» | Шт. | 532 | +35 | +10 | по запросу
| СЭВS0-ПНо(д)0,13-R½/Р93.ВЗ-«Аква-Гефест» | Шт. | 532 | +35 | +10 | по запросу
Спринклер/ вверх/ колба 3 мм | СЭВS0-ПВо(д)0,13-R½/Р57.ВЗ-«Аква-Гефест» | Шт. | 553 | +35 | +10 | по запросу
| СЭВS0-ПВо(д)0,13-R½/Р68.ВЗ-«Аква-Гефест» | Шт. | 553 | +35 | +10 | по запросу
| СЭВS0-ПВо(д)0,13-R½/Р79.ВЗ-«Аква-Гефест» | Шт. | 553 | +35 | +10 | по запросу
| СЭВS0-ПВо(д)0,13-R½/Р93.ВЗ-«Аква-Гефест» | Шт. | 553 | +35 | +10 | по запросу
Спринклер/ горизонтально/ колба 3 мм | СЭВS1-РГо(д)0,07-R½/P57.B3-«Аква-Гефест» | Шт. | 552 | +35 | +10 | по запросу
| СЭВS1-РГо(д)0,07-R½/P68.B3-«Аква-Гефест» | Шт. | 552 | +35 | +10 | по запросу
| СЭВS1-РГо(д)0,07-R½/P79.B3-«Аква-Гефест» | Шт. | 552 | +35 | +10 | по запросу
| СЭВS1-РГо(д)0,07-R½/P93.B3-«Аква-Гефест» | Шт. | 552 | +35 | +10 | по запросу
Спринклер/ горизонтально/ колба 3 мм | СЭВЗ1-ПГо(д)0,07-R½/Р57.B3-«Аква-Гефест» | Шт. | 552 | +35 | +10 | по запросу
| СЭВЗ1-ПГо(д)0,07-R½/Р68.B3-«Аква-Гефест» | Шт. | 552 | +35 | +10 | по запросу
| СЭВЗ1-ПГо(д)0,07-R½/Р79.B3-«Аква-Гефест» | Шт. | 552 | +35 | +10 | по запросу
| СЭВЗ1-ПГо(д)0,07-R½/Р93.B3-«Аква-Гефест» | Шт. | 552 | +35 | +10 | по запросу

## ТРВ с контролем пуска
Распылители ТРВ с контролем пуска
Наименование/Вариант установки | Маркировка | Единицы | Цена, руб. (с НДС) |  |  |  | Оглавление
|  |  | О (Обычный) | (Д) Декоративный
|  |  | Бронза | Никель | Белый | RAL
Спринклер/ вниз/ колба 3 мм | СВS0-ПНо(д)0,025-R½/Р57.ВЗ-«Аква-Гефест» - К | Шт. | 648 | +35 | +10 | по запросу
| СВS0-ПНо(д)0,025-R½/Р68.ВЗ-«Аква-Гефест» - К | Шт. | 648 | +35 | +10 | по запросу
| СВS0-ПНо(д)0,025-R½/Р79.ВЗ-«Аква-Гефест» - К | Шт. | 648 | +35 | +10 | по запросу
| СВS0-ПНо(д)0,025-R½/Р93.ВЗ-«Аква-Гефест» - К | Шт. | 648 | +35 | +10 | по запросу
| СВS0-ПНо(д)0,045-R½/Р57.ВЗ-«Аква-Гефест» - К | Шт. | 653 | +35 | +10 | по запросу
| СВS0-ПНо(д)0,045-R½/Р68.ВЗ-«Аква-Гефест» - К | Шт. | 653 | +35 | +10 | по запросу
| СВS0-ПНо(д)0,045-R½/Р79.ВЗ-«Аква-Гефест» - К | Шт. | 653 | +35 | +10 | по запросу
| СВS0-ПНо(д)0,045-R½/Р93.ВЗ-«Аква-Гефест» - К | Шт. | 653 | +35 | +10 | по запросу
| СВS0-ПНо(д)0,07-R½/Р57.ВЗ-«Аква-Гефест» - К | Шт. | 653 | +35 | +10 | по запросу
| СВS0-ПНо(д)0,07-R½/Р68.ВЗ-«Аква-Гефест» - К | Шт. | 653 | +35 | +10 | по запросу
| СВS0-ПНо(д)0,07- R½/Р79.ВЗ-«Аква-Гефест» - К | Шт. | 653 | +35 | +10 | по запросу
| СВS0-ПНо(д)0,07- R½/Р93.ВЗ-«Аква-Гефест» - К | Шт. | 653 | +35 | +10 | по запросу
| СВS0-ПНо(д)0,09-R½/Р57.ВЗ-«Аква-Гефест» - К | Шт. | 700 | +35 | +10 | по запросу
| СВS0-ПНо(д)0,09-R½/Р68.ВЗ-«Аква-Гефест» - К | Шт. | 700 | +35 | +10 | по запросу
| СВS0-ПНо(д)0,09-R½/Р79.ВЗ-«Аква-Гефест» - К | Шт. | 700 | +35 | +10 | по запросу
| СВS0-ПНо(д)0,09-R½/Р93.ВЗ-«Аква-Гефест» - К | Шт. | 700 | +35 | +10 | по запросу
| СВS0-ПНо(д)0,1-R½/Р57.ВЗ-«Аква-Гефест» - К | Шт. | 700 | +35 | +10 | по запросу
| СВS0-ПНо(д)0,1-R½/Р68.ВЗ-«Аква-Гефест» - К | Шт. | 700 | +35 | +10 | по запросу
| СВS0-ПНо(д)0,1-R½/Р79.ВЗ-«Аква-Гефест» - К | Шт. | 700 | +35 | +10 | по запросу
| СВS0-ПНо(д)0,1-R½/Р93.ВЗ-«Аква-Гефест» - К | Шт. | 700 | +35 | +10 | по запросу
Спринклер/ вверх/ колба 3 мм | СВS0-ПВо(д)0,025-R½/Р57.ВЗ-«Аква-Гефест» - К | Шт. | 662 | +35 | +10 | по запросу
| СВS0-ПВо(д)0,025-R½/Р68.ВЗ-«Аква-Гефест» - К | Шт. | 662 | +35 | +10 | по запросу
| СВS0-ПВо(д)0,025-R½/Р79.ВЗ-«Аква-Гефест» - К | Шт. | 662 | +35 | +10 | по запросу
| СВS0-ПВо(д)0,025-R½/Р93.ВЗ-«Аква-Гефест» - К | Шт. | 662 | +35 | +10 | по запросу
| СВS0-ПВо(д)0,045-R½/Р57.ВЗ-«Аква-Гефест» - К | Шт. | 666 | +35 | +10 | по запросу
| СВS0-ПВо(д)0,045-R½/Р68.ВЗ-«Аква-Гефест» - К | Шт. | 666 | +35 | +10 | по запросу
| СВS0-ПВо(д)0,045-R½/Р79.ВЗ-«Аква-Гефест» - К | Шт. | 666 | +35 | +10 | по запросу
| СВS0-ПВо(д)0,045-R½/Р93.ВЗ-«Аква-Гефест» - К | Шт. | 666 | +35 | +10 | по запросу
| СВS0-ПВо(д)0,07-R½/Р57.ВЗ-«Аква-Гефест» - К | Шт. | 666 | +35 | +10 | по запросу
| СВS0-ПВо(д)0,07-R½/Р68.ВЗ-«Аква-Гефест» - К | Шт. | 666 | +35 | +10 | по запросу
| СВS0-ПВо(д)0,07-R½/Р79.ВЗ-«Аква-Гефест» - К | Шт. | 666 | +35 | +10 | по запросу
| СВS0-ПВо(д)0,07-R½/Р93.ВЗ-«Аква-Гефест» - К | Шт. | 666 | +35 | +10 | по запросу
Спринклер/ вниз/ колба 3 мм | СВS0-ПНо(д)0,13-R½/Р57.ВЗ-«Аква-Гефест» - К | Шт. | 655 | +35 | +10 | по запросу
| СВS0-ПНо(д)0,13-R½/Р68.ВЗ-«Аква-Гефест» - К | Шт. | 655 | +35 | +10 | по запросу
| СВS0-ПНо(д)0,13-R½/Р79.ВЗ-«Аква-Гефест» - К | Шт. | 655 | +35 | +10 | по запросу
| СВS0-ПНо(д)0,13-R½/Р93.ВЗ-«Аква-Гефест» - К | Шт. | 655 | +35 | +10 | по запросу
Спринклер/ вверх/ колба 3 мм | СВS0-ПВо(д)0,13-R½/Р57.ВЗ-«Аква-Гефест» - К | Шт. | 675 | +35 | +10 | по запросу
| СВS0-ПВо(д)0,13-R½/Р68.ВЗ-«Аква-Гефест» - К | Шт. | 675 | +35 | +10 | по запросу
| СВS0-ПВо(д)0,13-R½/Р79.ВЗ-«Аква-Гефест» - К | Шт. | 675 | +35 | +10 | по запросу
| СВS0-ПВо(д)0,13-R½/Р93.ВЗ-«Аква-Гефест» - К | Шт. | 675 | +35 | +10 | по запросу
Спринклер/ горизонтально/ колба 3 мм | СВS1-РГо(д)0,07-R½/P57.B3-«Аква-Гефест» - К | Шт. | 674 | +35 | +10 | по запросу
| СВS1-РГо(д)0,07-R½/P68.B3-«Аква-Гефест» - К | Шт. | 674 | +35 | +10 | по запросу
| СВS1-РГо(д)0,07-R½/P79.B3-«Аква-Гефест» - К | Шт. | 674 | +35 | +10 | по запросу
| СВS1-РГо(д)0,07-R½/P93.B3-«Аква-Гефест» - К | Шт. | 674 | +35 | +10 | по запросу
Спринклер/ горизонтально/ колба 3 мм | СВЗ1-ПГо(д)0,07-R½/Р57.B3-«Аква-Гефест» - К | Шт. | 674 | +35 | +10 | по запросу
| СВЗ1-ПГо(д)0,07-R½/Р68.B3-«Аква-Гефест» - К | Шт. | 674 | +35 | +10 | по запросу
| СВЗ1-ПГо(д)0,07-R½/Р79.B3-«Аква-Гефест» - К | Шт. | 674 | +35 | +10 | по запросу
| СВЗ1-ПГо(д)0,07-R½/Р93.B3-«Аква-Гефест» - К | Шт. | 674 | +35 | +10 | по запросу

## ТРВ для УК-Д(05) исп. У
Распылители ТРВ с принудительным пуском исполнение У
Наименование/Вариант установки | Маркировка | Единицы | Цена, руб. (с НДС) |  |  |  | Оглавление
|  |  | О (Обычный) | (Д) Декоративный
|  |  | Бронза | Никель | Белый | RAL
Спринклер/ вниз/ колба 3 мм | СЭВS0-ПНо(д)0,025-R½/Р57.ВЗ-«Аква-Гефест» - У | Шт. | 684 | +35 | +10 | по запросу
| СЭВS0-ПНо(д)0,025-R½/Р68.ВЗ-«Аква-Гефест» - У | Шт. | 684 | +35 | +10 | по запросу
| СЭВS0-ПНо(д)0,025-R½/Р79.ВЗ-«Аква-Гефест» - У | Шт. | 684 | +35 | +10 | по запросу
| СЭВS0-ПНо(д)0,025-R½/Р93.ВЗ-«Аква-Гефест» - У | Шт. | 684 | +35 | +10 | по запросу
| СЭВS0-ПНо(д)0,045-R½/Р57.ВЗ-«Аква-Гефест» - У | Шт. | 690 | +35 | +10 | по запросу
| СЭВS0-ПНо(д)0,045-R½/Р68.ВЗ-«Аква-Гефест» - У | Шт. | 690 | +35 | +10 | по запросу
| СЭВS0-ПНо(д)0,045-R½/Р79.ВЗ-«Аква-Гефест» - У | Шт. | 690 | +35 | +10 | по запросу
| СЭВS0-ПНо(д)0,045-R½/Р93.ВЗ-«Аква-Гефест» - У | Шт. | 690 | +35 | +10 | по запросу
| СЭВS0-ПНо(д)0,07-R½/Р57.ВЗ-«Аква-Гефест» - У | Шт. | 690 | +35 | +10 | по запросу
| СЭВS0-ПНо(д)0,07-R½/Р68.ВЗ-«Аква-Гефест» - У | Шт. | 690 | +35 | +10 | по запросу
| СЭВS0-ПНо(д)0,07- R½/Р79.ВЗ-«Аква-Гефест» - У | Шт. | 690 | +35 | +10 | по запросу
| СЭВS0-ПНо(д)0,07- R½/Р93.ВЗ-«Аква-Гефест» - У | Шт. | 690 | +35 | +10 | по запросу
| СЭВS0-ПНо(д)0,09-R½/Р57.ВЗ-«Аква-Гефест» - У | Шт. | 736 | +35 | +10 | по запросу
| СЭВS0-ПНо(д)0,09-R½/Р68.ВЗ-«Аква-Гефест» - У | Шт. | 736 | +35 | +10 | по запросу
| СЭВS0-ПНо(д)0,09-R½/Р79.ВЗ-«Аква-Гефест» - У | Шт. | 736 | +35 | +10 | по запросу
| СЭВS0-ПНо(д)0,09-R½/Р93.ВЗ-«Аква-Гефест» - У | Шт. | 736 | +35 | +10 | по запросу
| СЭВS0-ПНо(д)0,1-R½/Р57.ВЗ-«Аква-Гефест» - У | Шт. | 736 | +35 | +10 | по запросу
| СЭВS0-ПНо(д)0,1-R½/Р68.ВЗ-«Аква-Гефест» - У | Шт. | 736 | +35 | +10 | по запросу
| СЭВS0-ПНо(д)0,1-R½/Р79.ВЗ-«Аква-Гефест» - У | Шт. | 736 | +35 | +10 | по запросу
| СЭВS0-ПНо(д)0,1-R½/Р93.ВЗ-«Аква-Гефест» - У | Шт. | 736 | +35 | +10 | по запросу
Спринклер/ вверх/ колба 3 мм | СЭВS0-ПВо(д)0,025-R½/Р57.ВЗ-«Аква-Гефест» - У | Шт. | 699 | +35 | +10 | по запросу
| СЭВS0-ПВо(д)0,025-R½/Р68.ВЗ-«Аква-Гефест» - У | Шт. | 699 | +35 | +10 | по запросу
| СЭВS0-ПВо(д)0,025-R½/Р79.ВЗ-«Аква-Гефест» - У | Шт. | 699 | +35 | +10 | по запросу
| СЭВS0-ПВо(д)0,025-R½/Р93.ВЗ-«Аква-Гефест» - У | Шт. | 699 | +35 | +10 | по запросу
| СЭВS0-ПВо(д)0,045-R½/Р57.ВЗ-«Аква-Гефест» - У | Шт. | 703 | +35 | +10 | по запросу
| СЭВS0-ПВо(д)0,045-R½/Р68.ВЗ-«Аква-Гефест» - У | Шт. | 703 | +35 | +10 | по запросу
| СЭВS0-ПВо(д)0,045-R½/Р79.ВЗ-«Аква-Гефест» - У | Шт. | 703 | +35 | +10 | по запросу
| СЭВS0-ПВо(д)0,045-R½/Р93.ВЗ-«Аква-Гефест» - У | Шт. | 703 | +35 | +10 | по запросу
| СЭВS0-ПВо(д)0,07-R½/Р57.ВЗ-«Аква-Гефест» - У | Шт. | 703 | +35 | +10 | по запросу
| СЭВS0-ПВо(д)0,07-R½/Р68.ВЗ-«Аква-Гефест» - У | Шт. | 703 | +35 | +10 | по запросу
| СЭВS0-ПВо(д)0,07-R½/Р79.ВЗ-«Аква-Гефест» - У | Шт. | 703 | +35 | +10 | по запросу
| СЭВS0-ПВо(д)0,07-R½/Р93.ВЗ-«Аква-Гефест» - У | Шт. | 703 | +35 | +10 | по запросу
Спринклер/ вниз/ колба 3 мм | СЭВS0-ПНо(д)0,13-R½/Р57.ВЗ-«Аква-Гефест» - У | Шт. | 692 | +35 | +10 | по запросу
| СЭВS0-ПНо(д)0,13-R½/Р68.ВЗ-«Аква-Гефест» - У | Шт. | 692 | +35 | +10 | по запросу
| СЭВS0-ПНо(д)0,13-R½/Р79.ВЗ-«Аква-Гефест» - У | Шт. | 692 | +35 | +10 | по запросу
| СЭВS0-ПНо(д)0,13-R½/Р93.ВЗ-«Аква-Гефест» - У | Шт. | 692 | +35 | +10 | по запросу
Спринклер/ вверх/ колба 3 мм | СЭВS0-ПВо(д)0,13-R½/Р57.ВЗ-«Аква-Гефест» - У | Шт. | 712 | +35 | +10 | по запросу
| СЭВS0-ПВо(д)0,13-R½/Р68.ВЗ-«Аква-Гефест» - У | Шт. | 712 | +35 | +10 | по запросу
| СЭВS0-ПВо(д)0,13-R½/Р79.ВЗ-«Аква-Гефест» - У | Шт. | 712 | +35 | +10 | по запросу
| СЭВS0-ПВо(д)0,13-R½/Р93.ВЗ-«Аква-Гефест» - У | Шт. | 712 | +35 | +10 | по запросу
Спринклер/ горизонтально/ колба 3 мм | СЭВS1-РГо(д)0,07-R½/P57.B3-«Аква-Гефест» - У | Шт. | 711 | +35 | +10 | по запросу
| СЭВS1-РГо(д)0,07-R½/P68.B3-«Аква-Гефест» - У | Шт. | 711 | +35 | +10 | по запросу
| СЭВS1-РГо(д)0,07-R½/P79.B3-«Аква-Гефест» - У | Шт. | 711 | +35 | +10 | по запросу
| СЭВS1-РГо(д)0,07-R½/P93.B3-«Аква-Гефест» - У | Шт. | 711 | +35 | +10 | по запросу
Спринклер/ горизонтально/ колба 3 мм | СЭВЗ1-ПГо(д)0,07-R½/Р57.B3-«Аква-Гефест» - У | Шт. | 711 | +35 | +10 | по запросу
| СЭВЗ1-ПГо(д)0,07-R½/Р68.B3-«Аква-Гефест» - У | Шт. | 711 | +35 | +10 | по запросу
| СЭВЗ1-ПГо(д)0,07-R½/Р79.B3-«Аква-Гефест» - У | Шт. | 711 | +35 | +10 | по запросу
| СЭВЗ1-ПГо(д)0,07-R½/Р93.B3-«Аква-Гефест» - У | Шт. | 711 | +35 | +10 | по запросу

## ТРВ для УК-Д(05) исп. СЭ
Распылители ТРВ с принудительным пуском исполнение СЭ
Наименование/Вариант установки | Маркировка | Единицы | Цена, руб. (с НДС) |  |  |  | Оглавление
|  |  | О (Обычный) | (Д) Декоративный
|  |  | Бронза | Никель | Белый | RAL
Спринклер/ вниз/ колба 3 мм | СЭВS0-ПНо(д)0,025-R½/Р57.ВЗ-«Аква-Гефест» - СЭ | Шт. | 684 | +35 | +10 | по запросу
| СЭВS0-ПНо(д)0,025-R½/Р68.ВЗ-«Аква-Гефест» - СЭ | Шт. | 684 | +35 | +10 | по запросу
| СЭВS0-ПНо(д)0,025-R½/Р79.ВЗ-«Аква-Гефест» - СЭ | Шт. | 684 | +35 | +10 | по запросу
| СЭВS0-ПНо(д)0,025-R½/Р93.ВЗ-«Аква-Гефест» - СЭ | Шт. | 684 | +35 | +10 | по запросу
| СЭВS0-ПНо(д)0,045-R½/Р57.ВЗ-«Аква-Гефест» - СЭ | Шт. | 690 | +35 | +10 | по запросу
| СЭВS0-ПНо(д)0,045-R½/Р68.ВЗ-«Аква-Гефест» - СЭ | Шт. | 690 | +35 | +10 | по запросу
| СЭВS0-ПНо(д)0,045-R½/Р79.ВЗ-«Аква-Гефест» - СЭ | Шт. | 690 | +35 | +10 | по запросу
| СЭВS0-ПНо(д)0,045-R½/Р93.ВЗ-«Аква-Гефест» - СЭ | Шт. | 690 | +35 | +10 | по запросу
| СЭВS0-ПНо(д)0,07-R½/Р57.ВЗ-«Аква-Гефест» - СЭ | Шт. | 690 | +35 | +10 | по запросу
| СЭВS0-ПНо(д)0,07-R½/Р68.ВЗ-«Аква-Гефест» - СЭ | Шт. | 690 | +35 | +10 | по запросу
| СЭВS0-ПНо(д)0,07- R½/Р79.ВЗ-«Аква-Гефест» - СЭ | Шт. | 690 | +35 | +10 | по запросу
| СЭВS0-ПНо(д)0,07- R½/Р93.ВЗ-«Аква-Гефест» - СЭ | Шт. | 690 | +35 | +10 | по запросу
| СЭВS0-ПНо(д)0,09-R½/Р57.ВЗ-«Аква-Гефест» - СЭ | Шт. | 736 | +35 | +10 | по запросу
| СЭВS0-ПНо(д)0,09-R½/Р68.ВЗ-«Аква-Гефест» - СЭ | Шт. | 736 | +35 | +10 | по запросу
| СЭВS0-ПНо(д)0,09-R½/Р79.ВЗ-«Аква-Гефест» - СЭ | Шт. | 736 | +35 | +10 | по запросу
| СЭВS0-ПНо(д)0,09-R½/Р93.ВЗ-«Аква-Гефест» - СЭ | Шт. | 736 | +35 | +10 | по запросу
| СЭВS0-ПНо(д)0,1-R½/Р57.ВЗ-«Аква-Гефест» - СЭ | Шт. | 736 | +35 | +10 | по запросу
| СЭВS0-ПНо(д)0,1-R½/Р68.ВЗ-«Аква-Гефест» - СЭ | Шт. | 736 | +35 | +10 | по запросу
| СЭВS0-ПНо(д)0,1-R½/Р79.ВЗ-«Аква-Гефест» - СЭ | Шт. | 736 | +35 | +10 | по запросу
| СЭВS0-ПНо(д)0,1-R½/Р93.ВЗ-«Аква-Гефест» - СЭ | Шт. | 736 | +35 | +10 | по запросу
Спринклер/ вверх/ колба 3 мм | СЭВS0-ПВо(д)0,025-R½/Р57.ВЗ-«Аква-Гефест» - СЭ | Шт. | 699 | +35 | +10 | по запросу
| СЭВS0-ПВо(д)0,025-R½/Р68.ВЗ-«Аква-Гефест» - СЭ | Шт. | 699 | +35 | +10 | по запросу
| СЭВS0-ПВо(д)0,025-R½/Р79.ВЗ-«Аква-Гефест» - СЭ | Шт. | 699 | +35 | +10 | по запросу
| СЭВS0-ПВо(д)0,025-R½/Р93.ВЗ-«Аква-Гефест» - СЭ | Шт. | 699 | +35 | +10 | по запросу
| СЭВS0-ПВо(д)0,045-R½/Р57.ВЗ-«Аква-Гефест» - СЭ | Шт. | 703 | +35 | +10 | по запросу
| СЭВS0-ПВо(д)0,045-R½/Р68.ВЗ-«Аква-Гефест» - СЭ | Шт. | 703 | +35 | +10 | по запросу
| СЭВS0-ПВо(д)0,045-R½/Р79.ВЗ-«Аква-Гефест» - СЭ | Шт. | 703 | +35 | +10 | по запросу
| СЭВS0-ПВо(д)0,045-R½/Р93.ВЗ-«Аква-Гефест» - СЭ | Шт. | 703 | +35 | +10 | по запросу
| СЭВS0-ПВо(д)0,07-R½/Р57.ВЗ-«Аква-Гефест» - СЭ | Шт. | 703 | +35 | +10 | по запросу
| СЭВS0-ПВо(д)0,07-R½/Р68.ВЗ-«Аква-Гефест» - СЭ | Шт. | 703 | +35 | +10 | по запросу
| СЭВS0-ПВо(д)0,07-R½/Р79.ВЗ-«Аква-Гефест» - СЭ | Шт. | 703 | +35 | +10 | по запросу
| СЭВS0-ПВо(д)0,07-R½/Р93.ВЗ-«Аква-Гефест» - СЭ | Шт. | 703 | +35 | +10 | по запросу
Спринклер/ вниз/ колба 3 мм | СЭВS0-ПНо(д)0,13-R½/Р57.ВЗ-«Аква-Гефест» - СЭ | Шт. | 692 | +35 | +10 | по запросу
| СЭВS0-ПНо(д)0,13-R½/Р68.ВЗ-«Аква-Гефест» - СЭ | Шт. | 692 | +35 | +10 | по запросу
| СЭВS0-ПНо(д)0,13-R½/Р79.ВЗ-«Аква-Гефест» - СЭ | Шт. | 692 | +35 | +10 | по запросу
| СЭВS0-ПНо(д)0,13-R½/Р93.ВЗ-«Аква-Гефест» - СЭ | Шт. | 692 | +35 | +10 | по запросу
Спринклер/ вверх/ колба 3 мм | СЭВS0-ПВо(д)0,13-R½/Р57.ВЗ-«Аква-Гефест» - СЭ | Шт. | 712 | +35 | +10 | по запросу
| СЭВS0-ПВо(д)0,13-R½/Р68.ВЗ-«Аква-Гефест» - СЭ | Шт. | 712 | +35 | +10 | по запросу
| СЭВS0-ПВо(д)0,13-R½/Р79.ВЗ-«Аква-Гефест» - СЭ | Шт. | 712 | +35 | +10 | по запросу
| СЭВS0-ПВо(д)0,13-R½/Р93.ВЗ-«Аква-Гефест» - СЭ | Шт. | 712 | +35 | +10 | по запросу
Спринклер/ горизонтально/ колба 3 мм | СЭВS1-РГо(д)0,07-R½/P57.B3-«Аква-Гефест» - СЭ | Шт. | 711 | +35 | +10 | по запросу
| СЭВS1-РГо(д)0,07-R½/P68.B3-«Аква-Гефест» - СЭ | Шт. | 711 | +35 | +10 | по запросу
| СЭВS1-РГо(д)0,07-R½/P79.B3-«Аква-Гефест» - СЭ | Шт. | 711 | +35 | +10 | по запросу
| СЭВS1-РГо(д)0,07-R½/P93.B3-«Аква-Гефест» - СЭ | Шт. | 711 | +35 | +10 | по запросу
Спринклер/ горизонтально/ колба 3 мм | СЭВЗ1-ПГо(д)0,07-R½/Р57.B3-«Аква-Гефест» - СЭ | Шт. | 711 | +35 | +10 | по запросу
| СЭВЗ1-ПГо(д)0,07-R½/Р68.B3-«Аква-Гефест» - СЭ | Шт. | 711 | +35 | +10 | по запросу
| СЭВЗ1-ПГо(д)0,07-R½/Р79.B3-«Аква-Гефест» - СЭ | Шт. | 711 | +35 | +10 | по запросу
| СЭВЗ1-ПГо(д)0,07-R½/Р93.B3-«Аква-Гефест» - СЭ | Шт. | 711 | +35 | +10 | по запросу

## Оросители общего назначения
ОРОСИТЕЛИ ОБЩЕГО НАЗНАЧЕНИЯ "АКВА-ГЕФЕСТ"
Спринклерные оросители общего назначения | [7 empty] | Оглавление
Наименование/Вариант установки | Маркировка | Единицы | Цена, руб. (с НДС)
|  |  | О (Обычный) |  | Д (Декоративный)
|  |  | Бронза |  | Никель | Белый | RAL
|  |  | 5мм | 3мм
Спринклер / вниз | СВО0-РНо(д)0,3-R½/Р57.ВЗ-«Аква-Гефест» | Шт. | 207 | 232 | +35 | +10 | по запросу
К-фактор = 57 | СВО0-РНо(д)0,3- R½/Р68.ВЗ-«Аква-Гефест» | Шт. | 207 | 232 | +35 | +10 | по запросу
| СВО0-РНо(д)0,3- R½/Р79.ВЗ-«Аква-Гефест» | Шт. | 207 | 232 | +35 | +10 | по запросу
диаметр отверстия = 9,4 мм | СВО0-РНо(д)0,3-R½/Р93.ВЗ-«Аква-Гефест» | Шт. | 207 | 232 | +35 | +10 | по запросу
Спринклер / вверх | СВО0-РBо(д)0,3-R½/Р57.ВЗ-«Аква-Гефест» | Шт. | 215 | 240 | +35 | +10 | по запросу
К-фактор = 57 | СВО0-РBо(д)0,3-R½/Р68.ВЗ-«Аква-Гефест» | Шт. | 215 | 240 | +35 | +10 | по запросу
| СВО0-РBо(д)0,3-R½/Р79.ВЗ-«Аква-Гефест» | Шт. | 215 | 240 | +35 | +10 | по запросу
диаметр отверстия = 9,4 мм | СВО0-РBо(д)0,3-R½/Р93.ВЗ-«Аква-Гефест» | Шт. | 215 | 240 | +35 | +10 | по запросу
Спринклер / горизонтальный | СВО1-РГо(д)0,3-R½/Р57.ВЗ-«Аква-Гефест» | Шт. | 219 | 245 | +35 | +10 | по запросу
К-фактор = 57 | СВО1-РГо(д)0,3-R½/Р68.ВЗ-«Аква-Гефест» | Шт. | 219 | 245 | +35 | +10 | по запросу
| СВО1-РГо(д)0,3-R½/Р79.ВЗ-«Аква-Гефест» | Шт. | 219 | 245 | +35 | +10 | по запросу
диаметр отверстия = 9,4 мм | СВО1-РГо(д)0,3-R½/Р93.ВЗ-«Аква-Гефест» | Шт. | 219 | 245 | +35 | +10 | по запросу
Спринклер / вниз | СВО0-РНо(д)0,42-R½/Р57.ВЗ-«Аква-Гефест» | Шт. | 236 | 260 | +35 | +10 | по запросу
К-фактор = 80 | СВО0-РНо(д)0,42-R½/Р68.ВЗ-«Аква-Гефест» | Шт. | 236 | 260 | +35 | +10 | по запросу
| СВО0-РНо(д)0,42-R½/Р79.ВЗ-«Аква-Гефест» | Шт. | 236 | 260 | +35 | +10 | по запросу
диаметр отверстия = 11 мм | СВО0-РНо(д)0,42-R½/Р93.ВЗ-«Аква-Гефест» | Шт. | 236 | 260 | +35 | +10 | по запросу
Спринклер / вверх | СВО0-РВо(д)0,42- R½/Р57.ВЗ-«Аква-Гефест» | Шт. | 244 | 268 | +35 | +10 | по запросу
К-фактор = 80 | СВО0-РВо(д)0,42-R½/Р68.ВЗ-«Аква-Гефест» | Шт. | 244 | 268 | +35 | +10 | по запросу
| СВО0-РВо(д)0,42-R½/Р79.ВЗ-«Аква-Гефест» | Шт. | 244 | 268 | +35 | +10 | по запросу
диаметр отверстия = 11 мм | СВО0-РВо(д)0,42-R½/Р93.ВЗ-«Аква-Гефест» | Шт. | 244 | 268 | +35 | +10 | по запросу
Спринклер / горизонтальный | СВО1-РГо(д)0,42-R½/Р57.ВЗ-«Аква-Гефест» | Шт. | 250 | 275 | +35 | +10 | по запросу
К-фактор = 80 | СВО1-РГо(д)0,42- R½/Р68.ВЗ-«Аква-Гефест» | Шт. | 250 | 275 | +35 | +10 | по запросу
| СВО1-РГо(д)0,42- R½/Р79.ВЗ-«Аква-Гефест» | Шт. | 250 | 275 | +35 | +10 | по запросу
диаметр отверстия = 11 мм | СВО1-РГо(д)0,42-R½/Р93.ВЗ-«Аква-Гефест» | Шт. | 250 | 275 | +35 | +10 | по запросу
Спринклер / вниз | СВО0-РНо(д)0,6-R½/Р57.ВЗ-«Аква-Гефест» | Шт. | 236 | 260 | +35 | +10 | по запросу
К-фактор = 115 | СВО0-РНо(д)0,6-R½/Р68.ВЗ-«Аква-Гефест» | Шт. | 236 | 260 | +35 | +10 | по запросу
| СВО0-РНо(д)0,6-R½/Р79.ВЗ-«Аква-Гефест» | Шт. | 236 | 260 | +35 | +10 | по запросу
диаметр отверстия = 13 мм | СВО0-РНо(д)0,6-R½/Р93.ВЗ-«Аква-Гефест» | Шт. | 236 | 260 | +35 | +10 | по запросу
Спринклер / вверх | СВО0-РВо(д)0,6-R½/Р57.ВЗ-«Аква-Гефест» | Шт. | 244 | 268 | +35 | +10 | по запросу
К-фактор = 115 | СВО0-РВо(д)0,6-R½/Р68.ВЗ-«Аква-Гефест» | Шт. | 244 | 268 | +35 | +10 | по запросу
| СВО0-РВо(д)0,6-R½/Р79.ВЗ-«Аква-Гефест» | Шт. | 244 | 268 | +35 | +10 | по запросу
диаметр отверстия = 13 мм | СВО0-РВо(д)0,6-R½/Р93.ВЗ-«Аква-Гефест» | Шт. | 244 | 268 | +35 | +10 | по запросу
Спринклер / вниз | СВО0-РНо(д)0,71-R½/Р57.ВЗ-«Аква-Гефест» | Шт. | 236 | 260 | +35 | +10 | по запросу
К-фактор = 133 | СВО0-РНо(д)0,71-R½/Р68.ВЗ-«Аква-Гефест» | Шт. | 236 | 260 | +35 | +10 | по запросу
| СВО0-РНо(д)0,71-R½/Р79.ВЗ-«Аква-Гефест» | Шт. | 236 | 260 | +35 | +10 | по запросу
диаметр отверстия = 14,5 мм | СВО0-РНо(д)0,71-R½/Р93.ВЗ-«Аква-Гефест» | Шт. | 236 | 260 | +35 | +10 | по запросу
Спринклер / вверх | СВО0-РВо(д)0,71-R½/Р57.ВЗ-«Аква-Гефест» | Шт. | 244 | 268 | +35 | +10 | по запросу
К-фактор = 133 | СВО0-РВо(д)0,71-R½/Р68.ВЗ-«Аква-Гефест» | Шт. | 244 | 268 | +35 | +10 | по запросу
| СВО0-РВо(д)0,71-R½/Р79.ВЗ-«Аква-Гефест» | Шт. | 244 | 268 | +35 | +10 | по запросу
диаметр отверстия = 14,5 мм | СВО0-РВо(д)0,71-R½/Р93.ВЗ-«Аква-Гефест» | Шт. | 244 | 268 | +35 | +10 | по запросу
Дренчерные оросители общего назначения
Наименование/Вариант установки | Маркировка | Единицы | Цена, руб. (с НДС)
|  |  | О |  | Д
|  |  | (Обычный) |  | (Декоративный)
|  |  | Бронза |  | Никель | Белый | RAL
Дренчер / вниз К-фактор = 57 диаметр отверстия = 9,4 мм | ДВО0-РНо(д)0,3 -R½/ВЗ-«Аква-Гефест» | Шт. | 166 |  | +35 | +10 | по запросу
Дренчер / вверх К-фактор = 57 диаметр отверстия = 9,4 мм | ДВО0-РВо(д)0,3 -R½/ВЗ-«Аква-Гефест» | Шт. | 174 |  | +35 | +10 | по запросу
Дренчер /горизонтально К-фактор = 57 диаметр отверстия = 9,4 мм | ДВО1-РГо(д)0,3-R½.B3-"Аква-Гефест" | Шт. | 181 |  | +35 | +10 | по запросу
Дренчер/ вниз К-фактор = 80 диаметр отверстия = 11 мм | ДВО0-РНо(д)0,42 -R½/ВЗ-«Аква-Гефест» | Шт. | 166 |  | +35 | +10 | по запросу
Дренчер / вверх К-фактор = 80 диаметр отверстия = 11 мм | ДВО0-РВо(д)0,42 -R½/ВЗ-«Аква-Гефест» | Шт. | 174 |  | +35 | +10 | по запросу
Дренчер/ горизонтально К-фактор = 80 диаметр отверстия = 11 мм | ДВО1-РГо(д)0,42-R½.B3-"Аква-Гефест" | Шт. | 181 |  | +35 | +10 | по запросу
Дренчер / вниз К-фактор = 115 диаметр отверстия = 13 мм | ДВО0-РНо(д)0,6 -R½/ВЗ-«Аква-Гефест» | Шт. | 166 |  | +35 | +10 | по запросу
Дренчер / вверх К-фактор = 115 диаметр отверстия = 13 мм | ДВО0-РВо(д)0,6 -R½/ВЗ-«Аква-Гефест» | Шт. | 174 |  | +35 | +10 | по запросу
Дренчер / вниз К-фактор = 133 диаметр отверстия = 14,5 мм | ДВО0-РНо(д)0,71-R½/ВЗ-«Аква-Гефест» | Шт. | 166 |  | +35 | +10 | по запросу
Дренчерный / вверх К-фактор = 133 диаметр отверстия = 14,5 мм | ДВО0-РВо(д)0,71-R½/ВЗ-«Аква-Гефест» | Шт. | 174 |  | +35 | +10 | по запросу

## ОН с принудительным пуском
Оросители ОН с принудительным пуском
Наименование/Вариант установки | Маркировка | Единицы | Цена, руб. (с НДС) |  |  |  | Оглавление
|  |  | О | Д
|  |  | (Обычный) | (Декоративный)
|  |  | Бронза | Никель | Белый | RAL
3мм
Спринклер / вниз | СЭВО0-РНо(д)0,3-R½/Р57.ВЗ-«Аква-Гефест» | Шт. | 400 | +35 | +10 | по запросу
К-фактор = 57 | СЭВО0-РНо(д)0,3- R½/Р68.ВЗ-«Аква-Гефест» | Шт. | 400 | +35 | +10 | по запросу
| СЭВО0-РНо(д)0,3- R½/Р79.ВЗ-«Аква-Гефест» | Шт. | 400 | +35 | +10 | по запросу
диаметр отверстия = 9,4 мм | СЭВО0-РНо(д)0,3-R½/Р93.ВЗ-«Аква-Гефест» | Шт. | 400 | +35 | +10 | по запросу
Спринклер / вверх | СЭВО0-РBо(д)0,3-R½/Р57.ВЗ-«Аква-Гефест» | Шт. | 410 | +35 | +10 | по запросу
К-фактор = 57 | СЭВО0-РBо(д)0,3-R½/Р68.ВЗ-«Аква-Гефест» | Шт. | 410 | +35 | +10 | по запросу
| СЭВО0-РBо(д)0,3-R½/Р79.ВЗ-«Аква-Гефест» | Шт. | 410 | +35 | +10 | по запросу
диаметр отверстия = 9,4 мм | СЭВО0-РBо(д)0,3-R½/Р93.ВЗ-«Аква-Гефест» | Шт. | 410 | +35 | +10 | по запросу
Спринклер / горизонтальный | СЭВО1-РГо(д)0,3-R½/Р57.ВЗ-«Аква-Гефест» | Шт. | 416 | +35 | +10 | по запросу
К-фактор = 57 | СЭВО1-РГо(д)0,3-R½/Р68.ВЗ-«Аква-Гефест» | Шт. | 416 | +35 | +10 | по запросу
| СЭВО1-РГо(д)0,3-R½/Р79.ВЗ-«Аква-Гефест» | Шт. | 416 | +35 | +10 | по запросу
диаметр отверстия = 9,4 мм | СЭВО1-РГо(д)0,3-R½/Р93.ВЗ-«Аква-Гефест» | Шт. | 416 | +35 | +10 | по запросу
Спринклер / вниз | СЭВО0-РНо(д)0,42-R½/Р57.ВЗ-«Аква-Гефест» | Шт. | 435 | +35 | +10 | по запросу
К-фактор = 80 | СЭВО0-РНо(д)0,42-R½/Р68.ВЗ-«Аква-Гефест» | Шт. | 435 | +35 | +10 | по запросу
| СЭВО0-РНо(д)0,42-R½/Р79.ВЗ-«Аква-Гефест» | Шт. | 435 | +35 | +10 | по запросу
диаметр отверстия = 11 мм | СЭВО0-РНо(д)0,42-R½/Р93.ВЗ-«Аква-Гефест» | Шт. | 435 | +35 | +10 | по запросу
Спринклер / вверх | СЭВО0-РВо(д)0,42- R½/Р57.ВЗ-«Аква-Гефест» | Шт. | 445 | +35 | +10 | по запросу
К-фактор = 80 | СЭВО0-РВо(д)0,42-R½/Р68.ВЗ-«Аква-Гефест» | Шт. | 445 | +35 | +10 | по запросу
| СЭВО0-РВо(д)0,42-R½/Р79.ВЗ-«Аква-Гефест» | Шт. | 445 | +35 | +10 | по запросу
диаметр отверстия = 11 мм | СЭВО0-РВо(д)0,42-R½/Р93.ВЗ-«Аква-Гефест» | Шт. | 445 | +35 | +10 | по запросу
Спринклер / горизонтальный | СЭВО1-РГо(д)0,42-R½/Р57.ВЗ-«Аква-Гефест» | Шт. | 453 | +35 | +10 | по запросу
К-фактор = 80 | СЭВО1-РГо(д)0,42- R½/Р68.ВЗ-«Аква-Гефест» | Шт. | 453 | +35 | +10 | по запросу
| СЭВО1-РГо(д)0,42- R½/Р79.ВЗ-«Аква-Гефест» | Шт. | 453 | +35 | +10 | по запросу
диаметр отверстия = 11 мм | СЭВО1-РГо(д)0,42-R½/Р93.ВЗ-«Аква-Гефест» | Шт. | 453 | +35 | +10 | по запросу
Спринклер / вниз | СЭВО0-РНо(д)0,6-R½/Р57.ВЗ-«Аква-Гефест» | Шт. | 435 | +35 | +10 | по запросу
К-фактор = 115 | СЭВО0-РНо(д)0,6-R½/Р68.ВЗ-«Аква-Гефест» | Шт. | 435 | +35 | +10 | по запросу
| СЭВО0-РНо(д)0,6-R½/Р79.ВЗ-«Аква-Гефест» | Шт. | 435 | +35 | +10 | по запросу
диаметр отверстия = 13 мм | СЭВО0-РНо(д)0,6-R½/Р93.ВЗ-«Аква-Гефест» | Шт. | 435 | +35 | +10 | по запросу
Спринклер / вверх | СЭВО0-РВо(д)0,6-R½/Р57.ВЗ-«Аква-Гефест» | Шт. | 445 | +35 | +10 | по запросу
К-фактор = 115 | СЭВО0-РВо(д)0,6-R½/Р68.ВЗ-«Аква-Гефест» | Шт. | 445 | +35 | +10 | по запросу
| СЭВО0-РВо(д)0,6-R½/Р79.ВЗ-«Аква-Гефест» | Шт. | 445 | +35 | +10 | по запросу
диаметр отверстия = 13 мм | СЭВО0-РВо(д)0,6-R½/Р93.ВЗ-«Аква-Гефест» | Шт. | 445 | +35 | +10 | по запросу
Спринклер / вниз | СЭВО0-РНо(д)0,71-R½/Р57.ВЗ-«Аква-Гефест» | Шт. | 435 | +35 | +10 | по запросу
К-фактор = 133 | СЭВО0-РНо(д)0,71-R½/Р68.ВЗ-«Аква-Гефест» | Шт. | 435 | +35 | +10 | по запросу
| СЭВО0-РНо(д)0,71-R½/Р79.ВЗ-«Аква-Гефест» | Шт. | 435 | +35 | +10 | по запросу
диаметр отверстия = 14,5 мм | СЭВО0-РНо(д)0,71-R½/Р93.ВЗ-«Аква-Гефест» | Шт. | 435 | +35 | +10 | по запросу
Спринклер / вверх | СЭВО0-РВо(д)0,71-R½/Р57.ВЗ-«Аква-Гефест» | Шт. | 445 | +35 | +10 | по запросу
К-фактор = 133 | СЭВО0-РВо(д)0,71-R½/Р68.ВЗ-«Аква-Гефест» | Шт. | 445 | +35 | +10 | по запросу
| СЭВО0-РВо(д)0,71-R½/Р79.ВЗ-«Аква-Гефест» | Шт. | 445 | +35 | +10 | по запросу
диаметр отверстия = 14,5 мм | СЭВО0-РВо(д)0,71-R½/Р93.ВЗ-«Аква-Гефест» | Шт. | 445 | +35 | +10 | по запросу

## ОН с контролем пуска
Оросители ОН с контролем пуска
Наименование/Вариант установки | Маркировка | Единицы | Цена, руб. (с НДС) |  |  |  | Оглавление
|  |  | О | Д
|  |  | (Обычный) | (Декоративный)
|  |  | Бронза | Никель | Белый | RAL
3мм
Спринклер / вниз | СВО0-РНо(д)0,3-R½/Р57.ВЗ-«Аква-Гефест» - К | Шт. | 522 | +35 | +10 | по запросу
К-фактор = 57 | СВО0-РНо(д)0,3- R½/Р68.ВЗ-«Аква-Гефест» - К | Шт. | 522 | +35 | +10 | по запросу
| СВО0-РНо(д)0,3- R½/Р79.ВЗ-«Аква-Гефест» - К | Шт. | 522 | +35 | +10 | по запросу
диаметр отверстия = 9,4 мм | СВО0-РНо(д)0,3-R½/Р93.ВЗ-«Аква-Гефест» - К | Шт. | 522 | +35 | +10 | по запросу
Спринклер / вверх | СВО0-РBо(д)0,3-R½/Р57.ВЗ-«Аква-Гефест» - К | Шт. | 532 | +35 | +10 | по запросу
К-фактор = 57 | СВО0-РBо(д)0,3-R½/Р68.ВЗ-«Аква-Гефест» - К | Шт. | 532 | +35 | +10 | по запросу
| СВО0-РBо(д)0,3-R½/Р79.ВЗ-«Аква-Гефест» - К | Шт. | 532 | +35 | +10 | по запросу
диаметр отверстия = 9,4 мм | СВО0-РBо(д)0,3-R½/Р93.ВЗ-«Аква-Гефест» - К | Шт. | 532 | +35 | +10 | по запросу
Спринклер / горизонтальный | СВО1-РГо(д)0,3-R½/Р57.ВЗ-«Аква-Гефест» - К | Шт. | 538 | +35 | +10 | по запросу
К-фактор = 57 | СВО1-РГо(д)0,3-R½/Р68.ВЗ-«Аква-Гефест» - К | Шт. | 538 | +35 | +10 | по запросу
| СВО1-РГо(д)0,3-R½/Р79.ВЗ-«Аква-Гефест» - К | Шт. | 538 | +35 | +10 | по запросу
диаметр отверстия = 9,4 мм | СВО1-РГо(д)0,3-R½/Р93.ВЗ-«Аква-Гефест» - К | Шт. | 538 | +35 | +10 | по запросу
Спринклер / вниз | СВО0-РНо(д)0,42-R½/Р57.ВЗ-«Аква-Гефест» - К | Шт. | 557 | +35 | +10 | по запросу
К-фактор = 80 | СВО0-РНо(д)0,42-R½/Р68.ВЗ-«Аква-Гефест» - К | Шт. | 557 | +35 | +10 | по запросу
| СВО0-РНо(д)0,42-R½/Р79.ВЗ-«Аква-Гефест» - К | Шт. | 557 | +35 | +10 | по запросу
диаметр отверстия = 11 мм | СВО0-РНо(д)0,42-R½/Р93.ВЗ-«Аква-Гефест» - К | Шт. | 557 | +35 | +10 | по запросу
Спринклер / вверх | СВО0-РВо(д)0,42- R½/Р57.ВЗ-«Аква-Гефест» - К | Шт. | 567 | +35 | +10 | по запросу
К-фактор = 80 | СВО0-РВо(д)0,42-R½/Р68.ВЗ-«Аква-Гефест» - К | Шт. | 567 | +35 | +10 | по запросу
| СВО0-РВо(д)0,42-R½/Р79.ВЗ-«Аква-Гефест» - К | Шт. | 567 | +35 | +10 | по запросу
диаметр отверстия = 11 мм | СВО0-РВо(д)0,42-R½/Р93.ВЗ-«Аква-Гефест» - К | Шт. | 567 | +35 | +10 | по запросу
Спринклер / горизонтальный | СВО1-РГо(д)0,42-R½/Р57.ВЗ-«Аква-Гефест» - К | Шт. | 574 | +35 | +10 | по запросу
К-фактор = 80 | СВО1-РГо(д)0,42- R½/Р68.ВЗ-«Аква-Гефест» - К | Шт. | 574 | +35 | +10 | по запросу
| СВО1-РГо(д)0,42- R½/Р79.ВЗ-«Аква-Гефест» - К | Шт. | 574 | +35 | +10 | по запросу
диаметр отверстия = 11 мм | СВО1-РГо(д)0,42-R½/Р93.ВЗ-«Аква-Гефест» - К | Шт. | 574 | +35 | +10 | по запросу
Спринклер / вниз | СВО0-РНо(д)0,6-R½/Р57.ВЗ-«Аква-Гефест» - К | Шт. | 557 | +35 | +10 | по запросу
К-фактор = 115 | СВО0-РНо(д)0,6-R½/Р68.ВЗ-«Аква-Гефест» - К | Шт. | 557 | +35 | +10 | по запросу
| СВО0-РНо(д)0,6-R½/Р79.ВЗ-«Аква-Гефест» - К | Шт. | 557 | +35 | +10 | по запросу
диаметр отверстия = 13 мм | СВО0-РНо(д)0,6-R½/Р93.ВЗ-«Аква-Гефест» - К | Шт. | 557 | +35 | +10 | по запросу
Спринклер / вверх | СВО0-РВо(д)0,6-R½/Р57.ВЗ-«Аква-Гефест» - К | Шт. | 567 | +35 | +10 | по запросу
К-фактор = 115 | СВО0-РВо(д)0,6-R½/Р68.ВЗ-«Аква-Гефест» - К | Шт. | 567 | +35 | +10 | по запросу
| СВО0-РВо(д)0,6-R½/Р79.ВЗ-«Аква-Гефест» - К | Шт. | 567 | +35 | +10 | по запросу
диаметр отверстия = 13 мм | СВО0-РВо(д)0,6-R½/Р93.ВЗ-«Аква-Гефест» - К | Шт. | 567 | +35 | +10 | по запросу
Спринклер / вниз | СВО0-РНо(д)0,71-R½/Р57.ВЗ-«Аква-Гефест» - К | Шт. | 557 | +35 | +10 | по запросу
К-фактор = 133 | СВО0-РНо(д)0,71-R½/Р68.ВЗ-«Аква-Гефест» - К | Шт. | 557 | +35 | +10 | по запросу
| СВО0-РНо(д)0,71-R½/Р79.ВЗ-«Аква-Гефест» - К | Шт. | 557 | +35 | +10 | по запросу
диаметр отверстия = 14,5 мм | СВО0-РНо(д)0,71-R½/Р93.ВЗ-«Аква-Гефест» - К | Шт. | 557 | +35 | +10 | по запросу
Спринклер / вверх | СВО0-РВо(д)0,71-R½/Р57.ВЗ-«Аква-Гефест» - К | Шт. | 567 | +35 | +10 | по запросу
К-фактор = 133 | СВО0-РВо(д)0,71-R½/Р68.ВЗ-«Аква-Гефест» - К | Шт. | 567 | +35 | +10 | по запросу
| СВО0-РВо(д)0,71-R½/Р79.ВЗ-«Аква-Гефест» - К | Шт. | 567 | +35 | +10 | по запросу
диаметр отверстия = 14,5 мм | СВО0-РВо(д)0,71-R½/Р93.ВЗ-«Аква-Гефест» - К | Шт. | 567 | +35 | +10 | по запросу

## ОН для УК-Д(05) исп.У
Оросители ОН с принудительным пуском исполнение У
Наименование/Вариант установки | Маркировка | Единицы | Цена, руб. (с НДС) |  |  |  | Оглавление
|  |  | О | Д
|  |  | (Обычный) | (Декоративный)
|  |  | Бронза | Никель | Белый | RAL
3мм
Спринклер / вниз | СЭВО0-РНо(д)0,3-R½/Р57.ВЗ-«Аква-Гефест» - У | Шт. | 559 | +35 | +10 | по запросу
К-фактор = 57 | СЭВО0-РНо(д)0,3- R½/Р68.ВЗ-«Аква-Гефест» - У | Шт. | 559 | +35 | +10 | по запросу
| СЭВО0-РНо(д)0,3- R½/Р79.ВЗ-«Аква-Гефест» - У | Шт. | 559 | +35 | +10 | по запросу
диаметр отверстия = 9,4 мм | СЭВО0-РНо(д)0,3-R½/Р93.ВЗ-«Аква-Гефест» - У | Шт. | 559 | +35 | +10 | по запросу
Спринклер / вверх | СЭВО0-РBо(д)0,3-R½/Р57.ВЗ-«Аква-Гефест» - У | Шт. | 569 | +35 | +10 | по запросу
К-фактор = 57 | СЭВО0-РBо(д)0,3-R½/Р68.ВЗ-«Аква-Гефест» - У | Шт. | 569 | +35 | +10 | по запросу
| СЭВО0-РBо(д)0,3-R½/Р79.ВЗ-«Аква-Гефест» - У | Шт. | 569 | +35 | +10 | по запросу
диаметр отверстия = 9,4 мм | СЭВО0-РBо(д)0,3-R½/Р93.ВЗ-«Аква-Гефест» - У | Шт. | 569 | +35 | +10 | по запросу
Спринклер / горизонтальный | СЭВО1-РГо(д)0,3-R½/Р57.ВЗ-«Аква-Гефест» - У | Шт. | 574 | +35 | +10 | по запросу
К-фактор = 57 | СЭВО1-РГо(д)0,3-R½/Р68.ВЗ-«Аква-Гефест» - У | Шт. | 574 | +35 | +10 | по запросу
| СЭВО1-РГо(д)0,3-R½/Р79.ВЗ-«Аква-Гефест» - У | Шт. | 574 | +35 | +10 | по запросу
диаметр отверстия = 9,4 мм | СЭВО1-РГо(д)0,3-R½/Р93.ВЗ-«Аква-Гефест» - У | Шт. | 574 | +35 | +10 | по запросу
Спринклер / вниз | СЭВО0-РНо(д)0,42-R½/Р57.ВЗ-«Аква-Гефест» - У | Шт. | 594 | +35 | +10 | по запросу
К-фактор = 80 | СЭВО0-РНо(д)0,42-R½/Р68.ВЗ-«Аква-Гефест» - У | Шт. | 594 | +35 | +10 | по запросу
| СЭВО0-РНо(д)0,42-R½/Р79.ВЗ-«Аква-Гефест» - У | Шт. | 594 | +35 | +10 | по запросу
диаметр отверстия = 11 мм | СЭВО0-РНо(д)0,42-R½/Р93.ВЗ-«Аква-Гефест» - У | Шт. | 594 | +35 | +10 | по запросу
Спринклер / вверх | СЭВО0-РВо(д)0,42- R½/Р57.ВЗ-«Аква-Гефест» - У | Шт. | 604 | +35 | +10 | по запросу
К-фактор = 80 | СЭВО0-РВо(д)0,42-R½/Р68.ВЗ-«Аква-Гефест» - У | Шт. | 604 | +35 | +10 | по запросу
| СЭВО0-РВо(д)0,42-R½/Р79.ВЗ-«Аква-Гефест» - У | Шт. | 604 | +35 | +10 | по запросу
диаметр отверстия = 11 мм | СЭВО0-РВо(д)0,42-R½/Р93.ВЗ-«Аква-Гефест» - У | Шт. | 604 | +35 | +10 | по запросу
Спринклер / горизонтальный | СЭВО1-РГо(д)0,42-R½/Р57.ВЗ-«Аква-Гефест» - У | Шт. | 611 | +35 | +10 | по запросу
К-фактор = 80 | СЭВО1-РГо(д)0,42- R½/Р68.ВЗ-«Аква-Гефест» - У | Шт. | 611 | +35 | +10 | по запросу
| СЭВО1-РГо(д)0,42- R½/Р79.ВЗ-«Аква-Гефест» - У | Шт. | 611 | +35 | +10 | по запросу
диаметр отверстия = 11 мм | СЭВО1-РГо(д)0,42-R½/Р93.ВЗ-«Аква-Гефест» - У | Шт. | 611 | +35 | +10 | по запросу
Спринклер / вниз | СЭВО0-РНо(д)0,6-R½/Р57.ВЗ-«Аква-Гефест» - У | Шт. | 594 | +35 | +10 | по запросу
К-фактор = 115 | СЭВО0-РНо(д)0,6-R½/Р68.ВЗ-«Аква-Гефест» - У | Шт. | 594 | +35 | +10 | по запросу
| СЭВО0-РНо(д)0,6-R½/Р79.ВЗ-«Аква-Гефест» - У | Шт. | 594 | +35 | +10 | по запросу
диаметр отверстия = 13 мм | СЭВО0-РНо(д)0,6-R½/Р93.ВЗ-«Аква-Гефест» - У | Шт. | 594 | +35 | +10 | по запросу
Спринклер / вверх | СЭВО0-РВо(д)0,6-R½/Р57.ВЗ-«Аква-Гефест» - У | Шт. | 604 | +35 | +10 | по запросу
К-фактор = 115 | СЭВО0-РВо(д)0,6-R½/Р68.ВЗ-«Аква-Гефест» - У | Шт. | 604 | +35 | +10 | по запросу
| СЭВО0-РВо(д)0,6-R½/Р79.ВЗ-«Аква-Гефест» - У | Шт. | 604 | +35 | +10 | по запросу
диаметр отверстия = 13 мм | СЭВО0-РВо(д)0,6-R½/Р93.ВЗ-«Аква-Гефест» - У | Шт. | 604 | +35 | +10 | по запросу
Спринклер / вниз | СЭВО0-РНо(д)0,71-R½/Р57.ВЗ-«Аква-Гефест» - У | Шт. | 594 | +35 | +10 | по запросу
К-фактор = 133 | СЭВО0-РНо(д)0,71-R½/Р68.ВЗ-«Аква-Гефест» - У | Шт. | 594 | +35 | +10 | по запросу
| СЭВО0-РНо(д)0,71-R½/Р79.ВЗ-«Аква-Гефест» - У | Шт. | 594 | +35 | +10 | по запросу
диаметр отверстия = 14,5 мм | СЭВО0-РНо(д)0,71-R½/Р93.ВЗ-«Аква-Гефест» - У | Шт. | 594 | +35 | +10 | по запросу
Спринклер / вверх | СЭВО0-РВо(д)0,71-R½/Р57.ВЗ-«Аква-Гефест» - У | Шт. | 604 | +35 | +10 | по запросу
К-фактор = 133 | СЭВО0-РВо(д)0,71-R½/Р68.ВЗ-«Аква-Гефест» - У | Шт. | 604 | +35 | +10 | по запросу
| СЭВО0-РВо(д)0,71-R½/Р79.ВЗ-«Аква-Гефест» - У | Шт. | 604 | +35 | +10 | по запросу
диаметр отверстия = 14,5 мм | СЭВО0-РВо(д)0,71-R½/Р93.ВЗ-«Аква-Гефест» - У | Шт. | 604 | +35 | +10 | по запросу

## ОН для УК-Д(05) исп.СЭ
Оросители ОН с принудительным пуском исполнение СЭ
Наименование/Вариант установки | Маркировка | Единицы | Цена, руб. (с НДС) |  |  |  | Оглавление
|  |  | О | Д
|  |  | (Обычный) | (Декоративный)
|  |  | Бронза | Никель | Белый | RAL
3мм
Спринклер / вниз | СЭВО0-РНо(д)0,3-R½/Р57.ВЗ-«Аква-Гефест» - СЭ | Шт. | 559 | +35 | +10 | по запросу
К-фактор = 57 | СЭВО0-РНо(д)0,3- R½/Р68.ВЗ-«Аква-Гефест» - СЭ | Шт. | 559 | +35 | +10 | по запросу
| СЭВО0-РНо(д)0,3- R½/Р79.ВЗ-«Аква-Гефест» - СЭ | Шт. | 559 | +35 | +10 | по запросу
диаметр отверстия = 9,4 мм | СЭВО0-РНо(д)0,3-R½/Р93.ВЗ-«Аква-Гефест» - СЭ | Шт. | 559 | +35 | +10 | по запросу
Спринклер / вверх | СЭВО0-РBо(д)0,3-R½/Р57.ВЗ-«Аква-Гефест» - СЭ | Шт. | 569 | +35 | +10 | по запросу
К-фактор = 57 | СЭВО0-РBо(д)0,3-R½/Р68.ВЗ-«Аква-Гефест» - СЭ | Шт. | 569 | +35 | +10 | по запросу
| СЭВО0-РBо(д)0,3-R½/Р79.ВЗ-«Аква-Гефест» - СЭ | Шт. | 569 | +35 | +10 | по запросу
диаметр отверстия = 9,4 мм | СЭВО0-РBо(д)0,3-R½/Р93.ВЗ-«Аква-Гефест» - СЭ | Шт. | 569 | +35 | +10 | по запросу
Спринклер / горизонтальный | СЭВО1-РГо(д)0,3-R½/Р57.ВЗ-«Аква-Гефест» - СЭ | Шт. | 574 | +35 | +10 | по запросу
К-фактор = 57 | СЭВО1-РГо(д)0,3-R½/Р68.ВЗ-«Аква-Гефест» - СЭ | Шт. | 574 | +35 | +10 | по запросу
| СЭВО1-РГо(д)0,3-R½/Р79.ВЗ-«Аква-Гефест» - СЭ | Шт. | 574 | +35 | +10 | по запросу
диаметр отверстия = 9,4 мм | СЭВО1-РГо(д)0,3-R½/Р93.ВЗ-«Аква-Гефест» - СЭ | Шт. | 574 | +35 | +10 | по запросу
Спринклер / вниз | СЭВО0-РНо(д)0,42-R½/Р57.ВЗ-«Аква-Гефест» - СЭ | Шт. | 594 | +35 | +10 | по запросу
К-фактор = 80 | СЭВО0-РНо(д)0,42-R½/Р68.ВЗ-«Аква-Гефест» - СЭ | Шт. | 594 | +35 | +10 | по запросу
| СЭВО0-РНо(д)0,42-R½/Р79.ВЗ-«Аква-Гефест» - СЭ | Шт. | 594 | +35 | +10 | по запросу
диаметр отверстия = 11 мм | СЭВО0-РНо(д)0,42-R½/Р93.ВЗ-«Аква-Гефест» - СЭ | Шт. | 594 | +35 | +10 | по запросу
Спринклер / вверх | СЭВО0-РВо(д)0,42- R½/Р57.ВЗ-«Аква-Гефест» - СЭ | Шт. | 604 | +35 | +10 | по запросу
К-фактор = 80 | СЭВО0-РВо(д)0,42-R½/Р68.ВЗ-«Аква-Гефест» - СЭ | Шт. | 604 | +35 | +10 | по запросу
| СЭВО0-РВо(д)0,42-R½/Р79.ВЗ-«Аква-Гефест» - СЭ | Шт. | 604 | +35 | +10 | по запросу
диаметр отверстия = 11 мм | СЭВО0-РВо(д)0,42-R½/Р93.ВЗ-«Аква-Гефест» - СЭ | Шт. | 604 | +35 | +10 | по запросу
Спринклер / горизонтальный | СЭВО1-РГо(д)0,42-R½/Р57.ВЗ-«Аква-Гефест» - СЭ | Шт. | 611 | +35 | +10 | по запросу
К-фактор = 80 | СЭВО1-РГо(д)0,42- R½/Р68.ВЗ-«Аква-Гефест» - СЭ | Шт. | 611 | +35 | +10 | по запросу
| СЭВО1-РГо(д)0,42- R½/Р79.ВЗ-«Аква-Гефест» - СЭ | Шт. | 611 | +35 | +10 | по запросу
диаметр отверстия = 11 мм | СЭВО1-РГо(д)0,42-R½/Р93.ВЗ-«Аква-Гефест» - СЭ | Шт. | 611 | +35 | +10 | по запросу
Спринклер / вниз | СЭВО0-РНо(д)0,6-R½/Р57.ВЗ-«Аква-Гефест» - СЭ | Шт. | 594 | +35 | +10 | по запросу
К-фактор = 115 | СЭВО0-РНо(д)0,6-R½/Р68.ВЗ-«Аква-Гефест» - СЭ | Шт. | 594 | +35 | +10 | по запросу
| СЭВО0-РНо(д)0,6-R½/Р79.ВЗ-«Аква-Гефест» - СЭ | Шт. | 594 | +35 | +10 | по запросу
диаметр отверстия = 13 мм | СЭВО0-РНо(д)0,6-R½/Р93.ВЗ-«Аква-Гефест» - СЭ | Шт. | 594 | +35 | +10 | по запросу
Спринклер / вверх | СЭВО0-РВо(д)0,6-R½/Р57.ВЗ-«Аква-Гефест» - СЭ | Шт. | 604 | +35 | +10 | по запросу
К-фактор = 115 | СЭВО0-РВо(д)0,6-R½/Р68.ВЗ-«Аква-Гефест» - СЭ | Шт. | 604 | +35 | +10 | по запросу
| СЭВО0-РВо(д)0,6-R½/Р79.ВЗ-«Аква-Гефест» - СЭ | Шт. | 604 | +35 | +10 | по запросу
диаметр отверстия = 13 мм | СЭВО0-РВо(д)0,6-R½/Р93.ВЗ-«Аква-Гефест» - СЭ | Шт. | 604 | +35 | +10 | по запросу
Спринклер / вниз | СЭВО0-РНо(д)0,71-R½/Р57.ВЗ-«Аква-Гефест» - СЭ | Шт. | 594 | +35 | +10 | по запросу
К-фактор = 133 | СЭВО0-РНо(д)0,71-R½/Р68.ВЗ-«Аква-Гефест» - СЭ | Шт. | 594 | +35 | +10 | по запросу
| СЭВО0-РНо(д)0,71-R½/Р79.ВЗ-«Аква-Гефест» - СЭ | Шт. | 594 | +35 | +10 | по запросу
диаметр отверстия = 14,5 мм | СЭВО0-РНо(д)0,71-R½/Р93.ВЗ-«Аква-Гефест» - СЭ | Шт. | 594 | +35 | +10 | по запросу
Спринклер / вверх | СЭВО0-РВо(д)0,71-R½/Р57.ВЗ-«Аква-Гефест» - СЭ | Шт. | 604 | +35 | +10 | по запросу
К-фактор = 133 | СЭВО0-РВо(д)0,71-R½/Р68.ВЗ-«Аква-Гефест» - СЭ | Шт. | 604 | +35 | +10 | по запросу
| СЭВО0-РВо(д)0,71-R½/Р79.ВЗ-«Аква-Гефест» - СЭ | Шт. | 604 | +35 | +10 | по запросу
диаметр отверстия = 14,5 мм | СЭВО0-РВо(д)0,71-R½/Р93.ВЗ-«Аква-Гефест» - СЭ | Шт. | 604 | +35 | +10 | по запросу