## TDSheet
Прайс-лист
ООО "УЦК"
В валютах цен.
Ценовая группа/ Номенклатура/ Характеристика номенклатуры | Розничные
| Цена | Ед.
CHINT
ND16-22D/2 Индикатор белый AC/DC 230В резистивный тип IP65 (CHINT) | 100 | шт
ND16-22D/2 Индикатор зелёный AC/DC 230В резистивный тип IP65 (CHINT) | 100 | шт
ND16-22D/2 Индикатор красный AC/DC 230В резистивный тип IP65 (CHINT) | 100 | шт
ND16-22FS LED АС220В красный сигнализатор звуковой (CHINT) | 300 | шт
NP2-BW8465 Двойная кнопка 1НЗ+1НО AC230В(LED) IP40 | 300 | шт
Кнопка управления NP2-BW3461 1НЗ красная AC/DC230В(LED) IP40 | 250 | шт
INTER-M
Всепогодные громкоговорители Inter-M
CH-530.Рупорный всепогодный громкоговоритель, 30 Вт, 95 дБ, 100-18000 Гц | 5000 | шт
CH-532.Рупорный 2-х полосный всепогодный громкоговоритель, 30 Вт, 95 дБ, 100-18000 Гц | 2600 | шт
CS-820 Громкоговоритель колонного типа всепогодный, 20 Вт, 95 дБ, 200-22000 Гц | 2150 | шт
CS-830 Громкоговоритель колонного типа, 30 Вт, 96 дБ, 200-22000 Гц | 7000 | шт
CS-840.Громкоговоритель колонного типа, 40 Вт, 99 дБ, 200-22000 Гц | 2745 | шт
HS-20 Рупорный громкоговоритель, 20 Вт, 106 дБ, 380-6500 Гц, круглый | 6600 | шт
HS-30.Рупорный всепогодный громкоговоритель, 30 Вт, 107 дБ, 380-6500 Гц, круглый | 5000 | шт
HS-50 Рупорный всепогодный громкоговоритель, 50 Вт, 109 дБ, 380-6500 Гц, круглый,IP65 | 5500 | шт
HS-S20.Громкоговоритель рупорный всепогодный, 20 Вт, 106 дБ, 290-9600 Гц | 3500 | шт
Мегафоны
AT-M115A.Мегафон 15Вт со встроенным | 1640 | шт
AT-M125A.Мегафон ручной 15/25 Вт со встроенным микрофоном.Питание от 6 батарей типа C | 6000 | шт
AT-M125B.Мегафон 12/22Вт с выносным микрофоном | 3780 | шт
AT-M135BC,Мегафон 13/22Вт с вынос.микр.и сигн.сиреной | 4340 | шт
Микрофоны Inter-M
MD-110V Динамический суперкардиоидный микрофон, 55-16000 Гц, -75 дБ, 600 Ом | 2500 | шт
MD-310 Микрофон | 723 | шт
MD-510 Микрофон динамический, 50-16000 Гц, -70 дБ, 600 Ом | 2800 | шт
RM-01 Панель с динамическим микрофоном, 100-18000 Гц, 400 Ом | 3000 | шт
Настенные громкоговорители Inter-M
SWS-03 (черн.) Громкоговоритель настенный 3Вт | 850 | шт
SWS-03(I).Громкоговоритель настенный, 3 Вт, 89 дБ, 150-12000 Гц, слоновая кость | 1800 | шт
SWS-10(i).Громкоговоритель настенный, 10 Вт, 90 дБ, 150-12000 Гц | 3000 | шт
Настольное оборудование Inter-M
A-120.Микшер-усилитель, 120 Вт, 2 лин., 3 мик. входа | 24000 | шт
A-60 Усилитель мощности 60Вт,б/распред.сиг по зонам,3мкф,2лин.входа | 25000 | шт
ER-6116 Маршрутизатор тревожного оповещения | 48000 | шт
PA-1000BR Микшер-усилитель, 30 Вт, тюнер, 1 лин., 2 мик., вход АТС | 20000 | шт
PA-1000В Микшер-усилитель, 30 Вт, 1 лин., 2 мик., вход АТС | 15000 | шт
PA-4000B Усилитель 120Вт,3 микр./лин.входа | 26352 | шт
PA-935N Трансляционный микшер-усилитель,35 Вт | 6000 | шт
PAM-480 В Усилитель 480Вт,6мкр/лин.вх.5зон оповещ. | 22260 | шт
PAM-CDM Модуль MP3 проигрывателя для уилителей серии РАМ | 9550 | шт
Голосовой файл для PAM | 290 | шт
Потолочные громкоговорители Inter-M
APT-01A Громкоговоритель потол.1Вт | 850 | шт
APT-03R Громкоговоритель врезной, 3 Вт, 86 дБ, 260 - 12000 Гц | 850 | шт
CS-03 Громкоговоритель потолочный, 3 Вт, 90 дБ, 180-10000 Гц, с пожарозащитным колпаком | 1400 | шт
CS-03A(W) Громкоговоритель потолочный, 3 Вт, 90 дБ, 150-15000 Гц | 620 | шт
CS-10 Громкоговоритель потолочный | 410 | шт
CS-3 Громкоговоритель потолочный, 3 Вт, 91 дБ, 150-15000 Гц | 900 | шт
CS-6 Громкоговоритель потолочный, 6 Вт, 92 дБ, 150-15000 Гц, | 1500 | шт
Устройства селекторной связи
CM-800S-абонентская станция громкой связи на 1 абонента(удаленная станция для СМ-810) | 875 | шт
CM-810 Пульт связи до 10 абонентов, , 12В(Связь:«директор-подчиненный».Абонентская станция: CM-800S) | 4950 | шт
CM-810M пульт связи до 10 абонентов, связь "каждый с каждым", проводка 3+n(n до 11 ), 12В | 5000 | шт
DD-205T HF переговорное устройство "клиент-кассир"/температурный режим панель абонента -45 … +50/ | 6600 | шт
Переговорное устройство Slinex AM-20 | 3400 | шт
Шкафы и принадлежности
Шкаф PN-091NA | 10420 | шт
Omron
P3GA-11 Колодка реле серии H7CX-11-N | 600 | шт
S8VK-C06024 Импульсный источник питания серии S8VK-C, мощность 60 Вт, входное напряжение 240 ~B, 350 | 2800 | шт
Phoenix Contact.Weidmuller
PR1-RSC3-LV-230AC/2х21 Базовая клемма на реле | 600 | шт
SAKDU 2.5 сер. Соединитель электрический,винт 100 шт уп | 30 | шт
ST 1.5 Двухъярусная пружинная клемма 1,5мм*мм;17,5А | 50 | шт
ST 2.5 клемма 4мм*мм;24А | 60 | шт
ST 2.5-PE Пружинная заземляющая клемма 4мм*мм | 200 | шт
ST 35-PE Пружинная заземляющая клемма 35мм*мм | 1000 | шт
ST 4 Двухъярусная пружинная клемма 6мм*мм;24А | 100 | шт
ST 4-PE/3L Четырёхярусная пружинная клемма 6мм*мм;32А | 100 | шт
ST 6 Двухъярусная пружинная клемма 10мм*мм;41А | 100 | шт
STTB 1.5 Двухъярусная пружинная клемма 1,5мм*мм;17,5А | 55 | шт
STTB 2,5-PE/N Двухъярусная пружинная клемма 4мм*мм | 170 | шт
STTB 2.5 Двухъярусная пружинная клемма 4мм*мм;22А | 60 | шт
Schneider Electric
LAEN11 ДОПОЛНИТЕЛЬНЫЙ КОНТАКТНЫЙ БЛОК.1НО+1НЗ | 310 | шт
АВТ. ВЫКЛ.NSX630F (630A) | 30000 | шт
Контактор.3р,9А,НЗ,220В-LC1E09001M5 | 400 | шт
Переключатель 22ММ 3 ПОЗИЦИИ 2NO XB7ND33 | 150 | шт
ПЕРЕКЛЮЧАТЕЛЬ XB4BJ33 | 600 | шт
Пускатель LC1E3210M5 КОНТАКТОР 220В 32А 1НОTesys | 650 | шт
Пускатель э/м Tesys E 032А 220В,50Гц /LC1E3210M5/ | 550 | шт
Реле тепловое LRE14 8-10А | 700 | шт
Siemens
Siеmens 5SQ23-63А (400В) 3-х фазн. | 295 | шт
Автомат 5SP43MCB 3P80 B | 2800 | шт
Автомат 5SQ21 1P10B | 160 | шт
Автомат 5SQ2360-0KA16 | 520 | шт
Автомат 5SQ2360-0KA32 | 520 | шт
Автомат 5SQ2360-0KA40 B | 520 | шт
Автомат 5SX2210-6 | 425 | шт
Автомат 5SX2216-6 | 425 | шт
Автомат 5SX2232-6 | 440 | шт
Автомат 5SX2350-7 C | 1420 | шт
Автомат защиты 3-х фазное 3VU1300-1ME00 /0,4-0,6А/ | 600 | шт
Автомат защиты 3-х фазное 3VU1300-1MВ00 /0,1-0,16А | 600 | шт
Автомат защиты 3-х фазное 3VU1300-1MС00 0,16-0,24А | 600 | шт
Дифференциальный автомат 5SU1 353-1okv 16-16B30ma | 2100 | шт
Дифференциальный автомат 5SU1 353-1okv20-20B30ma | 2100 | шт
Дифференциальный автомат 5SU1 353-1okv32-32B30ma | 2100 | шт
Дифференциальный автомат 5SU1 353-1okv40-40B30ma | 2100 | шт
Модуль вывода EM 222 6ES7222-1HF22-0XA0 до 2 А на выход | 10000 | шт
Автоматы
А-3124 (100А) | 1600 | шт
А-3144 (400А) | 3000 | шт
А-3144 БУЗ(250А) | 2300 | шт
А-3144(600А) | 8500 | шт
А-3161(25,0А) | 500 | шт
А-3161(50,0А) | 500 | шт
А-3716 БУ3(160А) Iотс185 | 4500 | шт
А-3716 ФУ3(100А) | 3000 | шт
А-3716 ФУ3(125А) | 1200 | шт
А-3716 ФУ3(160А) | 3500 | шт
А-3716 ФУ3(160А) Iкз1600А Iпер185А стац.с руч.пр. | 4000 | шт
А-3716 ФУ3(160А) независимым расцепителем | 9100 | шт
А-3716 ФУ3(40А) | 1200 | шт
А-3716 ФУ3(63А) | 4000 | шт
А-3726 (250А) с расцепителем | 3300 | шт
А-3726 БУЗ (160А) | 9000 | шт
А-3726 БУЗ (200А) | 9000 | шт
А-3726 БУЗ (250А) | 9000 | шт
А-3726ФУЗ (250А) | 10000 | шт
А-63-М(0,6А)отс.10 | 150 | шт
А-63-М(0,8А)отс.10 | 150 | шт
А-63-М(1,6А)отс.1,3 | 150 | шт
А-63-М(10А)отс.10 | 150 | шт
А-63-М(12,5А) | 150 | шт
А-63-М(16А) | 150 | шт
А-63-М(2,0А) | 150 | шт
А-63-М(2,5А) | 150 | шт
А-63-М(25А)отс.2 | 150 | шт
А-63-М(3,2А)отс.10 | 150 | шт
А-63-М(5,0А)отс.1,3 | 150 | шт
А-63-М(6,3А)отс.1,3 | 150 | шт
А-63-М(8,0А)отс.5 | 150 | шт
А3792Б стац. с ручным приводом 630А уставка к.з. 4 | 15000 | шт
А3794С 250А | 19000 | шт
А3796Б выдв. с эл.приводом 320А | 16500 | шт
А3796Б выдв. с эл.приводом 400А | 16500 | шт
А3796Б выдв. с эл.приводом 630А | 16500 | шт
АВ-2М10СВ (800А) | 47500 | шт
АВ2М15С-55-43 стац.. с э/м приводом 1500А | 77352 | шт
АВМ-10В (400-800А)выкатной,привод ручной | 20000 | шт
АВМ-10НВ (600А)выдвижной,привод ручной,зад.прис. | 33000 | шт
АВМ-6В (250-400А)выкатной,привод ручной | 20000 | шт
Автоматический выключатель А3794 БУЗ 400 Н.Р.220в стац э/м привод блок РП | 15300 | шт
Автоматы А
А3794М IP20стац. ручной привод 400А уст к.з.4000А | 20000 | шт
Автоматы АЕ
АЕ-1031(10А) | 60 | шт
АЕ-1031(16А) | 60 | шт
АЕ-1031(25А) | 60 | шт
АЕ-1031(6,3А) | 60 | шт
АЕ-2016-10НУ3(10А) | 300 | шт
АЕ-2023(16А) | 265 | шт
АЕ-2026-10Н-00У3(2,0А) Iотс 12 Iн | 250 | шт
АЕ-2026-10НУ3(1,6А) | 250 | шт
АЕ-2026(0,4А) | 250 | шт
АЕ-2026(0,8А) | 250 | шт
АЕ-2026(10А) | 250 | шт
АЕ-2026(2,5А) | 250 | шт
АЕ-2031-10У3(8А) | 81 | шт
АЕ-2033(1,0А) | 295 | шт
АЕ-2036-10Р(16А)отсечка 12 | 300 | шт
АЕ-2036-10Р(20А)отсечка 3 | 295 | шт
АЕ-2036-20РУ3(2А)отсечка 12 | 300 | шт
АЕ-2036(10А) | 295 | шт
АЕ-2036(4,0А) | 250 | шт
АЕ-2036(6,0А) | 295 | шт
АЕ-2036(8,0А) | 295 | шт
АЕ-2043-(50А) | 370 | шт
АЕ-2043-10Б-00У3(10А) Iотс12 | 265 | шт
АЕ-2043-10Б(25А) | 350 | шт
АЕ-2043-10Б(40А) | 350 | шт
АЕ-2043(0,6А) | 265 | шт
АЕ-2043(1,6А) | 265 | шт
АЕ-2043(3,15А) | 250 | шт
АЕ-2043М-100-00 У3(40А отс12) | 600 | шт
АЕ-2043М-320-00 У3(2,5А отс12) | 600 | шт
АЕ-2043М-400-00У3(10А) Iотс12 | 300 | шт
АЕ-2044-100-00У3(16А) | 200 | шт
АЕ-2044-100-00У3(40А) | 200 | шт
АЕ-2046 (5А) | 280 | шт
АЕ-2046-10Б 10А | 450 | шт
АЕ-2046-10Б-00(100А) | 450 | шт
АЕ-2046-10Б-00У3,УХЛ4-Б(20А)отс.12 | 400 | шт
АЕ-2046-10Б(16А) | 450 | шт
АЕ-2046-10Б(20А) | 450 | шт
АЕ-2046-10Б(25А) | 450 | шт
АЕ-2046-10Б(31,5А) | 450 | шт
АЕ-2046-10Б(40А) | 500 | шт
АЕ-2046-10Б(50А) | 500 | шт
АЕ-2046-10Б(63А) Ih-12 | 500 | шт
АЕ-2046-10Б(80А) | 500 | шт
АЕ-2046-40Р(0,6А) | 500 | шт
АЕ-2046(20А) | 350 | шт
АЕ-2046(31,5А) | 400 | шт
АЕ-2046М 10Р 1,6А | 280 | шт
АЕ-2046М 10Р 16А | 360 | шт
АЕ-2046М 10Р 20А | 350 | шт
АЕ-2046М 10Р 25А | 360 | шт
АЕ-2046М 10Р 63А | 450 | шт
АЕ-2046М-100-00У3 (12,5А) отс.12 | 700 | шт
АЕ-2046М-100-00У3 (63А) отс.12 | 600 | шт
АЕ-2046М-100-00У3-Б 10А | 700 | шт
АЕ-2046М-100-00У3-Б 25А отс12 | 450 | шт
АЕ-2046М-100-00У3-Б 31,5А | 480 | шт
АЕ-2046М-100-00У3-Б 40А | 480 | шт
АЕ-2046М-100-00У3-Б 50А | 700 | шт
АЕ-2046М-100(3,15А) | 450 | шт
АЕ-2046М-10Р 40А | 700 | шт
АЕ-2046М-12Р 8А,In12 нез.расцеп.220В,50Гц. | 750 | шт
АЕ-2046М-400-00У3,УХЛ4-А (10А) отс.12 | 350 | шт
АЕ-2046М-40Р-00У3-А (12,5А) отс.12 | 350 | шт
АЕ-2046М-40Р-00У3-А (20А) отс.12 | 350 | шт
АЕ-2046М-40Р-00У3-А (63А) отс.12 | 600 | шт
АЕ-2046М-40Р-00У3-А (8А) отс.12 | 700 | шт
АЕ-2046М(0,6А) | 500 | шт
АЕ-2046М(0,8А) | 355 | шт
АЕ-2046МП-100-00-У3А (25А) отс.12 | 350 | шт
АЕ-2046МП-100-00У3(40А) Дагестан | 450 | шт
АЕ-2046МП-100-00У3(63А) | 360 | шт
АЕ-2046МП-100(25 А) | 350 | шт
АЕ-2046МП-100(40А) 40Р | 450 | шт
АЕ-2046МП-100(50А) | 700 | шт
АЕ-2046МП-400-50,0А(50А) | 450 | шт
АЕ-2046Р (40А) | 450 | шт
АЕ-2053М(100А) | 495 | шт
АЕ-2056 М-100 (80А) | 590 | шт
АЕ-2056 МП-100 (16А) | 700 | шт
АЕ-2056 МП-100 (20А) | 700 | шт
АЕ-2056 МП-100 (25А) | 440 | шт
АЕ-2056 МП-100 (31,5А) | 700 | шт
АЕ-2056 МП-100 (40А) | 700 | шт
АЕ-2056 МП-100 (50А) | 590 | шт
АЕ-2056 МП-100 (63А) | 590 | шт
АЕ-2056 МП-100 (80А) | 600 | шт
АЕ-2056 МП-100-00У3А(100А) | 600 | шт
АЕ-2056М-100У3 (100А) | 700 | шт
АЕ-2056ММ-100 (100А) | 590 | шт
АЕ-2063 -10У3 (63А) отсечка 12 | 780 | шт
АЕ-2063 (100А) | 780 | шт
АЕ-2066-100 (100А) | 940 | шт
АЕ-2066-100 (160А) | 1600 | шт
АЕ-2066-100-00У3(25А) | 945 | шт
АЕ-2066-80А | 2500 | шт
Автоматы АП
АП-50Б-2М3 (50А) доп.конт. | 400 | шт
АП-50Б-2МТ-У3(63А) уст.10In | 540 | шт
АП-50Б-2МТ(1,6А) In 10 | 450 | шт
АП-50Б-2МТ(1,6А) In 11 | 350 | шт
АП-50Б-2МТ(1,6А) In 3.5 | 400 | шт
АП-50Б-2МТ(1,6А) In 3.5 ДИЗ | 400 | шт
АП-50Б-2МТ(10А) In 10 | 398 | шт
АП-50Б-2МТ(10А) уст. 3,5Ih | 400 | шт
АП-50Б-2МТ(16А) In 3.5 | 600 | шт
АП-50Б-2МТ(16А) уст.10In | 500 | шт
АП-50Б-2МТ(2,5А) In 10 | 398 | шт
АП-50Б-2МТ(2,5А) In 11 | 400 | шт
АП-50Б-2МТ(2,5А) In 3.5 | 450 | шт
АП-50Б-2МТ(25А) уст.In10 | 398 | шт
АП-50Б-2МТ(25А) уст.In11 | 400 | шт
АП-50Б-2МТ(4,0А) In 10 | 400 | шт
АП-50Б-2МТ(4,0А) In 3.5 | 400 | шт
АП-50Б-2МТ(4,0А) In 3.5 ДИЗ | 400 | шт
АП-50Б-2МТ(40А) уст.10In | 700 | шт
АП-50Б-2МТ(50А) уст.10In | 700 | шт
АП-50Б-2МТ(6,3А) уст.10In | 398 | шт
АП-50Б-2МТ(6,3А) уст.3,5In | 400 | шт
АП-50Б-3М (3,2А) 3-х полюсный | 400 | шт
АП-50Б-3МТ-У3 (25А) уст.10 | 530 | шт
АП-50Б-3МТ-У3 (50А) отс. In=11 | 780 | шт
АП-50Б-3МТ(1,6А) In 11 | 550 | шт
АП-50Б-3МТ(1,6А) In 3.5 | 400 | шт
АП-50Б-3МТ(1,6А) In=10 | 530 | шт
АП-50Б-3МТ(10А) In 3,5 | 590 | шт
АП-50Б-3МТ(10А) In=10 | 540 | шт
АП-50Б-3МТ(16А) уст. 10Ih | 900 | шт
АП-50Б-3МТ(16А) уст. 3,5Ih | 590 | шт
АП-50Б-3МТ(2,5А) In 10 | 540 | шт
АП-50Б-3МТ(2,5А) In 3.5 | 590 | шт
АП-50Б-3МТ(25А) 3,5Ih | 550 | шт
АП-50Б-3МТ(25А)уст. 10Ih | 540 | шт
АП-50Б-3МТ(4,0А) In 3,5 | 550 | шт
АП-50Б-3МТ(40А) уст.10In | 1420 | шт
АП-50Б-3МТ(50А) уст.10In | 800 | шт
АП-50Б-3МТ(6,3А) уст.10In | 590 | шт
АП-50Б-3МТ(6,3А) уст.3,5 | 590 | шт
АП-50Б-3МТ(63А) уст. 10 | 780 | шт
АП-50Б-3МТ(63А) уст.3,5In | 830 | шт
АП-50Б-БК-2 (блок-контакты) | 200 | шт
АП50Б-2М3ТД(16А) уст.10In | 400 | шт
Автоматы ВА
ВА 21-29-120010-12Ih-380 50А | 379 | шт
ВА 21-29-140010-12Ih 380 10А | 421 | шт
ВА 21-29-140010-12Ih 380 20А | 421 | шт
ВА 21-29-240010-12Ih 380 0,6А | 678 | шт
ВА 21-29-240010-12Ih 380 10А | 678 | шт
ВА 21-29-240010-12Ih 380 16А | 678 | шт
ВА 21-29-240010-12Ih 380 1А | 678 | шт
ВА 21-29-240010-12Ih 380 25А | 678 | шт
ВА 21-29-240010-12Ih 380 3,15А | 678 | шт
ВА 21-29-240010-12Ih 380 31,5А | 678 | шт
ВА 21-29-240010-12Ih 380 40А | 678 | шт
ВА 21-29-240010-12Ih 380 50А | 678 | шт
ВА 21-29-240010-12Ih 380 6,3А | 678 | шт
ВА 21-29-240010-12Ih-380 12,5А | 379 | шт
ВА 21-29-340010-12Ih 380 50А | 921 | шт
ВА 21-29-340010-12Ih 380 8А | 921 | шт
ВА 22-27 110010 380 10А | 54 | шт
ВА 22-27 110010 380 16А | 54 | шт
ВА 22-27 110010 380 25А | 54 | шт
ВА-51-25-320010 4А | 400 | шт
ВА-51-25-320010030 УХЛ3(16А) | 400 | шт
ВА-51-25-340010 10А | 400 | шт
ВА-51-25-340010 16А | 400 | шт
ВА-51-25-340010 20А | 400 | шт
ВА-51-25-340010 25А | 500 | шт
ВА-51-25-340010 2А | 220 | шт
ВА-51-25-340010-20(8,0)А | 500 | шт
ВА-51-25-341110 УХЛ4 25А | 500 | шт
ВА-51-25-341110 УХЛ4 6,3А | 500 | шт
ВА-51-25-341УХЛ3(0,4А)нов. | 500 | шт
ВА-51-33-340010-00(100А) | 1400 | шт
ВА-51-35-340010 (200А) | 2500 | шт
ВА-51-35-3400100-00(50А) | 1400 | шт
ВА-51-35М2-340010-20 (160А) | 2200 | шт
ВА-51-35М2-341210-20УХЛ3.1 380/50,60,250,125/1500А | 2380 | шт
ВА-51Г25-340010 12,5А | 450 | шт
ВА-51Г25-340010 16А | 450 | шт
ВА-51Г25-340010 1А | 900 | шт
ВА-51Г25-340010 3,15А | 900 | шт
ВА-51Г25-340010 5А | 450 | шт
ВА-51Г25-340010 8А | 226 | шт
ВА-51Г25-341110 УХЛ4 1,25А | 900 | шт
ВА-51Г25-341110 0,4А 10In | 900 | шт
ВА-51Г25-341110 1А 10In | 900 | шт
ВА-51Г25-341110 2А 10In | 900 | шт
ВА-51Г25-341110 5А | 226 | шт
ВА-51Г25-341110 6,3А 10In | 1500 | шт
ВА-52-35М2-841110-00(250А) | 3300 | шт
ВА-52-39-340010-20УХЛ3 (320А) | 7500 | шт
ВА-52-39-341830-20(400А) | 7000 | шт
ВА-52-39-341850-20(250А) НР220В,50Гц; Iотс 3000А | 13500 | шт
ВА-52-39-341850-20(400А) НР220В,50Гц; Iотс 4000А | 13500 | шт
ВА-52-39-341850-20(630А) НР220В,50Гц; Iотс 6300А | 14100 | шт
ВА-53-41-340010 1000А 380В | 25300 | шт
ВА-5343-341870-20УХЛ3(1600А,380В)ДК+НР+Эл.прив.+За | 45000 | шт
ВА-5343-344730 1000 А стац.,э/п НР 220 В 50 Гц, э/ | 45000 | шт
ВА-5343-344730 1600 А стац.,э/п НР 220 В 50 Гц, э/ | 45000 | шт
ВА-55-41-334770-20 У3 1000А,эл.привод 220В,50Гц,вы | 40000 | шт
ВА-55-43-334770-20 УХЛ3 1600А,эл.привод 220В,50Гц, | 70000 | шт
ВА-57-31-340010-20(100А) | 1500 | шт
ВА-57-31-340010-20(16А) | 1020 | шт
ВА-57-31-340010-20(25А) | 1020 | шт
ВА-57-31-340010-20(40А) | 1020 | шт
ВА-57-31-340010-20(50А) | 1020 | шт
ВА-57-31-340010-20(63А) | 1500 | шт
ВА-57-31-340010-20(80А) | 1020 | шт
ВА-57-35-340010-20 (63А) | 2000 | шт
ВА-57-35-340010-20(100А) | 2200 | шт
ВА-57-35-340010-20(125А) | 1950 | шт
ВА-57-35-340010-20(160А) | 2500 | шт
ВА-57-35-340010-20(160А) Курск | 2500 | шт
ВА-57-35-340010-20(200А) | 4000 | шт
ВА-57-35-340010-20(250А) | 2800 | шт
ВА-57-35-340010-20(250А) Курск | 2500 | шт
ВА-57-35-341810-20(100А) | 2000 | шт
ВА-57-35-341810-20УХЛ3 125А Uнр=220В | 2700 | шт
ВА-57-35-341810-20УХЛ3 250А Uнр=220В | 2970 | шт
ВА-57-39-331810 (320А) | 7100 | шт
ВА-57-39-331810 (630А) | 7100 | шт
ВА-57-39-340010-20(250А) | 9500 | шт
ВА-57-39-340010-20(320А) | 7100 | шт
ВА-57-39-340010-20(400А) | 10650 | шт
ВА-57-39-340010-20(500А) | 7200 | шт
ВА-57-39-340010-20(630А) | 7100 | шт
ВА-57Ф35-340010-20(100А) | 2065 | шт
ВА-57Ф35-340010-20(100А) КЭАЗ | 1550 | шт
ВА-57Ф35-340010-20(125А) | 2065 | шт
ВА-57Ф35-340010-20(160А) | 2065 | шт
ВА-57Ф35-340010-20(200А) | 2200 | шт
ВА-57Ф35-340010-20(250А) | 2507 | шт
ВА-57Ф35-340010-20(250А) КЭАЗ | 2500 | шт
ВА-57Ф35-340010-20(50А) | 3200 | шт
ВА-57Ф35-340010-20(80А) | 2000 | шт
ВА-57Ф35-341810-20(250А) Uнр=220В | 2970 | шт
ВА-57Ф35-341830-20(250А) Uнр=220В,привод эл.магнит | 3000 | шт
ВА-61F29-1 L 10А 220/380V | 200 | шт
ВА-86-29-3400100-00УХЛ3-31,5А | 450 | шт
ВА-88-32 3Р 100А | 1500 | шт
ВА-88-33 3Р 160А 35кА | 2100 | шт
ВА-88-35 3Р 200А 35кА | 3000 | шт
ВА-88-37 3Р 315А 35кА | 5000 | шт
ВА-88-37-3-СП-Р-Р-О | 35000 | шт
ВА21-29 240010 2МГ 12,5А | 881 | шт
ВА21-29 340010 3МГ 1,0А | 1200 | шт
ВА21-29 340010 3МГ 12,5А | 1200 | шт
ВА21-29 340010 3МГ 16А | 1200 | шт
ВА21-29 340010 3МГ 6,3А | 1200 | шт
ВА21-29В-220010-6,3А-12Iн-690AC-У3 | 3000 | шт
ВА21-29В-341110-10А-12Iн-690AC-У3 | 3000 | шт
ВА21-29В-341110-6,3А-12Iн-690AC-У3 | 3000 | шт
ВА51-35М2-341810Р-20УХЛ3.63А 380/50,60 расцеп 220В | 2500 | шт
ВА88-33 3Р 80А 35кА | 1570 | шт
Автоматы импортные
ABB MS116-10.0 50kA Автоматический выключатель с регулир. тепловой защитой 6.3А-10А 50kA(1SAM250000R | 2000 | шт
ABB MS116-6.3 50kA Автоматический выключатель с регулир. тепловой защитой 4.0А-6.3А 50kA(1SAM250000R | 1700 | шт
BKN 1P C16A Миниатюрный автоматический выключатель, тип C, 1полюс, 6кА, 240/415В, номинальный ток 16 | 170 | шт
BKN 1P C20A Миниатюрный автоматический выключатель, тип C, 1полюс | 262 | шт
BKN 1P C25A Миниатюрный автоматический выключатель, тип C, 1полюс, 6кА, 240/415В, номинальный ток 25 | 170 | шт
BKN 1P C6A Миниатюрный автоматический выключатель, тип C, 1полюс, 6кА, 240/415В, номинальный ток 6А | 100 | шт
BKN 2P C25A Миниатюрный автоматический выключатель, тип C, 2полюса,6кА, 240/415В,номинальный ток25А | 400 | шт
BKN 2P C40A Миниатюрный автоматический выключатель, тип C, 2полюса,6кА, 240/415В,номинальный ток40А | 410 | шт
BKN 2P C50A Миниатюрный автоматический выключатель, тип C, 2полюса,6кА, 240/415В,номинальный ток 50А | 450 | шт
BKN 3P C40A Миниатюрный автоматический выключатель, тип C, 3 полюса,6кА, 240/415В,номинальный ток40А | 980 | шт
BKN 3P C50A Миниатюрный автоматический выключатель, тип C, 3 полюса,6кА, 240/415В,номинальный ток50А | 1050 | шт
BKN 3P C63A Миниатюрный автоматический выключатель, тип C,3 полюса,6кА, 240/415В,номинальный ток 63А | 370 | шт
Compakt NS100N TM1 3P3T | 5621.5 | шт
D 3P. 150A 220B НО+НЗ LC1D150M7 | 10440 | шт
EZC100N 100A 3п. EZC100N3100 | 4400 | шт
F, 225A 3п. 50Гц | 21000 | шт
FX-11.Вспомогательный двухполюсный фронтальный контакт1НО и 1НЗ для MMS | 360 | шт
LX 11.Вспомогательный двухполюсный боковой контакт 1НО и1НЗ для MMS, установка слева | 630.6 | шт
MMS-100S 100А Мотор-автомат, 3 фазы, диапазон тока 80-100A | 8500 | шт
MMS-32H 2.5A Мотор-автомат, 3 фазы, 240/415В, диапазон тока 1.6-2.5А | 1700 | шт
MMS-32H1,6A Мотор-автомат, 3 фазы, 240/415В, диапазон тока 1,0-1,6А | 2604 | шт
MMS-32S 10A Мотор-автомат, 3 фазы, 240/415В, диапазон тока 6-10 | 2193 | шт
MMS-32S 17A Мотор-автомат, 3 фазы, 240/415В, диапазон тока 11-17А | 2270 | шт
MMS-32S 1A Мотор-автомат, 3 фазы, 240/415В, диапазон тока 0,63-1,0А | 2193 | шт
MMS-32S 2,5A Мотор-автомат, 3 фазы, 240/415В, диапазон тока 1,6-2,5А | 2193 | шт
MMS-32S 22A Мотор-автомат, 3 фазы, 240/415В, диапазон тока 14-22А | 2270 | шт
MMS-32S 26A Мотор-автомат, 3 фазы, 240/415В, диапазон тока 18-26А | 2270 | шт
MMS-32S 32A Мотор-автомат, 3 фазы, 240/415В, диапазон тока 22-32А | 1500 | шт
MMS-32S 4A Мотор-автомат, 3 фазы, 240/415В, диапазон тока 2,5-4А | 2193 | шт
MMS-32S 5-8A Мотор-автомат, 3 фазы, 240/415В, диапазон тока 5-8А | 2193 | шт
MMS-32S 6A Мотор-автомат, 3 фазы, 240/415В, диапазон тока 4-6А | 2193 | шт
MMS-32S 9-13A Мотор-автомат, 3 фазы, 240/415В, диапазон тока 9-13А | 2270 | шт
MMS-63S 28~40A Автомат защиты двигателя | 5516 | шт
Siеmens 5SQ23-63А (400В) 3-х фазн. | 295 | шт
Автомат защиты M-611/ тепловой расцепитель 1,0-1,6 / | 1000 | шт
Автомат защиты M-611/ тепловой расцепитель 1,6-2,5/ | 1000 | шт
Автомат защиты M-611/ тепловой расцепитель 2,5-4,0/ | 1000 | шт
Автомат защиты M-611/ тепловой расцепитель 4,0-6,3/ | 1000 | шт
Вспом .эл.МХ+OF 110-220 VCA/125VCC | 1500 | шт
Дифференциальный автоматический выключатель RKP 1P+N C16A 30mA | 1400 | шт
Дифференциальный автоматический выключатель RKP 1P+N C25A 30mA | 1400 | шт
АК-50Б-3МГ 20А отс.5А | 470 | шт
АК-50Б-3МГ ОМ3 25А отс.12 | 200 | шт
АК-50КБ-3МГ-(5,0А)отс.14А | 450 | шт
АК-63-1М(1А) отс.12 | 150 | шт
АК-63-2М(25А) отсечка 12А | 300 | шт
АК-63-2М(4А) отсечка 12А | 300 | шт
АК-63-2М(5,0А) отсечка12А | 300 | шт
АК-63-2М(6А) отсечка12А | 300 | шт
АК-63-3М(12,5А)отс.12 | 450 | шт
АК-63-3М(2,5А)отс.12 | 450 | шт
АК-63-3М(2А)отсечка 3 | 450 | шт
АК-63-3МТ(1,6А) отс.12 | 450 | шт
АК-63-3МТ(16А) отс.12 | 450 | шт
АК-63-3МТ(3,15А)отс.12 | 450 | шт
АК-63-3МТ(31,5А)отс.12 | 450 | шт
АК-63-3МТ(32А)отс.12 | 450 | шт
АК-63-3МТ(4А)отсечка 12А | 450 | шт
АК-63-3МТ(5,0А)отс.12 | 450 | шт
АК-63-3МТ(8А) | 450 | шт
АСТ-3-1,25А | 295 | шт
Диф.автомат 1Р+N 25A 30 mA DEKraft ДИФ 102-1N | 350 | шт
С32Н-DC 2п 2А.С | 47500 | шт
Э-16ВУ3-84157022(1600А)нез.расцеп.~220В,привод~220 | 150000 | шт
Э-25В-У3 2500А выдв. с э/м приводом, расцеп. | 150000 | шт
Э-40В-У3-88191923 (4000А)нез.расцеп~380В,привод~22 | 175000 | шт
Аккумуляторы
BP 1.2-12 Аккумулятор 1,2Ач.12В
----//---- | 200 | шт
CT12026 Аккумулятор,стартерный ток 45А боковая нож/115х50х86 /
----//---- | 1200 | шт
CT1204 Аккумулятор,стартерный ток 50А обратная (- +) болт М5/114х70х87/
----//---- | 1200 | шт
CT1207 Аккумулятор,стартерный ток 105А прямая (+ -) болт М6/150х86х94/
----//---- | 1900 | шт
DT12012 Аккумулятор 12В 1,2Ач
----//---- | 210 | шт
DT12012 Аккумулятор 12В,1,2Ач /97x44x59mm/
----//---- | 450 | шт
DT12022 Аккумулятор 12В 2,2Ач/178х35х66/
----//---- | 670 | шт
DT12045 Аккумулятор 12В 4,5Ач 90/70/107
----//---- | 700 | шт
DT1207 Аккумулятор 12В;7Ач | 850 | шт
DT12100Аккумулятор 12В 100Ач
----//---- | 12000 | шт
DT1212 Аккумулятор 12В 12Ач /151х98х101/мм
----//---- | 1850 | шт
DT1218 Аккумулятор 12В 18Ач/181х76х168/
----//---- | 2350 | шт
DT1226 Аккумулятор 12В;26Ач /166х175х125/мм
----//---- | 3600 | шт
DT1233Аккумулятор 12В 33Ач
----//---- | 4500 | шт
DT1240 Аккумулятор 12В 40Ач 198/166/170
----//---- | 5500 | шт
DT1265Аккумулятор 12В 65Ач
----//---- | 7300 | шт
DT401 Аккумулятор 4.5V 1Ач
----//---- | 155 | шт
DT4035 Аккумулятор
----//---- | 400 | шт
DT4045 Аккумулятор 4.0V, 4,5Ач /70х47хх107/мм
----//---- | 440 | шт
DT6012Аккумулятор 6В 1,2Ач
----//---- | 250 | шт
DT6023 Аккумулятор
----//---- | 300 | шт
DT6028 акумулятор 6В2,8Ач | 400 | шт
DT6033 Аккумулятор 6В 3,3Ач
----//---- | 350 | шт
DT6045 Аккумулятор 6В 4,5Ач 70*47*100
----//---- | 450 | шт
DT610 Аккумулятор 6В 10Ач
----//---- | 700 | шт
DT612 Аккумулятор 6В 12Ач
----//---- | 900 | шт
DTM 1212 Аккумулятор 12В 12Ач
----//---- | 1700 | шт
DTM 1265L Аккумулятор 12В 65Ач /350х167х179/
----//---- | 9000 | шт
DTM 6045 Аккумулятор 6В 4,5Ач
----//---- | 485 | шт
DTM12008 Аккумулятор 12В 0,8Ач 96/25/62
----//---- | 630 | шт
DTM12032 Аккумулятор 12В;3,2Ач /134х67х67/
----//---- | 850 | шт
DTM1207 Аккумулятор 12В 7Ач /151*65*94/
----//---- | 1100 | шт
DTM1209 Аккумулятор 12В 9,0Ач 151/65/100
----//---- | 1350 | шт
DTM1212 Аккумулятор 12В 12Ач
----//---- | 1700 | шт
DTM12120 Аккумулятор 12В 120Ач
----//---- | 14700 | шт
DTM12120L Аккумулятор 12В 120Ач /410х176х224/
----//---- | 16700 | шт
DTM1226 Аккумулятор 12В;26Ач /166х175х125/мм
----//---- | 4000 | шт
DTM1233L Аккумулятор 12В 33Ач /195х130х168/
----//---- | 5700 | шт
DTM1240L Аккумулятор 12В 40Ач/198х166х170/
----//---- | 7480 | шт
DTM6012 Аккумулятор 6В 1,2Ач /97х24х58/
----//---- | 300 | шт
DTM607 Аккумулятор 6В 7Ач
----//---- | 730 | шт
DTM612 Аккумулятор 6В 12Ач /151x50x100mm/
----//---- | 950 | шт
DTМ12012 Аккумулятор 12В 1,2Ач /97х43х58/
----//---- | 600 | шт
DTМ1217 Аккумулятор 12В 17Ач
----//---- | 3000 | шт
DTМ604 Аккумулятор 6В 4,5Ач
----//---- | 400 | шт
GP12В-12-S 12 А*ч Аккумулятор
----//---- | 1000 | шт
GP12В-S 7,0А*ч Аккумулятор
----//---- | 600 | шт
GP12В-S 1,2А*ч Аккумулятор
----//---- | 400 | шт
GP6В-1,2-S 1,2 А*ч Аккумулятор
----//---- | 200 | шт
GP6В-4,5 А*ч Аккумулятор
----//---- | 250 | шт
GS 1.2-12 Аккумулятор 1,2Ач.12В
----//---- | 190 | шт
GS 4.5-12 Аккумулятор 4.5Ач
----//---- | 383 | шт
GS 4.5-6 Аккумулятор 4.5Ач
----//---- | 200 | шт
HR 12-18 DELTA Аккумуляторная батарея | 3000 | шт
HR 12-18 Аккумулятор 12В,18Ач/181х77х67/ | 3000 | шт
SF12012 Аккумулятор 12В 1,2Ач/97х43х58/
----//---- | 360 | шт
SF12022 Аккумулятор 12В 2,2Ач/178х35х66/
----//---- | 600 | шт
SF12045 Аккумулятор 12В 4,5Ач 90/70/107
----//---- | 610 | шт
SF1207 Аккумулятор /151х65х100/мм
----//---- | 650 | шт
SF1212 Аккумулятор 12В 12Ач
----//---- | 1300 | шт
SF1217 Аккумулятор 12В 17Ач
----//---- | 830 | шт
SF1226 Аккумулятор 12В 26Ач
----//---- | 1400 | шт
SF6045 Аккумулятор 6В 4,5Ач
----//---- | 270 | шт
Yuasa NP7-12L Аккумуляторная батарея/151х65х100/
----//---- | 1500 | шт
Аккумулятор DT6033 6В,3,3Ач | 450 | шт
Аккумулятор 12В,17Ач | 800 | шт
Аккумулятор 6В,1,2Ач | 84 | шт
Аккумулятор HR 12-24W 12В;6 Ач | 1000 | шт
Аккумулятор HR 12-34W 12В;9 Ач(151*65*100) | 1900 | шт
Аккумулятор HR 12-4.5 12В; 4,5 Ач/90*70*101/ | 1080 | шт
Аккумулятор HR 12-7.2 12В;7,2Ач(151*65*100) | 1400 | шт
Аккумулятор HR 12В,12Ач/151х98х101/ | 2080 | шт
Аккумулятор HR 6-12; (6V 12Ah 151x50x100mm) | 1000 | шт
Аккумулятор HR 6-4.5А*ч/70х47х107/ | 455 | шт
Аккумулятор HR 6-7,2 6В;7,2 Ач | 975 | шт
Аккумулятор HR12-100 (12В,100АЧ) 330/171/220 | 15600 | шт
Аккумулятор HRL 12-26 (12В,28АЧ) | 4050 | шт
Аккумуляторный термостат АКБ-12/12 Ач.Обеспечивает работу АКБ до -40°С. Ток потребления 1,0А.
----//---- | 6130 | шт
ВЫБОР
FB 18-12(12V;18AH/20HR)/181х77х168/мм | 2200 | шт
GP6120 (151*50*100) | 1100 | шт
GS7.2-12 KL Аккумулятор 7.2Ач /151х65х102/ жёлт
----//---- | 900 | шт
GSL4.5-6GENERAL SECURITY Аккумулятор 4.5Ач-6в
----//---- | 450 | шт
GSL7.2-12 GENERAL SECURITY Аккумулятор 7.2Ач /151х65х102/ жёлт
----//---- | 900 | шт
Аккумулятор 12В,1,2Ач | 360 | шт
Аккумулятор 12В,2,3Ач | 420 | шт
Аккумулятор 12В,4,5Ач | 600 | шт
Аккумулятор 12В;7.2Ач | 650 | шт
Зарядное устройство 220-6-1800 | 1000 | шт
Зарядное устройство ВОСТОК 220-12-1 /3-10АЧ/ | 650 | шт
Зарядное устройство СОНАР УЗ 207.05 | 1560 | шт
СТ1210 Аккумулятор DELTA стартовый 12В,10А/ч Стартерный ток190 (А)
----//---- | 1960 | шт
Тестер контроля емкости АКБ Skat-T
----//---- | 3340 | шт
ТР 2,3-12 Аккумулятор
----//---- | 280 | шт
ТР 7,2-12 Аккумулятор
----//---- | 420 | шт
Устройство зарядное для аккумуляторных батарей "Сонар" УЗ 212 12-24 В Ток заряда 8 А | 2500 | шт
Устройство зарядное УЗ 207-03 до 15А | 1560 | шт
Элемент питания CR123A 3,0V | 300 | шт
Элемент питания SL-761/PS к Астра-5131 | 300 | шт
Амперметры
Амперметры постоянного тока
Амперметр М42300 А 100-0-100 75МВ 1,5 В | 300 | шт
М-1001(0-100А) 60х60 | 295 | шт
М-1001М(0-30А) 60х60 | 300 | шт
М-1001М(20-0-20А) кл.т.1,5 60х60 | 300 | шт
М-136(0-1,0)мкА | 590 | шт
М-2001-М(1-0-1,0А) | 295 | шт
М-2001-М1(0-200)мкА 60*60*48 | 295 | шт
М-2001-М1(500-0-500А) 60*60 мм2 | 295 | шт
М-2001/1-М1(0-3,0А) | 300 | шт
М-2001/1(0-5,0А) кл.т.2,5 60х60 | 300 | шт
М-2001/М1(0-30А) кл.т.2,5 75 mV 60х60 | 300 | шт
М-2001М(0-300А) | 295 | шт
М-2003-М1(100-0-100мА) 80х80 мм | 295 | шт
М-2027-М1(0-50мА) 60*60*48 | 295 | шт
М-333К(0-25мА) | 885 | шт
М-381.1(0-1,0)кА 5мА120х120 | 590 | шт
М-381.1(0-1,5)кА 5мА 120х120 | 590 | шт
М-381.1(0-100А) 75мВ120х120 | 590 | шт
М-381.1(750А-0-750А) 75мВ 120х120 | 590 | шт
М-381(0-1,0А) 120х120 | 590 | шт
М-381(0-10,0А) 120х120 | 590 | шт
М-381(0-100мА) 120х120 | 590 | шт
М-381(0-10мА) 120х120 | 590 | шт
М-381(0-150А) 120х120 | 590 | шт
М-381(0-150А) 120х120 | 590 | шт
М-381(0-150мА) 120х120 | 590 | шт
М-381(0-1мА,0-100%,уровень) 120х120 | 590 | шт
М-381(0-1мА) 120х120 | 590 | шт
М-381(0-2,0)кА 120х120 | 590 | шт
М-381(0-200А) 120х120 | 590 | шт
М-381(0-20А) 120х120 | 590 | шт
М-381(0-3,0А) 120х120 | 590 | шт
М-381(0-300А) 120х120 | 590 | шт
М-381(0-300мА) 120х120 | 590 | шт
М-381(0-30А) 120х120 | 590 | шт
М-381(0-4,0)кА 120х120 | 590 | шт
М-381(0-5,0А) 120х120 | 590 | шт
М-381(0-500А) 120х120 | 590 | шт
М-381(0-500мА) 120х120 | 590 | шт
М-381(0-50А) 120х120 | 590 | шт
М-381(0-50мА) 120х120 | 590 | шт
М-381(0-5мА) 120х120 | 590 | шт
М-381(0-75,0А) 120х120 | 590 | шт
М-381(0-750А) 120х120 | 590 | шт
М-381(1-0-1,0А) 120х120 | 590 | шт
М-381(10-0-10,0А) 120х120 | 590 | шт
М-381(2-0-2)кА 120х120 | 590 | шт
М-381(200-0-200А) 120х120 | 600 | шт
М-381(300-0-300А) 120х120 | 590 | шт
М-381(4кА-0-4)кА 120х120 | 590 | шт
М-381(5-0-5мА) | 295 | шт
М-42004(10-0-10)мкА | 295 | шт
М-4203(0-20)А | 300 | шт
М-4205(0-100)мА | 300 | шт
М-4205(50-0-50)мкА | 295 | шт
М-42100(0-1,5)кА 80х80 | 295 | шт
М-42100(0-100мА) 80х80 | 295 | шт
М-42100(0-150А) 80х80 | 295 | шт
М-42100(0-150мА) | 295 | шт
М-42100(0-15мА) | 295 | шт
М-42100(0-2,0А) | 295 | шт
М-42100(0-3,0А) | 295 | шт
М-42100(0-300А) | 295 | шт
М-42100(0-300мА) | 295 | шт
М-42100(0-500мА) | 295 | шт
М-42100(0-50А) | 295 | шт
М-42100(0-5мА) | 295 | шт
М-42100(0-600мА) | 295 | шт
М-42100(0-750А) | 295 | шт
М-42100(300-0-300А) | 295 | шт
М-42100(5-0-5,0А) | 295 | шт
М-42100(50-0-50мА) | 300 | шт
М-42101(0-200А) | 295 | шт
М-42101(0-3,0А) | 295 | шт
М-42300( 0-1,0)мА 80х80 | 295 | шт
М-42300( 0-5,0)мА 80х80 | 295 | шт
М-42300(0-1,0)А 80х80 | 300 | шт
М-42300(0-1,0)кА 80х80 | 295 | шт
М-42300(0-1,5)кА 80х80 | 295 | шт
М-42300(0-10,0)А 80х80 | 295 | шт
М-42300(0-100)А 80х80 | 295 | шт
М-42300(0-150,0)А 80х80 | 1250 | шт
М-42300(0-3)А кл.т1,5 80х80 | 300 | шт
М-42300(0-30)А 80х80 | 295 | шт
М-42300(0-300)А 80х80 | 295 | шт
М-42300(0-300мА) 80х80 | 295 | шт
М-42300(0-50)А 80х80 | 295 | шт
М-42300(0-500)А 80х80 | 295 | шт
М-42300(0-75)А 80х80 | 300 | шт
М-42300(0-750)А 75МВ 1,5 80х80 | 295 | шт
М-42300(10-0-10)мА 80х80 | 295 | шт
М-42300(20-0-20)А 80х80 | 300 | шт
М-42300(200-0-200)А 80х80 | 295 | шт
М-42300(50-0-50)А 80х80 | 295 | шт
М-42300(75-0-75)А 80х80 | 295 | шт
М-42301(0-1,0)кА 60х60 | 442.5 | шт
М-42301(0-10)А 60х60 | 442.5 | шт
М-42301(0-100)А 60х60 | 442.5 | шт
М-42301(0-3,0)А 60х60 | 442.5 | шт
М-42301(0-50)А 60х60 | 442.5 | шт
М-42301(100-0-100)А 60х60 | 442.5 | шт
М-42301(200-0-200)А 60х60 | 442.5 | шт
М-42301(300-0-300)А 60х60 | 442.5 | шт
М-42303(0-10)А 40х40 | 300 | шт
М-42303(0-5)А | 300 | шт
М-423031 40х40 | 295 | шт
М-42304 500 мА | 1050 | шт
М-42304(30-0-30)мА 80х80 | 295 | шт
М-4262А(0-30А) 120х120 | 900 | шт
М-4264(50-0-50)мА 120х120 | 885 | шт
М-4264М (0-500А) 75МВ 1,5В 120х120 | 885 | шт
Ц-33-М1( 300/5А) | 590 | шт
Ц-33-М1( 50/5А) | 590 | шт
Ц-33-М1( 5000/5А) | 590 | шт
Ц-33-М1(1500/5А) | 590 | шт
Ц-33-М1(2000/5А) | 590 | шт
Ц-33-М1(3000/5А) | 590 | шт
Ц-33-М1(400/5А) | 590 | шт
Ц-33-М1(5А) | 590 | шт
Ц-33-М1(800/5А) | 590 | шт
Ц-42300(0-150мА) 80х80 | 295 | шт
ЦП 8501/14 1000/5 0-5мА RS-485(110/110)c блоком пи | 9000 | шт
Э-342(0-450А) | 295 | шт
Э-365-1(0-100А) | 590 | шт
Э-365-1(0-10А) | 590 | шт
Э-365-1(0-150А) | 590 | шт
Э-365-1(0-200А) | 590 | шт
Э-365-1(0-300А) | 700 | шт
Э-365-1(0-30А) | 700 | шт
Э-365-1(0-50А) | 700 | шт
Э-365-1(1,0 кА)1000/5 | 590 | шт
Э-365-1(1,5 кА)1500/5 | 590 | шт
Э-365-1(100А)100/5 | 1300 | шт
Э-365-1(150А)150/5 | 600 | шт
Э-365-1(16 кА)16000/5 | 800 | шт
Э-365-1(2,0 кА)2000/5 | 1220 | шт
Э-365-1(200А)200/5 | 590 | шт
Э-365-1(300А)300/5 | 590 | шт
Э-365-1(400А)400/5 | 1800 | шт
Э-365-1(500А)500/5 | 590 | шт
Э-365-1(50А)50/5 | 590 | шт
Э-365-1(75А)75/5 | 590 | шт
Э-365-1(800 А)800/5 | 590 | шт
Э-365-2(0-0,3-1,5кА)300/5 | 590 | шт
Э-365-2(0-100-600А)100/5 | 590 | шт
Э-365-2(0-100А)20/5 | 590 | шт
Э-365-2(0-150-800А)150/5 | 590 | шт
Э-365-2(0-150кА)25000/5 | 590 | шт
Э-365-2(0-300А) | 590 | шт
Э-365-2(0-3кА) | 590 | шт
Э-365-2(0-4кА) | 590 | шт
Э-365-2(0,8-4кА)800/5 | 590 | шт
Э-365-2(20-100-600 А)100/5 | 590 | шт
Э-365-2(50-300А)50/5 | 590 | шт
Э-365.1-1(600 А)600/5 | 1250 | шт
Э-377(0-150А) | 590 | шт
Э-421(0-30/5А) 1965г.в. | 100 | шт
Э-421(0-5А)кл.2,5 | 100 | шт
Э-539 5-10А | 11180 | шт
Э-8021(0-100/5)А | 295 | шт
Э-8021(0-1000/5)А | 295 | шт
Э-8021(0-10А) | 295 | шт
Э-8021(0-10А)10/5 | 295 | шт
Э-8021(0-1500/5)А | 295 | шт
Э-8021(0-20А) | 295 | шт
Э-8021(0-20А)20/5 | 295 | шт
Э-8021(0-300/5)А | 295 | шт
Э-8021(0-30А)30/5 | 295 | шт
Э-8021(0-3А) | 295 | шт
Э-8021(0-500А) | 295 | шт
Э-8021(0-50А) | 295 | шт
Э-8021(0-50А)50/5 | 295 | шт
Э-8021(200/5)А | 295 | шт
Э-8021(2000/5)А | 295 | шт
Э-8021(400/5)А | 295 | шт
Э-8021(4000/5)А | 295 | шт
Э-8021(5000/5) А | 295 | шт
Э-8021(600/5)А | 295 | шт
Э-8021(800/5)А | 295 | шт
Э-8027(0-100А) кл.т. 1,5 | 400 | шт
Э-8027(0-10А) кл.т. 1,5 | 400 | шт
Э-8027(0-5А) кл.т. 1,5 | 400 | шт
Э-8030-М1(0-10А) | 442.5 | шт
Э-8030-М1(0-20А) | 442.5 | шт
Э-8030-М1(0-30А) | 520 | шт
Э-8030-М1(0-50А) | 660 | шт
Э-8030-М1(0-5А) | 442.5 | шт
Э-8030(0-1000А)1000/5 | 442.5 | шт
Э-8030(0-10А) 0-50х10% | 442.5 | шт
Э-8030(0-20А)20/5 | 442.5 | шт
Э-8030(0-30А)30/5 | 442.5 | шт
Э-8030(0-500А) | 442.5 | шт
Э-8030(0-50А)50/5 | 442.5 | шт
Э-8030(0-75А)75/5 | 442.5 | шт
Э-8030(0-800А)800/5 | 442.5 | шт
Э-8030М1(0-1,5 кА)1500/5 | 442.5 | шт
Э-8030М1(0-100А)100/5 | 700 | шт
Э-8030М1(0-200А)200/5 | 530 | шт
Э-8030М1(0-300А)300/5 | 530 | шт
Э-8030М1(0-400А)400/5 | 700 | шт
Э-8030М1(0-600А)600/5 | 442.5 | шт
Э-8031(0-50А) х10% | 442.5 | шт
Э-8032-М1(0-100А)100/5 | 400 | шт
Э-8032-М1(0-200А)200/5 | 442.5 | шт
Э-8032-М1(0-300А)300/5 | 442.5 | шт
Э-8032-М1(0-800А )800/5 | 442.5 | шт
Э-8032(0-20А) | 442.5 | шт
Э-8032(0-2А) | 400 | шт
Э-8032(0-50А) 80*80 | 400 | шт
Э-8032(0-50А)50/5 | 442.5 | шт
Э-8032(0-5А) | 400 | шт
Э-8033-(0-30А) | 442.5 | шт
Э-8033(0-200А)200/5 | 442.5 | шт
Э-8033(0-30А)30/5 | 442.5 | шт
Э-8033(0-50А)50/5 | 442.5 | шт
Э-8035(0-5А),1000 Гц | 442.5 | шт
ЭА-0702(0-0,03/5)А перегрузочн. 120х120мм | 885 | шт
ЭА-0702(0-0,5/5)А перегрузочн. 120х120мм | 885 | шт
ЭА-0702(0-1,0/5)А перегрузочн. 120х120мм | 885 | шт
ЭА-0702(0-10)А 120х120мм | 885 | шт
ЭА-0702(0-5)А 120х120мм | 885 | шт
ЭА-0702(100/5)А 120х120мм | 885 | шт
ЭА-0702(150/5....50)А перегрузочн. 120х120мм | 885 | шт
ЭА-0702(1500/5) 120х120мм | 885 | шт
ЭА-0702(20/5)А 120х120мм | 885 | шт
ЭА-0702(2000/5)А 120х120мм | 900 | шт
ЭА-0702(30/5)А 120х120мм | 885 | шт
ЭА-0702(300/5)А 120х120мм | 885 | шт
ЭА-0702(400/5)А 120х120мм | 885 | шт
Электроприбор ,Чебоксары
Амперметр Э42702 А 400/5 50 1,5В | 1050 | шт
Бесконтактные датчики
Autonics
PR08 Индуктивный датчик, выход NPN Н.О. 200мА, зона чувствительности до 2 мм, питание =10...30В, IP- | 1150 | шт
PR08-1.5DN Индуктивный датчик, выход NPN Н.О. 200мА, зона чувствительности до 1.5 мм, | 1500 | шт
PR08-1.5DN2 Индуктивный датчик, выход NPN Н.З. 200мА, зона чувствительности до 1.5 мм, | 1500 | шт
PR08-2DN Индуктивный датчик, выход NPN Н.O. 2хпроводный, зона чувствительности до 2 мм, питание =10. | 1500 | шт
PR08-2DP Индуктивный датчик, выход PNP Н.O. 200mA зона чувствительности до 2 мм, питание =10...30В | 1500 | шт
PR12-4AO Индуктивный датчик, выход Н.O. 2хпроводный, зона чувствительности до 4 мм, питание ~220В, I | 680 | шт
PR12-4DN Индуктивный датчик, выход NPN Н.O. 2хпроводный, зона чувствительности до 2 мм, питание =10. | 1100 | шт
PR12-4DP Индуктивный датчик, выход PNP Н.O. зона чувствительности до 4мм,питание =10...30В, IP-67, | 1300 | шт
PR18-5AO Индуктивный датчик, выход 2-хпроводный Н.О., питание 100-240В, зона чувствительности до 5 м | 1150 | шт
PR18-8AO Индуктивный датчик, выход 2-хпроводный Н.О., питание 100-240В, зона чувствительности до 8 м | 680 | шт
PR18-8DN Индуктивный датчик, выход NPN Н.O. 200мА, зона чувствительности до 8 мм, питание =10...30В, | 1100 | шт
PR18-8DP Индуктивный датчик зона чувствительности 8мм, PNP NO М18x1, L=47мм,трехпроводный кабель 2м. | 1200 | шт
PR18-8DP2 Индуктивный датчик, PNP Н.З.200мА, питание 10...30В, зона чувствительности до 8мм | 1500 | шт
PR30-15DP Индуктивный датчик, выход PNP Н.O. 200мА, зона чувствительности до 15 мм, питание =10...30 | 1200 | шт
BR100-DDT-P Фотодатчик приближения, выход PNP, Н.О. или Н.З. выбор отдельным проводом, зона чувствит | 2750 | шт
BR400-DDT Фотодатчик приближения, выход NPN, Н.О. или Н.З. выбор отдельным проводом, зона чувствител | 3500 | шт
BR400-DDT-P Фотодатчик приближения, выход PNP, Н.О. или Н.З. выбор отдельным проводом, зона чувствит | 3000 | шт
SPHINX 104-360/2,АР,датчик присутствия,угол 360*,2 | 5900 | шт
БРП-12В | 147.5 | шт
БСП-2У4 -12В | 147.5 | шт
БТП-101 М24 | 236 | шт
БТП-102 | 236 | шт
ВБ1-30М-65-10х-1-К | 905 | шт
ВЕ-178А5 на 1000имп/об | 3000 | шт
ВПБ-14204-330120-УХЛ4(-24В) | 590 | шт
ВПБ-14285-330110-УХЛ4(-24В) | 590 | шт
Датчик XS4-P30MB230(Telemecanique) | 2000 | шт
Датчик ДКП-02(М12х34мм; Uпит10-30В;Sсраб-3мм) PNP(-),НЗ | 300 | шт
Датчик ПИП-8-3 | 295 | шт
ДКТВ-40(40*С,U=15+24В) | 300 | шт
ДТКБ
БВК
БВК-201 PNP Замыкающий | 236 | шт
БВК-221 | 236 | шт
БВК-231 | 236 | шт
БВК-24 PNP Замыкающий | 236 | шт
БВК-260 PNP Нормально-разомкнутый | 300 | шт
БВК-262 24VDC PNP Замыкающий | 300 | шт
БВК-264 | 300 | шт
БВК-265 | 300 | шт
БВК-321в комплекте с ЭУ-01 | 295 | шт
БВК-322 | 236 | шт
БВК-323-24 | 200 | шт
Датчик БВК-261 | 300 | шт
Датчик-релеДТК-2000(-35..+35) | 1000 | шт
Датчик-релеДТК-2000(-50..+320)кап840мм 16А 220В d3мм | 1000 | шт
ДТКБ-42(-30*С+0*С) замыкани повышение температуры | 590 | шт
ДТКБ-43(-10*С+10*С)повышение температуры | 590 | шт
ДТКБ-44(+10+30*С)повышение температуры | 590 | шт
ДТКБ-46(+20*С+50*С)повышение температуры | 590 | шт
ДТКБ-47(0*С+30*С)повышение температуры | 700 | шт
ДТКБ-48(-30*С-0*С)понижение температуры | 650 | шт
ДТКБ-49(-10*С+10*С)понижение температуры | 590 | шт
ДТКБ-50(+10*С+30*С)понижение температуры | 590 | шт
ДТКБ-52(+20*С+50*С)понижение температуры | 590 | шт
ДТКБ-53(0*С+30*С)понижение температуры | 700 | шт
ДТКБ-56(25*С+35*С)понижение температуры | 590 | шт
ДТКБ-57(0*С+10*С)понижение температуры | 590 | шт
КВД-25 | 400 | шт
КВД-3-12 | 277.3 | шт
КВД-6-12 | 277.3 | шт
КВП-16 | 295 | шт
КВП-8 | 295 | шт
Мега-К
ВБ2.12М.55.2.1.1.К (аналог ВБИ-М12-60У-1111) | 480 | шт
ПИЩ-6-1(12В) | 295 | шт
ПИЩ-6-3(24В) | 295 | шт
СЕНСОР-ВБИ,ВБО,ВБЁ,ВБУ
ВБИ-М08-45У-1111-Л | 450 | шт
ВБИ-М08-45У-1112-М | 555 | шт
ВБИ-М08-45У-1121М | 450 | шт
ВБИ-М12-34У-1111-Л | 650 | шт
ВБИ-М12-39У-2121-Л | 383.5 | шт
ВБИ-М12-60-1111-Л | 450 | шт
ВБИ-М12-60С-1123-3 | 500 | шт
ВБИ-М12-60У-1111-З | 670 | шт
ВБИ-М12-60У-1113-3(ВК А2-41-Р-2-100) | 600 | шт
ВБИ-М12-65У-2111-З
----//---- | 710 | шт
ВБИ-М12-65У-2113-3 | 770 | шт
ВБИ-М12-65У-2121-З | 800 | шт
ВБИ-М18-34С-1121Л | 670 | шт
ВБИ-М18-44У-2121-Л | 600 | шт
ВБИ-М18-76-1111-Л | 383.5 | шт
ВБИ-М18-76Р-1111-3 | 650 | шт
ВБИ-М18-76С-1121-3 NPN общий плюс | 400 | шт
ВБИ-М18-76У-1111-З | 705 | шт
ВБИ-М18-76У-1113-З | 780 | шт
ВБИ-М18-76У-1251-Л | 690 | шт
ВБИ-М18-86-2111-3 | 442.5 | шт
ВБИ-М18-86С-2123-3 | 550 | шт
ВБИ-М30-34У-1111-Л | 900 | шт
ВБИ-М30-49С-2111-3 PNP общий минус до 15мм | 810 | шт
ВБИ-М30-76К-1111-3 | 505 | шт
ВБИ-М30-91У-2352-Л | 1371.5 | шт
ВБИ-Ф60-40К-1111-З | 495 | шт
ВБИ-Ф60-40У-1113-З/10-30VDC/ PNP общий минус;НО и НЗ;Sn.-25мм | 750 | шт
ВБИ-Щ06-600У-1121-3 замена ПИЩ-6-1 | 550 | шт
ВБИ-Щ06-617У-1111-3 | 400 | шт
ВБИ-Щ10-100У-1112-3 | 650 | шт
ВБИ-Щ10-100У-1121-З | 442.5 | шт
ВБИ-Щ10-110-1111-З | 354 | шт
ВБИ-Щ10-111У-1111-З(БВК-263) | 620 | шт
ВБИ-Щ10-122У-1111-З | 475 | шт
ВБО-М18-76К-5111-СА | 1180 | шт
ВБО-М18-76К-9100-Н | 575.84 | шт
ВБО-М18-76К-9111-С | 893 | шт
ВБО-М18-76Р-5111-СА | 1645 | шт
ВБО-М18-76С-5113-СА | 1180 | шт
ВБО-М18-76С-5123-СА | 1550 | шт
ВБО-М18-76С-9121-С | 1132 | шт
ВБО-М18-76У-5123-СА | 1750 | шт
Датчик ВБИ-М30-76С-1111-З | 780 | шт
Датчик ВБО-М18-76С-9100-Н | 900 | шт
ДПА-М30-91У-2110-Н | 890 | шт
Разъём ПВ-РКУ-1.3 | 255 | шт
Разъем ПВ-С20-03-2 | 370 | шт
ТЕКО
BK EF2-31-P-4-250-ИНД-ЗВ(ISN EF2A-31P-4-LZ)M12 PNP Замыкающий | 900 | шт
CSN E81A5-12G-20-LZ (ВЕ-Е81.1-12-20-500-ИНД-3В) | 2050 | шт
CSN E8A5-31N-20-LZ NPN 400-ИНД-3В для САУ-М7 | 1300 | шт
ISB B2A-31N-2-L/NPN Н.О./ | 650 | шт
ISB B4A-31N-5-L | 650 | шт
ISN E2A-31P-4-LZ /M12 PNPзамыкающий/ | 1200 | шт
ISN EF41A-31P-8-LZ/M18 PNP Замыкающий/ | 1000 | шт
ISN EF4A-31P-8-LZ/M18 PNP Замыкающий/ | 800 | шт
ISN EF4A-43N-8-L М18х1х67 NPN Переключающий, зазор до 8мм | 1000 | шт
ISN F4A-31P-8-L/M18 PNP Замыкающий/ | 800 | шт
ISN FF4A-31P-8-L/M18 PNP Замыкающий/ | 800 | шт
ВЕ-Е8-31Р-20-400-ИНД-3В для САУ-М7 | 850 | шт
ВК F4-31-P-8-250-ИНД PNP Замыкающий | 800 | шт
ВК А4-31-Р-5-250-ИНД-3B PNP Замыкающий | 800 | шт
ВК-A24-11-2-250-ИНД | 750 | шт
ВК-B4-31-P-5-250-ИНД PNP Замыкающий | 750 | шт
ВК-EC2-31-P-4-250-ИНД-3B-S4 /разъём CB-S19-1-5/ | 750 | шт
ВК-FC5-31-P-10-250-ИНД-3B-S4 | 750 | шт
ВК-FS2-31-P-4-250-ИНД | 750 | шт
ВК-IM22-31-P-22-400-ИНД-3B PNP Замыкающий | 800 | шт
ВК-IT8-31-P-R25-400-ИНД | 750 | шт
ВК17-32-Р-50-400-ИНД-3В | 800 | шт
Датчик ВК Е4-31-Р-8-250-ИНД (ISN E4A-31P-8-L) | 1000 | шт
Датчик емкостной CSN E81A5-12G-20-LZ (ВЕ Е81.1-12-20-500-ИНД-ЗВ) | 1500 | шт
Оптический датчик типа D OV AF43A-31P-150-LZ(BO VF4-31-Р-150-250-ИНД-3В) PNP Замыкающий | 1300 | шт
Разъём CB-S19-1-5 | 750 | шт
Фотоэлектрический датчик, VS2AP5R(приемник), миниатюрный датчик. Кабель, 2 м, 3-х проводная. | 6000 | шт
Эмиттер.VS25EV Диапазон: 1,2 м макс; Входное напряжение: 12-24 В постоянного тока. | 5000 | шт
Блок резисторов, панели,двигателя,преобразователи
АВ-052(90 Вт,2800 об/мин) | 3000 | шт
АОЛ2-21-4 (1,1кВтх1500об/мин) | 590 | шт
Б6У2ИНФРЮ-434352.001-04(131А) | 5900 | шт
Б6У2ИНФРЮ-434352.001-07 | 5900 | шт
Б6У2ИНФРЮ-434352.001-12(37А) | 5900 | шт
Б6У2ИРАК-434332.004-07 | 5900 | шт
Б6У2ИРАК-434332.004-11 | 5900 | шт
Б6У2ИРАК-434332.004-17 | 5900 | шт
Б6У2ИРАК-434332.004-18 | 5900 | шт
Б6У2ИРАК-434332.004-18 | 5900 | шт
Блок резисторов СР-300-БГА-4405-02Е1 У2 | 16000 | шт
Блок резисторов СР-300-БГА-4405-02Ж1 У2 | 16000 | шт
БРК-07-12У2 АРЕМ.434331.00БК12У2ИРАК-434331.003-07 | 5900 | шт
Двигатель МТF-311-8У1(7.5 кВт, 695 об/мин) | 20650 | шт
Двигатель МТF-312-6У1(15 кВт, 955 об/мин) | 25075 | шт
Двигатель МТМ-200LB-У1(22 кВт,715 об/мин) | 29500 | шт
Двигатель трехфазный МТ-012-6(2,2 кВт, 890 об/мин) | 8850 | шт
Двигатель трехфазный МТ-111-6(3,5 кВт, 915 об/мин) | 8850 | шт
Двигатель трехфазный МТ-112-6(5 кВт, 925 об/мин) | 8850 | шт
Двигатель УЛ-041-18У4(8000 об/мин, ~127В; -110В) | 590 | шт
Панель защитная крановая 250А ПЗК-250 | 20650 | шт
Панель защитная крановая 400А | 29500 | шт
Панель управления магнитной плитой ПМС-160А | 35400 | шт
Панель управления магнитной плитой ПМС-50А | 25075 | шт
Реверсивный двигатель РД-09 N=8,7 об/мин.Редукция1 | 590 | шт
Реверсивный двигатель РД-09-А N=185 об/мин.Редукци | 590 | шт
Реверсивный двигатель РД-09-П2А N=8,7 об/мин.Редук | 590 | шт
Реверсивный двигатель СД-54 N=860 об/мин.Редукция1 | 590 | шт
Электродвигатель ВАО 22кВт | 23200 | шт
Блоки зажимов,клеммники
DIN-рейка без перфорации высотой профиля 7,5 мм | 50 | м/п
БЗ24-4(10клм,25А) | 80 | шт
БЗ24-4П16-10 (10клм,16А) | 70 | шт
БЗ24-4П25 (5клемм,25А) | 50 | шт
БЗ24-4П25-10 (10клм,25А) | 100 | шт
БЗ24-4П25-В/В-10 на 10 зажимов | 150 | шт
БЗ24(5клм,25А) | 50 | шт
БЗ26-4П16 -В/В УЗ-5 | 80 | шт
Зажимы наборные
Бирка маркировочная для ЗН-27 | 0.5 | шт
Зажимы аппаратные | 90 | шт
ЗН-16-4( 1клм,25А) | 5 | шт
ЗН-18-2521205(10клм,25А) | 150 | шт
ЗН-18-2521205(16клм,25А) | 200 | шт
ЗН-18-2521205(20клм,25А) | 300 | шт
ЗН-18-2521205(25клм,25А) | 350 | шт
ЗН-18-2521205(30 клм,25А) | 300 | шт
ЗН-18-2521205(40 клм,25А) | 400 | шт
ЗН-18-2521205(6клм,25А) | 120 | шт
ЗН-18-3221211(3клм,125А) | 354 | шт
ЗН-18-3221211(4клм,125А) | 472 | шт
ЗН-18-3221211(8клм,125А) | 1200 | шт
ЗН-18-3421213(200А ;4 клм) | 400 | шт
ЗН-18-3421213(200А;3клм) | 300 | шт
ЗН-19-2131203(10А,10клм) | 147.5 | шт
ЗН-19-25312(25А,15клм) | 147.5 | шт
ЗН-19-25312(25А,6клм) | 41.3 | шт
ЗН-19-2531205(25А,21клм) | 147.5 | шт
ЗН-19-2931208(15клм,63А) | 197.65 | шт
ЗН-19-3431313(10клм,200А) | 1100 | шт
ЗН-19-3431313(15клм,200А) | 1500 | шт
ЗН-19-3431313(4клм,200А) | 400 | шт
ЗН-22-23(13 кл,16А) | 120 | шт
ЗН-24-16п63-В/В У3 ~660B, -440B/63A | 20 | шт
ЗН-24-4(10клм,25А) | 59 | шт
ЗН-24-4(12клм,25А) | 59 | шт
ЗН-24-4И25 тип 2 Зажим наборный | 50 | шт
ЗН-24-4П25-В/В У3 Зажим наборный тип 1 на S-рейку | 13.7 | шт
ЗН-24-4П25-В/В У3 Зажим наборный тип 2 на DIN | 15 | шт
ЗН-27-10М(63А,10клм) | 350 | шт
ЗН-27-10М(63А,8клм) | 200 | шт
ЗН-27-2,5М25Д/ДУ3 тип 2.1 35мм (Р2-1, Р2-3) до 2,5 кв | 25 | шт
ЗН-27-6М40-Д/Д У3 ТИП2(din) | 40 | шт
ЗН24-4И25 тип1 | 15 | шт
ЗН-24-70ПУ3 250А 5клм | 500 | шт
ЗНП-2.5(16клм) | 59 | шт
Импортные
TYP-350-VRC шинная клемма с гасительным элем | 1750 | шт
Держатель замыкающий для клемм EW35 | 15 | шт
Зажим наборный KLEMSAN YBK 4T 0,5-4mm2 | 25 | шт
Зажим наборный WDU 2,5 N | 25 | шт
Клеммник на дин-рейку 2,5 мм серый AVK2,5 25А | 35 | шт
Клеммник на дин-рейку 35мм2 синий AVK35 /750V;125А/ | 120 | шт
Клемник на дин рейку 4мм2 серый AVK4 304130 | 20 | шт
Соединительная розеточная клемма WAGO 273 | 12 | шт
КБ-10-06 | 155 | шт
КБ-10-08 | 130 | шт
КБ-10-20 | 500 | шт
КБ-10-30 | 500 | шт
КБ-10(10кл,~660B,-440B/10A) | 210 | шт
КБ-10(15кл,10А) | 75 | шт
КБ-10(5кл,10А) | 35 | шт
КБ-25-20 ст | 260 | шт
КБ-25-4 | 280 | шт
КБ-25(10кл,~660B,-440B/25A) | 135 | шт
КБ-25(15кл,10А) | 125 | шт
КБ-63-16П(08) | 310 | шт
КБ-63(10кл,~660B,-440B/63A) | 350 | шт
Клеммная колодка безвинтовая 3х1,5...2,5 мм*мм DKS | 10 | шт
Клеммная колодка безвинтовая 4х1,5...2,5 мм*мм DKS | 10 | шт
КМ-1-10(12клм,10А) | 73.75 | шт
КМ-2-25(12клм,25А) | 100 | шт
КНЕ-1000(10клемм,10А) | 147.5 | шт
Колодка торцевая КТ-12У | 10 | шт
Колодка торцевая КТ-2 | 10 | шт
Колодка торцевая КТ-4У(для ЗН24-4П25) тип 2 | 10 | шт
Колодка торцевая КТ-5У для БЗ24 | 10 | шт
Колодка торцевая КТ-6У для ЗН-24 | 10 | шт
Колодка торцевая КТ-8У3 | 4 | шт
НБ-401(10кл,25А) | 118 | шт
НБ-401(15кл,25А) | 147.5 | шт
Рейка РЗ-1 L=0,5м | 55 | шт
Рейка РЗ-1 (на 10клемм ЗН-27) | 50 | шт
Ваттметры,фазоуказатель
Варметр Ц-301/1.1 15750/100В 200/5А | 8000 | шт
Ваттварметры:Д-368 600 кВ;1000/5 | 1475 | шт
Ваттметр Д5067 | 1180 | шт
Ваттметр Ц-301/1.15750/100В 200/5А | 8000 | шт
Вольтамперметр ВА-140 с шунтом ША 140 | 885 | шт
Д-365 (0-200кВт)380/110 | 1475 | шт
Д-367(2кВт,380В,50Гц) | 1475 | шт
Д-37(0-200кW) | 1475 | шт
Д-37(0-400кW)400/5 | 1475 | шт
Фазоуказатель: ЭИ-5001(40…500 Hz,50…600V);(500…100 | 1450 | шт
Ц-301(0-800кW) 800/5 2400 Hz | 1475 | шт
Ц-301/1.1 100В 5А 0,8кВар | 7500 | шт
Ц-301/1.1 100В 5А 0,8кВт | 7500 | шт
Ц-301/1(0-100Мвт) 11000/100А 500/5 | 7500 | шт
Ц-301/1(0-150кW) 150/5 2400 Hz | 7500 | шт
Ц-301/1(0-200кW) 20/5 2400 Hz | 7500 | шт
Ц-301/1(0-3МВт) 3000/100В 600/5А | 7500 | шт
Ц301/1.1 6300/100В 300/5А 3МВар | 7500 | шт
Ц301/1.1 6300/100В 300/5А 3МВт | 7500 | шт
Ц301/1.1 6300/100В 600/5А 7,5-0-7,5МВар | 7500 | шт
Ц301/1.1 6300/100В 600/5А 7,5-0-7,5МВт | 7500 | шт
Видеокамеры
AKS-CCTV.Спайстехнолоджи
AKS-08 PRO 8 H.264,2 SATA HDD, до 4TB.Скорость записи:8*D1, 8*960H; Аналоговое видео + IP:4 *D1+(1*1 | 14950 | шт
AKS-1201V IR 1/3'' Sony Exmor 1200tvl, 2.8-12mm, 0,001 Lux, ИК до 20м.,Доп.функции: ABL, AGC, AWB, | 4950 | шт
AKS-1202V 1/3'' Sony Exmor 1200tvl, 2.8-12mm, 0,001Lux,Мех.ИК-фильтр, дальность ИК до 30м.,Доп. функ | 5500 | шт
AKS-1203V 1/3'' Sony Exmor,1200tvl, 2.8-12mm, 0,001Lux,ИК до 35м.,Доп. функции:ABL, AGC, | 6200 | шт
AKS-1205V IR Dot 1/3'' Sony Exmor, планарные ИК-диоды,1200tvl, 5-50mm, 0,001 Lux, ИК до 100м. | 8950 | шт
AKS-16 PRO 16 каналов, H.264, 2 HDD до 4 TB (стандарт 3.5''), Суммарно до 8Тб Скорость | 19500 | шт
AKS-701 1/3” PixelPlus CMOS,700tvl, 3.6mm, 0,01Lux,Доп. функции: ATW, AGC, BLC, CDS;Рабочая температ | 1790 | шт
AKS-703 1/3'' PixelPlus CMOS,700tvl, 3.6mm, 0,01Lux,Мех.ИК-фильтр, дальность ИК до 20м.,Доп. функции | 2600 | шт
AKS-703V 1/3'' CMOS,700tvl, f-2.8-12mm, 0,01Lux, ИК до 35м.,Доп. функции: AGC, BLC, ATW, CDS;Рабочая | 4950 | шт
AKS-7201V IP 720р, 1Мп,1280x720 при 30 к/с, F=2,8-12 Дальность ИК-подсветки: 30 м; | 6950 | шт
AKS-7203V IP 720р, 1Мп, 1280x720 при 30 к/с, при 30 к/с, F=2,8-12 Дальность ИК-подсветки 30м, | 7500 | шт
AKS-752V 1/3" Sony Ex-view HAD II CCD Effio-E700tvl, 2.8-12mm с АРД, 0,005 Luxдальность ИК до 30 м., | 5200 | шт
AKS-753V 1/3" Sony Effio-E700tvl, 2.8-12mm, 0,005LuxДоп. функции: AGC, BLC, ATW, CDS, AES, ATR, 2D-D | 5950 | шт
IP-видеорегистратор AKS-308 Запись 8x1080P; 8x720P; 16xD1 Запись 25 к/с на канал.1 SATA 3.5" (4 Тб) | 8900 | шт
St DVR-0411 Light (3G) - 4 канальный триплексный видеорегистратор 4 видео +4 аудио, поддержка 3 G м | 4000 | шт
St DVR-0881 (3G) - 8 канальный триплексный видеорегистратор 8 видео +8 аудио (отображение/запись REA | 6000 | шт
St-1001 - Цветная купольная видеокамера 1/3" CMOS- III, 600 ТВл; 3,6мм (72гр); Авто 1/50-100,000; | 900 | шт
Видеокамера AKS-701IR1/3'' CMOS,700tvl, 3.6mm, 0,01Lux,Мех.ИК-фильтр, дальность ИК до 20м.,Доп. ф | 2200 | шт
Видеокамера St-1020 Light купольная с ИК подсветкой, русскоязычная инструкция. 1/3" CMOS -III, 600 Т | 1200 | шт
Видеокамера Vt-333 H Wir Light Цветная уличная высокого разрешения Металлический кронштейн для регул | 2700 | шт
Регистратор AKS-104 mini 4 канала, H.264, 1 HDD до 4 TB (стандарт 2.5'')Скорость записи: 4*960H (96 | 4700 | шт
Регистратор AKS-204 4 канала, H.264, 1 HDD до 4 TB (стандарт 3.5'')Скорость записи: 4*960H (960x | 6900 | шт
Регистратор AKS-208 8 каналов, H.264, 1 HDD до 4 TB (стандарт 3.5'')Скорость записи: 8*960H (960x | 7200 | шт
Hikvision,hiWatch
DS-2CE16D8T-ITE(2.8mm).2Мп уличная компактная цилиндрическая HD-TVI камера с EXIR-подсветкой до 20м | 4200 | шт
DS-2CE16D8T-ITE(3.6mm).2Мп уличная компактная цилиндрическая HD-TVI камера с EXIR-подсветкой до 20 | 4200 | шт
DS-T203N(2.8mm).2Mp уличная миниатюрная купольная с EXIR подсветкой до 20м | 2850 | шт
Видеорегистраторы
DS-7204HQHI-K1.Поддержка аналоговых, HD-TVI, AHD, CVI и IP-каме, 4-х канальный гибридный HD-TVI реги | 8500 | шт
IP-видеокамеры
A122-C4PW (Arte C4) IP видеокамера с ИК подсветкой 1/3" CMOS Sony IMX222, 2Mp (Full HD 1080p), 1920x | 9200 | шт
A122-WI4P (Arte C3) Всепогодная IP видеокамера с ИК подсветкой 1/3" CMOS Sony IMX222, 2Mp (Full HD 1 | 8828 | шт
IP-видеокамера WL512/582-C ,H.264 ИК-подсветку до 15м | 4000 | шт
ITech ПРО видеокамеры
ITech D1 Practic/75A Купольная видеокамера | 800 | шт
iTech D1 Practic/75B V IR Внутренняя купольная цветная видеокамера с ИК-подсветкой до 20м; 1/3 | 2650 | шт
ITech D1 Practic/85A Купольная видеокамера | 1900 | шт
iTech D1Practic/75B V Внутренняя купольная цветная видеокамера;1/3'' PixelPlus CMOS; f=2.8-12mm; 600 | 2240 | шт
ITech Ex1 Practic/75A IR V Уличная видеокамера | 2600 | шт
iTech Ex1 Practic/75A IR Уличная влагозащищенная антивандальная цветная видеокамера с ИК-подсветкой | 1800 | шт
ITech Ex1 Practic/85A IR Уличная видеокамера антивандал. с ик | 1600 | шт
iTech EX1 Practic/85С IR Уличная влагозащищенная антивандальная цветная видеокамера с ИК-подсветкой; | 3200 | шт
iTech PRO EX1/650 IR Thermo Уличная влагозащищенная антивандальная цветная видеокамера с ИК-40м | 5600 | шт
ITech PRO Kid-04L Видеорегистратор | 3250 | шт
ITech ПРО Ex1/650 IR 1/3"CCD,650Твл,ИК до 40м Уличная видеокамера | 4300 | шт
ITech ПРО D1 Practic/75В IR Купольная видеокамера | 1200 | шт
Камера LiteTec LDP-1089S25 (цветная,600Твл.,F=3.6mm,CMOS) | 1200 | шт
Муляж камеры ITech ПРО | 500 | шт
LTV
LTV-CCH-400 1/3" Sony ExView HAD II, 700 ТВЛ, Effio-E DSP, 0.1лк (цвет) / 0.001лк (ч/б) при F1.2, AG | 3800 | шт
LTV-CCH-600L-V2.8-12"день/ночь" , уличная, 1/3" Sony ExView HAD II, 700 ТВЛ, Effio-E | 5400 | шт
LTV-CCH-B700-F2.8, "день/ночь" (электронное переключение), купольная, 1/3" DIS, 600ТВЛ, 0.28 лк, f=2 | 1270 | шт
LTV-CCH-B700-F3.6, "день/ночь" (электронное переключение), купольная, 1/3" DIS, 600ТВЛ, 0.28 лк, f=3 | 1270 | шт
LTV-CDH-420-T27, в/к, "день-ночь" (мех. ИК-фильтр), 1/4" Sony, 580/600 ТВЛ, 1.2/0.25/0.001 лк, транс | 11000 | шт
LTV-CDH-B600L-F2.8 В/к,1/3"DIS,600Тvl,0.2лк,ИК 20м,-40+60 С; IP66;AGC,AWB | 2000 | шт
LTV-CDH-B600L-F3.6 В/к,1/3"DIS,600Тvl,0.2лк,ИК 20м,-40+60 С; IP66;AGC,AWB | 2000 | шт
LTV-CDH-B600L-V2.8-12 В/к,1/3"DIS,700Тvl,0.14лк,ИК 30-40м,-40+60 С | 4200 | шт
LTV-CDH-B900L-F2.8"день/ночь"(мех. ИК фильтр), антивандальная купольная, 1/4" DIS, 500ТВЛ, 0.2 лк, | 1800 | шт
LTV-CDH-B900L-F3.6,"день/ночь"(мех.ИК фильтр), антивандальная купол., 1/4" DIS,600ТВЛ, 0.2 лк | 1800 | шт
LTV-CDS-B900L-F3.6, "день/ночь"(мех. ИК фильтр), антивандальная купольная, 1/4" DIS, 500ТВЛ, 0.2 лк, | 1750 | шт
LTV-HEM-300H-12-220 Термокожух, -25°C...+40°C, IP66, встроенный блок питания 12В (DC) 1А, 220В (AC | 1300 | шт
LTV-IWCCM1-B320L-F3.8, IP в/к, 1/4" CMOS, 1280x1024, 25 к/с, 0.1 лк при F1.5, H.264/MPEG4/M-JPEG, f= | 10000 | шт
LTV-MCL-2212, 22" LCD монитор, 3D фильтр, 2xBNC / VGA / HDMI , аудиоканал, 12 В, адаптер в комплекте | 18000 | шт
NESA
S111-DI312P Цветная купольная IP видеокамера с блоком ИК подсветки. 1/3" Sony IMX225+Hi3518C, 1.3Mp, | 5000 | шт
S111-WI312P Цветная уличная IP видеокамера с блоком ИК подсветки. 1/3" IMX225, 1.4Mp(1280x960), 0.01 | 4900 | шт
S111-WI4P Цветная уличная IP видеокамера с блоком ИК подсветки.1/3" IMX225, 1.3Mp(1280x960), 0.01/0 | 3700 | шт
S127-WI312P Цветная уличная IP видеокамера с блоком ИК подсветки. 1/3" IMX322, 2.4Mp(1920x1080), 0.0 | 4000 | шт
S127-WI4P Цветная уличная IP видеокамера с блоком ИК подсветки.1/3" IMX322+Ambarella A5S66, 2Mp, 0. | 3500 | шт
S223-WI312 Цветная уличная IP видеокамера с блоком ИК подсветки. 1/3" IMX322+Hi3516C, 2Mp, 0.1/0 лк | 6000 | шт
S223-WI312P Сетевая всепогодная видеокамера (1/2.9’’ 2.2MP SONY IMX322, Объектив 2.8-12мм, PoE, Onvi | 5350 | шт
S237-WI312P Сетевая всепогодная видеокамера (Сенсор 1/3" 4MP,Объектив 2.8-12мм, PoE, H.264, Onvif 2. | 7110 | шт
SA112-D4 (White) - Цветная купольная видеокамера, 1/3" H-DIS 1099N. Разрешение более 750 ТВл, 0.1 лк | 1290 | шт
SA112-DI312 (White) - Цветная купольная видеокамера свариофокальным объективом и блоком ИК подсветк | 1800 | шт
SA112-WI4 (Black) - Цветная всепогодная видеокамера с блоком ИКподсветки, 1/3" H-DIS 1099N. Разреше | 2026 | шт
SH116-DI4 (White) - Цветная купольная AHD видеокамера с блоком ИК подсветки 1/3" IMX225, 1.3Mp (1280 | 2100 | шт
SH116-VI4 (White) - Цветная антивандальная AHD видеокамера с блоком ИК подсветки 1/3" IMX225, 1.3Mp | 2250 | шт
SH116-WI312 (White) - Цветная всепогодная AHD видеокамера с блоком ИК подсветки 1/3" IMX225, 1.3Mp | 4000 | шт
SH116-WI4 (White) - Цветная всепогодная AHD видеокамера с блоком ИК подсветки 1/3" IMX225, 1.3Mp (1 | 3170 | шт
SH128-DI312 (White) - Цветная купольная AHD видеокамера с блоком ИК подсветки и вариофокальным объек | 4146 | шт
SH128-WI4 (White) 1/3" IMX322, 2.4Mp (1920x1080), 0.01/0лк (IR On), f=3.6 мм, DC12V, 3D-DNR, D-WDR | 4000 | шт
SH215-DI312 (White) - Цветная купольная мультиформатная видеокамера с блоком ИК подсветки и вариофок | 2000 | шт
SH215-VI3E (White) - Цветная антивандальная мультиформатная видеокамера с блоком ИК подсветки 1/4" | 1500 | шт
SH215-VI4 Цветная антивандальная мультиформатная видеокамера с блоком ИК подсветки 1/3" OV9732, 1Mp | 1918 | шт
SH215-WI312 (White) - Цветная всепогодная мультиформатная видеокамера с блоком ИК подсветки 1/4" OV | 3000 | шт
SH215-WI3E (White) - Цветная всепогодная мультиформатная видеокамера с блокомИК подсветки 1/4" OV97 | 1500 | шт
SH215-WI4 Цветная всепогодная мультиформатная видеокамера с блоком ИК подсветки 1/4" OV9732, 1Mp (1 | 1600 | шт
SH228-DI312 (White) - Цветная купольная мультиформатная видеокамера с блоком ИК подсветки и вариофок | 3300 | шт
SH228-VI312E (White) - Цветная антивандальная мультиформатная видеокамера с блоком ИК подсветки 1/3 | 3600 | шт
SH228-VI4 (White) - Цветная антивандальная мультиформатная видеокамера с блоком ИК подсветки 1/3" | 1800 | шт
SH228-WI312 Сенсор: 1/2.7" OV2710максимальное разрешение: 1920×1080 (2.0Mp) AHD/CVI/TVI1.0/TVI2.0/96 | 3250 | шт
SH228-WI4-2 (White)Цветная всепогодная мультиформатная видеокамера с блоком ИК подсветки 1/3" 2.4Mp | 2000 | шт
SH228-WI4E (White) - Цветная всепогодная мультиформатная видеокамера с блоком ИК подсветки 1/3" OV27 | 1850 | шт
Цифровой 16-ти канальный гибридный видеорегистратор NESA SH25-16/16. HI-3531. 16в/4а/16ip, H.264, от | 12000 | шт
Цифровой 4-х канальный AHD видерегистратор NESA SH12-4. 4в/4а, H.264, отображение-1280х720(25к/с), з | 5000 | шт
Цифровой 4-х канальный гибридный видеорегистратор NESA SH22-4/4. HI-3520D. 4в/4а/4ip, H.264, отображ | 4000 | шт
Цифровой 4-х канальный гибридный видерегистратор NESA SH22-4/9HI-3520D. 4в/4а/9ip, H.264,отображе | 4900 | шт
Цифровой 8-ми канальный гибридный видеорегистратор NESA SH23-8/16. HI-3535. 8в/4а/16ip, H.264, отобр | 7000 | шт
Цифровой восьми канальный AHD видерегистратор NESA SH13-8. 8в/4а, H.264, отображение-1280х720(25к/с) | 7800 | шт
Uniview
IPC322LR3-VSPF28.2 Мп уличная купольная IP камера с ИК подсветкой до 30м.Объектив 2,8 мм, 1/2.7" CMO | 5650 | шт
IPC322SR3-DVPF28-C.2 Мп уличная антивандальная купольная IP камера с ИК подсветкой до 30м.PoE | 7150 | шт
Беспроводное видео,видеоглазок
FE-VE01, автономный видеоглазок Дисплей 2,8", функции: звонка, записи видео, записи фото, детектор д | 4550 | шт
TAF 70-10 муляж в/к с датчиком движения | 513 | шт
Беспроводные видеокамеры
Беспроводная автокамера заднего хода 8909AZ | 5800 | шт
Беспроводная автокамера заднего хода 9901AZ | 7000 | шт
Видеокамеры Камерон
AVC(KPC)133 1/3" H.R. Color CCD Купольная камера, 500 ТВЛ, 0,1 Lux / F2.0, объектив 3,6 мм. | 2730 | шт
AVK016 Купольная в/к,520ТВЛ,4-9мм.B0006 | 3240 | шт
KMC-73HR10 В/камера цвет.,480ТВЛ,ИК-10м,-10- | 2160 | шт
KMC-85H В/камера | 1600 | шт
KMC-85R10 в/камера,цв.,купольн.ИК- | 2090 | шт
KMC-S12T 1,6 мм (130°!) | 4560 | шт
KMC-W58ZM-IR30 Видеокамера 700ТВл,f-3.6мм,ИК-30м,-40+50 | 3640 | шт
KMC-W61PM-IR Pixel Plus 1099 1/3", 0.1 Lux IR-CAT фильтрдо 30м, OSD-menu,вариофокальный 6-22мм. | 3580 | шт
KMC-WS98AR В/камера цв .куп c ИК | 3950 | шт
LC20 (AVC122) 1/4'' AV Tech CCD Цветная купольная камера, 380 ТВЛ. Объектив 3,6 мм. 0,6 лк/F2.0. Пи | 1280 | шт
STF-EW78V-TS2-IR. Уличная 2Мп видеокамера с ИК подсветкой до 50м. Вариообъектив. 1/3", CMOS, SONY Ex | 10500 | шт
Блок питания YK-13.12v.2a | 350 | шт
Блок питания YK-38.12v.3a | 500 | шт
ТСС-30521 В/камера день-ночь,580ТВЛ | 3700 | шт
ТСС-4012F1 В/камера цветная купол. 520ТВЛ | 2845 | шт
Видеокамеры AlfaVision
AV-1.5 Slim блок питания 12в 1,5А | 550 | шт
AV-AD205MF-IR AHDкамера уличная купольная 2Mpx.IMX323+FH8536. F=3,6 мм с ИК-подсветкой 15м. | 2200 | шт
AV-AD205V-IR(SMD)HDкамера уличная купольная | 3000 | шт
AV-AD206MF-IR.AHD-камера, уличная, купольная, мультиформатная 2 Mpx, F22+V30E, f3.6 mm | 1911 | шт
AV-AD211F-IR AHD-камера, уличная, купольная, мультиформатная 2 Mpx, Sony IMX323,объектив 2,8 мм | 2576 | шт
AV-AD211V-IR AHD-камера, внутренняя, купольная,мультиформатная 2Mpx, SONY IMX323 объектив 2,8-12 мм | 2828 | шт
AV-AD212F-IR HD-камера, уличная, купольная, антивандальная мультиформатная, AH | 1600 | шт
AV-AD216V(SL) HD-камера, уличная, купольная, мультиформатная 2 Mpx, IMX290+FH8550M, f2,7-13,5mm | 4396 | шт
AV-AD501F-IR.AHD-камера, уличная, купольная, мультиформатная 5 Mpx, IMX326, f2.8 mm | 3385 | шт
AV-AW203V-IRВидеокамера (AHD-H Full HD 1080p) уличная с ИК-подсветкой до 80 м 2 Mpx, 5-50 мм | 8967 | шт
AV-AW206F-IR AHD-камера (AHD-H Full HD 1080p) уличная цилиндрическая с ИК-подсветкой | 2282 | шт
AV-AW207F (SL) AHD-камера, уличная, цилиндрическая, 2 Mpx, IMX291(StarLight)+NVP2441H, f3.6mm | 3675 | шт
AV-AW208V (SL) AHD-камера, уличная, цилиндрическая, 2 Mpx, Sony IMX 291 (StarLight), f2.8-12 mm | 5000 | шт
AV-AW210F-IRвидеокамера мультиформатная (AHD/TVI/CVI)уличная цилиндр.2Mpx.1/2.7 | 1764 | шт
AV-AW211V-IR AHD-камера, уличная, цилиндрическая, мультиформатная 2 Mpx, Sony IMX323,2,8-12 мм в | 3822 | шт
AV-AW213AV-IR.AHD-камера, уличная, цилиндрическая, мультиформатная 2 Mpx, IMX323+FH8550D, f2.8-12 мо | 4263 | шт
AV-AW501F-IR AHD-камера, уличная цилиндрическая мультиформатная 5.0 Mpx, AHD/TVI/CVI/960H;3,6мм | 3087 | шт
AV-B701SHF-IR В/камера миниат. цилиндр,1/3'' SONY Super HAD II CCD, 700 ТВЛ, 0.01 люкс,-40+60С ИК-5м | 3250 | шт
AV-IPW211F-IR PoE IP-видеокамера уличного исполнения с фиксированным объективом и ИК подсветкой,2 Мп | 4410 | шт
AV-IPW213V-IR PoE - IP-видеокамера уличная с варио, ИК подсветкой, 2Мп, 2.8-12 мм, 1920 × 1080 | 5500 | шт
AV-IPW215F-IR IP-камера, уличная, цилиндрическая 2Mpx, IMX323+Hi3516C, объектив f = 2,8 мм | 4265 | шт
AV-IPW221F-IR POE IP-камера, уличная, цилиндрическая 2Mpx, IMX323+Hi3516C, объектив f = 2.8мм | 4705 | шт
AV-IPW226V (SL) PoE IP-камера, уличная, цилиндрическая, 2Мп, объектив f = 2,8-12 мм, IMX307+Hi3516C | 7600 | шт
AV-IPW227F-IR POE IP-камера, уличная, цилиндрическая, 2Мп.f=2,8 мм,1/2.9" Sony CMOS IMX323 | 4396 | шт
AV-IPW404F-IR PoE IP-камера, уличная, цилиндрическая, 4Мп с ИК,OV4689+Hi3516D, f = 3,6 мм | 5460 | шт
AV-IPWD212F-IR AUDIO IP-камера, внутренняя, купольная, 2Мп c ИК, IMX323+Hi3516C, f = 2,8 мм | 4130 | шт
AV-IPWD216V-IR IP-камера, уличная, купольная, 2Мп c ИК, F22+FH8830, f = 2.8-12 мм | 4550 | шт
AV-IPWD401F-IR PoE AUDIO IP-камера, купольная, уличная, антивандальная, 4Мп, f2.8 mm, OV4689+Hi3516D | 6391 | шт
AV-IPWD402V-IR POE IP-камера, уличная, купольная, антивандальная 4 Мп, OV4689+Hi3516D, f = 2,8-12 мм | 7322 | шт
AV-PS04 Коммутатор 5 портов (4 PoE порта) | 3528 | шт
AV-PS04/2 6-портовый свитч с 4 портами POE | 3100 | шт
AV-PS08 9- Портовый свитч с 8 портами POE 100 Мбит до 100м | 4410 | шт
AV-PS08/2 10-портовый свитч с 8 портами POE | 4851 | шт
AV-Vika AHD1080P (PR07MA) Монитор видеодомофона AHD1080P, 7 дюймов (белый) | 6900 | шт
AV-W1006EXV-IR В/камера уличная,1/2,8"Sony ExmorCMOS,1000Tvl, 2,8-12мм,ИК-40м,0,01Лк | 4394 | шт
AV-W1007EXV-IR В/камера уличная с ИК-подсв.100м, матрица 1/3” Sjny ExmorSMOS.1000Tvl,0,01Лк,5-50мм | 7300 | шт
AVD-310AHD1080P Видеопанель цветная. (медь) | 3050 | шт
AVR-5208A Гибридный регистратор,8-канальный, 1080N(Half 960x1080) AHD,CVI,TVI/720p AHD,CVI,TVI/1080p | 4600 | шт
AVR-6204A гибридный видеорегистратор 4-канальный до 5MP(2592×1944 4*12fps) | 4000 | шт
AVR-6208A Гибридный регистратор,8-канальный, 5MP(2560x1440) AHD/TVI48 к/с | 6230 | шт
AVR-7304A Гибридный регистратор, 4-х канальный (AHD 5Mp(2592x1944, 4Mp(2560x1440), AHD/TVI 3Mp, 2Mp) | 4557 | шт
AVR-7308A.Мультиформатный видеорегистратор 8-х канальный AHD/TVI/CVI/CVBS/IP; 8*5MP(2592×1944) *6fps | 7280 | шт
AVR-7316A.Мультиформатный гибридный видеорегистратор AHD/TVI/CVI/CVBS/IP;16*5MP(2592×1944) *6fps,16* | 15435.31 | шт
AVR-N1009 IP-видеорегистратор 9 канальный,4096x2160, 2592x1944, 2048x1536, 1920x1080, 1280x960 | 4186 | шт
AVR-N8504 IP-видеорегистратор 4 канальный (NVR) 4*(2592*1944)+sub[960*576]+1Play4*5MP(2048*1536)+su | 5300 | шт
Видеокамеры AVS
AVC-139C 1/3'' HR Color CCD цветная видеокамера, 0,17 лк/F2.0, 520 ТВЛ. ИК-подсветка. Встроенный | 4750 | шт
AVK511(PC30)1/3'' HR Color CCD цветная видеокамера с ИК подсветкой 30 м., 0,15 Лк, F1.4, 520 ТВЛ. Вс | 5000 | шт
AVK522(PC21) Купольная видеокамера с трансфокатором и функцией интеллектуального,520 ТВЛ,f4,0-9,0 мм | 5280 | шт
AVTech MC31 CCD цветная камера с ИК подсветкой 15/25 м., 0,1/0,3 Лк, F2.0, 520ТВЛ. Габариты 140х55х8 | 4750 | шт
AVTech MC31CCD цветная камера с ИК подсветкой 15/25 м., 0,1/0,3 Лк, F2.0, 520ТВЛ. Габариты 140х55х80 | 2250 | шт
KPC-S700CB.в/к цветн.,380ТВЛ,12В В0027 | 2610 | шт
Видеокамера AVM601 3G цветная 1/3 ССD, 480ТВЛ, (день/ночь), F=3,6мм., ИК подсветка, 220V | 1275 | шт
Видеокамеры CNB
CNB-DBD-51VD Цветная купольная видеокамера. 1/3" High Sensitivity CCD, 700 ТВЛ, DSP Sony Effio, 0.05 | 3500 | шт
CNB-DBM-21S(3,8) Цветная купольная видеокамера, режим "День-ночь" 1/3" Sony Super HAD CCD, 600 цвет. | 2770 | шт
CNB-DBM-21S(3,8) Цветная купольная видеокамера, режим "День-ночь" 1/3" Sony Super HAD CCD, 600 цвет. | 2950 | шт
CNB-DFL-21S1(3,8) , Цветная купольная камера, 1/3” SONY Super HAD 600ТВл | 2350 | шт
CNB-DFL21S Monalisa Цветная.600TVL.3.8mm | 2350 | шт
CNB-DQM-21VD Цветная купольная видеокамера "День-Ночь", Monalisa, 1/3" SONY Super HAD CCD II, 600 T | 4240 | шт
CNB-DQM-21VF (2.8-10.5) Цветная купольная видеокамера "День-Ночь", Monalisa, 1/3" Sony Super HAD CCD | 4000 | шт
CNB-LBM-21VF цветная купольная.600TVL.0.05Lux..f 3.8...9,5мм,ИК 15м | 6000 | шт
CNB-LJL-21S купольная антивандальная | 3950 | шт
CNB-SMC1063P цветная купольная поворотная видеокамера ,1/4 500 твл 0,0007 лк.100*zoom | 15000 | шт
CNB-WBL-11S Цветная всепогодная.600TVL.15m | 2700 | шт
CNB-WBL-21S(3,8) Цветная уличная камера "День-Ночь" с ИК-подсветкой, 1/3" SONY Super HAD CCD, 600Тв | 2500 | шт
CNB-WCD-51VF Цветная всепогодная видеокамера с блоком ИК подсветки, 1/3" High Sensitivity CCD, 700 Т | 6000 | шт
CNB-WCL-21S(6), Цветная уличная камера "День-Ночь" с ИК-подсветкой, 1/3" SONY Super HAD CCD, 600 | 3865 | шт
CNB-WCM-21VF Цветная всепогодная видеокамера с блоком ИК подсветки, 1/3" High Sensitivity CCD, 600 Т | 5550 | шт
CNB-XBK-61S в/к всепогодная 1/3” HPI Sensor,600 ТВл,- Чувствительность: 0.00 лк (ИК вкл.) День/Ночь | 2000 | шт
CNB-XBL21S 1/3” SONY Super HAD CCD, 600ТВл Чувствительность: 0.00 Лк (ИК вкл.)Функция адаптивной И | 3300 | шт
CNB-XCM-21VF Уличная цветная влагозащищенная видеокамера "День-Ночь" с ИК подсветкой, 1/3" EX IT CC | 6500 | шт
CNB-ZBN-21Z23 Monalisa цвет1/4,580твл | 7357 | шт
Видеокамеры JETEK PRO
JTC-2540DN Цветная корпусная в/камера | 3900 | шт
JTD-M60DN-B3.8 Цветная купольная в/камера ,белая | 2100 | шт
JTD2600DN-B3.6 Цветная купольная в/камера ,белая | 2630 | шт
JTD2600DN-B3.6 Цветная купольная в/камера ,черная | 2630 | шт
JTD2600DN-V212 Цветная купольная в/камера ,белая.600TVL | 4130 | шт
JTD2600DN-V212 Цветная купольная в/камера ,черная | 4150 | шт
JTM-154DN-B4 В/камера цветная,540 Твл,4мм, | 2100 | шт
JTM-1600DN-B4 В/камера цветная модульная ,600Твл,4мм,0,1Лк | 2400 | шт
JTP-254-B3.8 Цветная панорамная всепогодная | 7200 | шт
JTQ-1550DN-B3,6 Цветная миниатюрная видеокамера, 1/3" Sony Super HAD, 550ТВЛ, 0,00001лк (DSS On), f= | 4500 | шт
JTQ-254DN-B3.6 цветная в/камера | 2330 | шт
JTR-160DN-B1.8 цветная в/камера | 3000 | шт
JTR-360DN-B3,6W Цветная миниатюрная видеокамера. 1/3" Sony Super HAD, 600ТВЛ, 0,1лк, f=3,6мм, BLC, A | 3000 | шт
JTV-3550 DN-V49 Цветная куп.в/камера | 4900 | шт
JTW-6600 DN-V212IR Цветная всепогодная | 5700 | шт
JTW-6600DN-V650IR 600 ТВл | 6500 | шт
JTW-6600TDN-V212IR Цветная всепогодная | 9600 | шт
JTW-6650DN-V650IR 650ТВл | 8800 | шт
JTW-M600 TDN-V210 IR Цветная | 6000 | шт
JTW-M60DN-B3.6IR 1/3” SONY Super HAD CCD, 600ТВл Чувствительность: 0.0002 Лк (ИК вкл.)Функция адапт | 4360 | шт
JTW-S1600TDN-V212IR Цветная всепогодная видеокамерас блоком ИК подсветки, 600 ТВл, 0.0000 | 15000 | шт
Видеокамеры Safari
Safari SHC-DI4PRO(White)1920х1080 (Full HD), 0.1лк/0лк (IR On). Фиксированный объектив f=4 мм. Функ | 5692 | шт
SAFARI SVC-DI312E ,600 Твл,20м | 2215 | шт
Safari SD1-165V-312 (White), Цветная купольная видеокамера, 1/3" High senstivity CCD, 600 ТВл, 0.01л | 2455 | шт
Safari SVC-D4 PRO (White) Цветная купольная видеокамера с блоком ИК подсветки, 1/3" Sony IMX238 | 1000 | шт
Safari SVC-D4E (White) Цветная купольная видеокамера, 1/3" H-DIS 1099N. Разрешение более 750 ТВл, 0. | 1800 | шт
Safari SVC-D4E (White), Цветная купольная видеокамера, 1/4" Aptina ASX-340 CMOS, 600 ТВл, 0.8/0.02 л | 1721 | шт
Safari SVC-DI312 PRO (White) Цветная купольная видеокамера с вариофокальным объективом и блоком ИК | 4100 | шт
Safari SVC-DI312E(White) 1/3" H-DIS 1099N, 800ТВл, f=2.8~12 мм,0.1/0 лк (IR On), ИК=20 м, DC 12V | 3300 | шт
Safari SVC-DI4 (White), Цветная купольная видеокамера с блоком ИК подсветки, 1/3" Hi Sensivity CCD, | 1442 | шт
Safari SVC-DI4E (White) 1/4" Aptina ASX-430 CMOS, 600ТВл f = 3.6 мм, 0.8/0 лк (IR On), ИК=18 м, | 2128 | шт
Safari SVC-DI4E(White) 1/3" H-DIS 1099N, 800ТВл, f=3.6 мм, 0.1/0 лкIR On), ИК=20 м, DC 12V | 2200 | шт
Safari SVC-DI622 PRO (White) Sony,700ТВл, 0.01лк/0лк (IR On).объектив f=6~22мм | 5000 | шт
Safari SVC-VI4 Цветная антивандальная видеокамера с блоком ИК до 15м подсветки,1/3" CMOS, 750ТВл | 1500 | шт
Safari SVC-VI4E Цветная антивандаль видеокамера с блоком ИК подсветки,1/4" Aptina ASX340 CMO | 1750 | шт
Safari SVC-VI4E(White) 1/3" H-DIS 1099N, 800ТВл, f=3.6 мм, 0.1/0 лк(IR On), ИК=20 м, DC 12V,-30+50* | 2200 | шт
Safari SVC-WI312 PRO (Black) Цветная всепогодная видеокамера с блоком ИК подсветки, 1/3" Sony IMX238 | 4749 | шт
Safari SVC-WI312E(Black) 1/3" H-DIS 1099N, 800ТВл, f=2.8~12 мм,0.1/0 лк (IR On), ИК=40 м, DC 12V-30* | 4200 | шт
Safari SVC-WI312E(Black/White))Всепогодная видеокамера с блоком ИК подсветки,1/4" Aptina ASX340 CMOS | 4104 | шт
Safari SVC-WI4 PRO (Black) Цветная всепогодная видеокамера с блоком ИК подсветки, 1/3" Sony IMX238 | 3300 | шт
Safari SVC-WI4 PRO (White) 1/3" Sony Ex-View HAD CCD, 700ТВл f=3.6мм, 0.01/0лк, ИК=25 м, DC12, WDR, | 2250 | шт
Safari SVC-WI4E (Black) Цветная всепогодная видеокамера с блоком ИК подсветки, 1/3" H-DIS 1099N. Раз | 2500 | шт
Safari SW1-165B-36 (Black) Цветная всепогодная видеокамера с блоком ИК подсветки, 1/3" High senstivi | 2500 | шт
Safari-SVC-VI312E Купольная видеокамера с блоком ИК подсветки до 18м,1/4" Aptina ASX340 CMOS Sensor, | 2785 | шт
Safari-SVC-WI4E Цветная всепогодная видеокамера с блоком ИК подсветки,1/4" Aptina ASX340 CMO | 1700 | шт
Safari-SW1-165V-312 (Black/White), Цветная всепогодная видеокамера с блоком ИК подсветки, | 3800 | шт
SHC-DI312 PRO купол,Разрешение Full HD 1080p,Матрица 1/3” CMOS Progressive Scan (2.4 Mpx) | 6300 | шт
SHC-DI4 PROкупол.Разрешение Full HD 1080p Матрица 1/3” CMOS Progressive Scan (2.4 Mpx), | 5700 | шт
SHC-WI312 PRO.Разрешение Full HD 1080p .Матрица 1/3” CMOS Progressive Scan (2.4 Mpx) . | 7080 | шт
SHC-WI622 PRO.Разрешение Full HD 1080p .Матрица 1/3” CMOS Progressive Scan (2.4 Mpx) | 7300 | шт
SVC-VI4PRO* Матрица 1/3" Sony IMX238 (1.3 Mp) | 2950 | шт
Видеокамеры миниатюрные цилиндрические
CMOS Видеокамерацв.мини(CHD986C).ИК 20м. | 820 | шт
Видеокамеры стандарного дизайна под объектив
Миниатюрные цилиндрические видеокамеры
KPC-S190SB1 В/амера ,чернобелая,,420 ТВЛ,0,05 лк,цилиндр | 1460 | шт
KPC-S190SHB1 в/к ч/б,цилиндр,600ТВЛ,0,02лк | 2600 | шт
Уличные видеокамеры
KPC-S50NV-3.6 В/камера, ч/б ,550TVL,ИК-15м,-10С,IP 67 | 2020 | шт
Черно-белые миниатюрные видеокамеры
Дополнительное оборудование
3 Тб Жесткий диск Seagate Barracuda [ST3000DM001] SATA III | 8000 | шт
BNC (GOLD) Разъём под винт с пружиной | 80 | шт
BNC AV-B01 Коннектор под винт | 50 | шт
BNC Коннектор под винт(с резин.наконеч.) | 13 | шт
BNC Коннектор под пайку S58P | 40 | шт
BNC Коннектор-переходник под винт | 40 | шт
BNC Разъем c клеммной колодкой | 30 | шт
BNC Разъём под винт ответный(SR-BNC-JF) | 30 | шт
BNC Разъём под винт с пружиной rexant | 50 | шт
BNC Разъём под винт с пружиной (SR-BNC-PV) | 30 | шт
BNC Разъём под винт с пружиной PROCONNECT | 30 | шт
BNC Разъём под винт с пружиной металл PROCONNECT | 30 | шт
BNC Разъем под пайку с пружиной металл (универсальный) REXANT | 30 | шт
BNC штекер-гнездо RCA тюльпан REXANT | 30 | шт
RCA Разъём штекер жёлтый(тюльпан) | 10 | шт
VGA CV-CT750 Адаптер(конвертор) | 2460 | шт
Жесткий диск /ST1000VX005/ HDD Seagate SATA 1Tb Skyhawk Survillance 64Mb | 4000 | шт
Жесткий диск /ST2000VX008/ HDD Seagate SATA 2Tb Skyhawk Survillance 64Mb | 6000 | шт
Жесткий диск DT01ACA100HDD Toshiba SATA3 1Tb 7200 rpm 32Mb | 3500 | шт
Жесткий диск HDD Toshiba (Hitachi) SATA 750Gb 2.5" 5400 rpm 8Mb/MQ01ABD075/ | 4200 | шт
Жесткий диск Sata 3 Seagate 1Тб ST1000 DM010 barracuda Guardian7200 RPM64Mb | 3500 | шт
Жесткий диск Sata-3 1.5 Tb ST1500DL003 | 3500 | шт
Жесткий диск Sata-3 500GbST3500413AS 7200.12 3.5 16Mb | 1550 | шт
Жесткий диск Sata-3 Digital 500Gb 7200 16Mb | 1780 | шт
Жесткий диск Sata-3 Digital 750Gb 7200 32Mb | 2070 | шт
Жесткий диск Sata-II 1Тб 7200 | 3500 | шт
Жесткий диск Sata-Seagate 1Тб ST1000 DL002 5900rpm 32mb | 2285 | шт
Жесткий диск Sata-Seagate 2Тб ST2000 DL003 5900rpm 64mb | 4300 | шт
Жесткий диск SATA3 500Gb 7200 rpm 32Mb | 1800 | шт
Жесткий диск Seagate ST2000LM003 Spinpoint M9T 2000GB 5400RPM 32MB SATA III 2,5" | 8750 | шт
Жесткий диск WD 1Tb Сaviar Blue (WD10EZEX)7200prm 64Mb SATA3 | 3500 | шт
Жесткий диск WD 1Tb Сaviar Green (WD10EZRX)5400rpm 64Mb SATA3 | 2800 | шт
Жесткий диск WD 2Tb Сaviar Green (WD20EZRX)5400rpm 64Mb SATA3 | 3400 | шт
Жесткий диск WD Blue WD10EZEX)1000GB 7200RPM 64MB SATA3 M | 4700 | шт
Жесткий диск WD Caviar Green WD7500AARSc 750GB 64MB Sata | 2500 | шт
Жесткий диск WD Green IntelliPower WD30EZRX 3Тб КЭШ 64 Мб SATA III | 5000 | шт
Жесткий диск WD10PURX/HDD WD 1Tb 64Mb SATA III | 4500 | шт
Жесткий диск WD10PURZ/HDD WD 1Tb 64Mb SATA III /WD AllFrame 4K/ | 4500 | шт
Жесткий диск WD20PURX/HDD WD2Tb 64Mb SATA3 | 6600 | шт
Жесткий диск WD20PURZ/HDD WD 2Tb 64Mb SATA III | 6500 | шт
Жесткий диск WD30PURX/HDD WD 3Tb 64Mb SATA3 | 9000 | шт
Жесткий диск WD30PURZ/HDD WD 3Tb 64Mb SATA III | 8150 | шт
Жесткий диск WDC-WD10EFRX/HDD WD 1Tb Сaviar Red 64Mb SATA3 | 2800 | шт
Жесткий диск WDC-WD10EURX/HDD WD 1Tb AV-GP 64Mb SATA3 | 4700 | шт
Жесткий диск WDC-WD10EZEX/HDD WD 1Tb Сaviar blue 64Mb SATA3 7200 | 4700 | шт
Жесткий диск WDC-WD10EZRX/HDD WD 1Tb СaviarGreen 64Mb SATA3 | 4950 | шт
Жесткий диск WDC-WD10EZRZ/HDD WD 1Tb Blue5400 RPM 64Mb SATA3 | 4200 | шт
Жесткий диск WDC-WD20EZRX/HDD WD 2Tb СaviarGreen 64Mb SATA3 | 7500 | шт
Жесткий диск WDC-WD20EZRZ/HDD WD 2Tb Blue5400 RPM 64Mb SATA3 | 6100 | шт
Конвертер BNC + S-video на VGA REXANT | 2700 | шт
Микрофон SR-MIC-01 | 300 | шт
Микрофон SR-MIC-02 | 400 | шт
МКУ-Э,Микрофон электретный с активным усилителем до 100раз | 200 | шт
НАКОНЕЧНИК КОЛЬЦЕВОЙ изолированный (НКИ ø6.5мм) 0.5-1.5мм² (VR1.25-6) REXANT | 2.5 | шт
Протяжка кабельная (мини УЗК в бухте), стеклопруток, d=3,5мм, 5м КРАСНАЯ | 465 | шт
Разъем CANON гнездо XLR шнур красный REXANT | 60 | шт
Разъем CANON гнездо XLR шнур синийREXANT | 60 | шт
Разъем питания гнездо 2.1х5.5 с клеммной колодкой FW | 30 | шт
Разъем питания штекер 2.1х5.5 с клеммной колодкой REXANT14-0314 | 50 | шт
РАЗЪЁМ штекер TV никель c пружиной PROCONNECT | 30 | шт
РАЗЪЁМ ШТЕКЕРНЫЙ изолированный (гнездо ø4мм) 1.5-2.5мм² (VF2-156A) синий REXANT | 2 | шт
РАЗЪЁМ ШТЕКЕРНЫЙ изолированный (штекер ø4мм) 1.5-2.5мм² (VM2-156) синий REXANT | 2 | шт
РАЗЪЁМ ШТЕКЕРНЫЙ полностью изолированный (гнездо ø4мм) 0.5-1.5мм² (AEF1.25-156A) красный REXANT | 5.5 | шт
Шорох-1 Микрофон б/АРУ,дальность 5м | 200 | шт
Шорох-21 Микрофон активный с быстродействующим АРУ,7,5 …14,8VDC | 600 | шт
Шорох-7 Микрофон с усилителем,АРУ до 7м,DC5…12V | 610 | шт
Шорох-8 Light, микрофон с АРУ до 10м | 500 | шт
Шорох-8 Микрофон с усилителем,АРУ до 10м | 650 | шт
Штекер питания универсальный обратный FW 14-0315 rexant | 50 | шт
Штекер питания универсальный FW-16 /штекер/ | 30 | шт
Черно-белые модульные видеокамеры
ACE-EX560 CHV1 В/камера ч-б,(4-8) | 3285 | шт
ACE-EX560 CHV3 В/камера ч-б,(3,8-9,5) | 3285 | шт
ACE-S560CHB (Без объектива)В/к бескорп. | 1690 | шт
ACE-S560CHB-6 В/к бескорп. | 2000 | шт
CMOS Видекамера ч/б | 715 | шт
Видеокамеры уличные
AC23W (ver.1095) - AHD камера видеонаблюдения уличная всепогодная; 3 в 1: TVI, AHD, CVI; матрица: 1/ | 1600 | шт
AVC-139 1/3'' AV Tech CCD цветная камера с ИК подсветкой 25 м., 0,2 лк/F2.0, 380 ТВЛ, Питание 12В. | 1580 | шт
AVC138(KPC)-3.6(MC30) | 2210 | шт
AVTech MC31 CCD цветная камера с ИК подсветкой 15/25 м., 0,1/0,3 Лк, F2.0, 520ТВЛ. Габариты 140х55х8 | 4750 | шт
KMC-E19 XS2 купольная 2 Мп видеокамера фикс,объек.1/3", CMOS, SONY IMX122, Процессор (DSP): HiSili | 7000 | шт
KMC-W54ER20 В/камера цв.450 ТВЛ,0,1Лк,ИК20м | 2100 | шт
KPC-N800PH в/к Д-Н/550/1лк/5-50мм/-40С/ИК-60м. | 10400 | шт
VIZIT AP-143G,ул.цв куп.в/к 420/ИК15/2,8мм/IP66 | 1550 | шт
Видеокамеры цветные
Видеокамеры стандартного дизайна под объектив
AVC412 1/3"Tech CCD цветная камера | 2550 | шт
KPC-4100PN в/к | 3500 | шт
Цветная камера видеонаблюдения KPC-650CHQ 550ТВЛ/0,05лкс/DC12B | 4770 | шт
Видеокамеры черно-белые
KPC-350BH В/камера ч/б 420 ТВЛ | 1590 | шт
Камеры СБ-ИМПОРТ
DVR CARD 104 4 видео, 1 аудио, поток 25 кадров в сек. Софт PICO-2000, до 4 плат на компьютер Русский | 900 | шт
PV-B101 Видеокамера бескорпусная , Sony 1/3, 420 TVL 0,1Lux D/N | 800 | шт
PV-B102-1Видеокамера модульная цветная 1/4'' Sharp CCD 420 tvl;0,1лкс, | 580 | шт
PV-B109 Видеокамера бескорпусная ,Sony 1/3, 480 TVL 0,01Lux B/W с объективом 3,6 mm | 950 | шт
PV-B116 Видеокамера бескорпусная ,Sony 1/3, 650 TVL 0,001Lux с объективом 3,6 mm,ОСД меню | 1650 | шт
PV-C0204(3,6) Ч/Б Sony 1/3'' 1/3 (CCD-Sony), 480 ТВЛ, 0.05 lux, f = 3.6mm,(6/8/12/16) 12D/110мА. | 1680 | шт
PV-C0211 Цветная 1/3,(Cmos) 600 ТВЛ, механический ИК фильтр, день/ночь, размеры 32х32, 38х38 | 1500 | шт
PV-C0816 в/камера цветная 1/3,DSP-Sony Effio-E EXview HAD CCDII,700ТВЛ,0,001 lux., ИК-фильтр 20м | 2550 | шт
PV-C0816 В/камера цветная 1/3,SONY EFFIO - E 650 ТВЛ, 0,0001 lux., День/Ночь (ИК-фильтр День/но | 2550 | шт
PV-C0913 Цветная 1/3, (CCD-SONY) 600ТВЛ;0,001 lux., День/Ночь (ИК-фильтр День/ночь),f=3.6mm | 2850 | шт
PV-C1009 SSV 1/4'' Видеокамера модульная цветная 1/4, (CMOS) 420 ТВЛ, 0.5 lux., День/Ночь | 720 | шт
PV-C1012(3.6мм) Видеокамера купольная цветная 1/3” (CMOS), 600 ТВЛ | 820 | шт
PV-C1016 Видеокамера модульная цветная 1/3,SONY EFFIO - E 650 ТВЛ, 0,0001 lux., День/Ночь (И | 1920 | шт
PV-C1111В/камера цветная 1/3,Cmos, 600 ТВЛ, механический ИК фильтр, день/ночь, размеры 32х32, 38х38 | 1200 | шт
PV-C1113(3.6mm) Видеокамера модульная цветная 1/3, (CCD-SONY) 600 ТВЛ, 0,001 lux., День/Ночь (ИК-ф | 2550 | шт
PV-C1116 Видеокамера цветная 1/3,SONY EFFIO - E 650 ТВЛ, 0,0001 lux., День/Ночь ,ИК -15м,F-3.6мм | 2050 | шт
PV-C1603Видеокамера модульная цветная 1/3, (CCD-Sony) 520 ТВЛ, 0.5лк f=3,6 mm,(6/8/12/16) День/Ночь, | 1630 | шт
PV-C1616 Видеокамера купольная цветная 1/3, SONY EFFIO - E 650 ТВЛ, 0,0001 lux., День/Ночь (ИК-филь | 1850 | шт
PV-C2000 Видеокамера модульная цветная 1/3, (CCD-SONY) 420 ТВЛ, 0.1 lux, f = 3.6mm,(6/8/12/16) Де | 1140 | шт
PV-C2007 Видеокамера модульная цветная 1/4, (CCD-SHARP) 420 ТВЛ, 0.1 lux., f = 3.6mm(6/8/12 | 820 | шт
PV-C2113 В/камера цветная 1/3, (CCD-SONY) 600 ТВЛ, 0,001 lux,День/Ночь ИК-подсв.15 м, f-4..9mm | 4000 | шт
PV-C8116 В/каме цветная 1/3,SONY EFFIO ,650 ТВЛ, 0,0001 lux., День/Ночь (ИК-фильтр День/ночь) | 2700 | шт
PV-T008 Уличный алюминиевый корпус под объектив board. Комплект: корпус, IR-подсветка 48 LED 5mm (да | 785 | шт
PV-T016 Внутренний пластиковый корпус под объектив board. Комплект: корпус, коробка размеры 80 Х 5 | 120 | шт
PV-Т002 Антивандальный уличный алюминиевый корпус под объектив board. Комплект: корпус, IR-подсветка | 715 | шт
Блок питания видеокамер PV-P1202 2А | 300 | шт
Блок питания видеокамер PV-P1203 3А | 460 | шт
Блок питания видеокамер PV-P1204 4А | 550 | шт
Видеорегистратор 8 кнл ,аудио,видео PAL:D1(704*576),25 кадров , H264, LAN, USB, VGA | 5850 | шт
Микрофон ,5м | 90 | шт
Объектив PV BL-012 1/3 12mm 25.1* | 160 | шт
Объектив PV BL-016 1/3 16mm 15.1* | 160 | шт
Объектив PV BL-08 1/3 8mm 43* | 160 | шт
Регистратор 4 канала реал тайм в D1, компрессионное сжатие H264, LAN, USB, VGA, мышь, 1 аудио, ПО-р | 3900 | шт
Вольтметры
Вольтметры постоянного тока
Вольтметр М42300 В 0-150 1,5 В | 501.5 | шт
Вольтметр М42300 В 0-250 1,5 В 80х80 | 295 | шт
Вольтметр М42300 В 0-300 1,5 В 80х80 | 295 | шт
Вольтметр М42300 В 0-75 1,5 В 80х80 | 295 | шт
ВОЛЬТМЕТР М4264М В 0-500 1,5В | 1050 | шт
М-1001(0-300)В кл.т. 1,5 | 300 | шт
М-1001(0-75)В кл.т. 1,5 | 300 | шт
М-1001(300-0-300)В кл.т. 1,5 | 300 | шт
М-2001/1(0-1,0)кВ кл.т2,5 1mA 60х60 | 300 | шт
М-2001/1(0-150)В кл.т2,5 60х60 | 300 | шт
М-2001/1А-М1(0-150)В | 300 | шт
М-2001/1М1(0-300)В | 300 | шт
М-2001/1М1(0-75)В | 295 | шт
М-2001/1Н1(0-450)В | 295 | шт
М-2031/1Н1(0-450)В | 295 | шт
М-381.1(0-300)В R=100кОм 120х120 | 590 | шт
М-381(0-1,5)кВ 120х120 | 590 | шт
М-381(0-1)кВ 120х120 | 590 | шт
М-381(0-10)кВ 120х120 | 590 | шт
М-381(0-15)В 120х120 | 590 | шт
М-381(0-15)кВ 120х120 | 590 | шт
М-381(0-150)В 120х120 | 590 | шт
М-381(0-250)В 120х120 | 590 | шт
М-381(0-30)В 120х120 | 590 | шт
М-381(0-50)В 120х120 | 590 | шт
М-381(0-500)В 120х120 | 1410 | шт
М-381(0-600)В 120х120 | 1500 | шт
М-381(0-7,5)В 120х120 | 590 | шт
М-381(0-75)В 120х120 | 590 | шт
М-381(15-0-15)В 120х120 | 590 | шт
М-381(15-0-15)кВ 120х120 | 590 | шт
М-381(150-0-150)В 120х120 | 590 | шт
М-381(30-0-30)В 120х120 | 590 | шт
М-381(300-0-300)В 120х120 | 590 | шт
М-4200(0-50)В | 295 | шт
М-4202(0-3,0)В | 295 | шт
М-4202(0-30)В | 300 | шт
М-4203(0-30)В | 300 | шт
М-4210(0-45)мВ | 295 | шт
М-42100(0-150)В | 300 | шт
М-42100(0-250)В | 300 | шт
М-42100(0-3)кВ | 295 | шт
М-42100(0-30)В | 300 | шт
М-42100(0-300)В | 295 | шт
М-42100(0-500)В | 295 | шт
М-42100(0-7,5)В | 300 | шт
М-42300(0-150)В 80х80 | 295 | шт
М-42300(0-250)В 80х80 | 442.5 | шт
М-42300(0-3,0)В 80х80 | 295 | шт
М-42300(0-3,0)кВ 80х80 | 295 | шт
М-42300(0-30)В 80х80 | 295 | шт
М-42300(0-500)В 80х80 | 295 | шт
М-42300(0-600)В 1,5 80х80 | 295 | шт
М-42300(0-7,5)В 80х80 | 295 | шт
М-42300(15-0-15)В 80х80 | 295 | шт
М-42300(250-0-250)В 80х80 | 295 | шт
М-42300(30-0-30)В 80х80 | 295 | шт
М-42300(500-0-500)В 80х80 | 295 | шт
М-42301(0-15)В 60х60 | 442.5 | шт
М-42301(0-3,0)В 60х60 | 442.5 | шт
М-42301(0-300)В 60х60 | 442.5 | шт
М-42301(0-75)В 60х60 | 442.5 | шт
М-42301(75-0-75)В 60х60 | 442.5 | шт
М-42302(0-150)В кл.т2,5 60х60 | 300 | шт
М-42303(0-50)В 40х40мм | 300 | шт
М-4264(150-0-150)В | 900 | шт
М-4264(250-0-250)В | 900 | шт
М-903(0-7,5)В | 590 | шт
М-903М/4(0-600)В 120х120 | 600 | шт
М286К-М1(0-45mV) | 900 | шт
Ц-42300(0-500)В 80х80 | 300 | шт
Ц-33-М1(450) В | 590 | шт
Ц-33(0-1,0)кВ | 590 | шт
Ц-33(0-2,5)кВ | 590 | шт
Ц-33(450)В | 590 | шт
Ц-4200(0-15)В 60х60 ВЧ | 300 | шт
Ц-4200(0-3)В 60х60 | 300 | шт
Ц-4200(0-50)В 80х80 | 300 | шт
Ц-4200(0-7,5В) | 295 | шт
Ц-42302(0-150)В кл.2,5 60х60 | 500 | шт
Э-365-1(0-150)V | 590 | шт
Э-365-1(0-15В) | 590 | шт
Э-365-1(0-250V) | 590 | шт
Э-365-1(0-600V) | 1500 | шт
Э-365-1(1 кV)1000/5 | 590 | шт
Э-365-1(12,5кV)10000/100 | 1500 | шт
Э-365-1(1500V) | 590 | шт
Э-365-1(30В) | 590 | шт
Э-365-1(7,5кV) | 1500 | шт
Э-365-1(7,5кV) с переходной рамкой | 1500 | шт
Э-365-1(7,5кV)5000/100 | 885 | шт
Э-365-1(7,5кV)6000/100 | 1250 | шт
Э-365-1(75)В | 590 | шт
Э-365.1(0-500V) | 1650 | шт
Э-377(0-150V) | 590 | шт
Э-377(0-500V) | 590 | шт
Э-421(0-450V) | 590 | шт
Э-531(0-150В) | 590 | шт
Э-544 7,5;15;30;60В | 13000 | шт
Э-545 кл.0,5 (75-600)В | 13000 | шт
Э-8021(0-100)В | 354 | шт
Э-8021(0-150)В | 354 | шт
Э-8021(0-250)В | 354 | шт
Э-8021(0-30)В | 354 | шт
Э-8021(0-4,5)кВ | 354 | шт
Э-8021(0-450)В | 354 | шт
Э-8021(0-50)В | 354 | шт
Э-8021(0-7,5)кВ 6000/100 | 354 | шт
Э-8021(4,5)*100 В | 354 | шт
Э-8023(4500)В | 354 | шт
Э-8027(0-100В,50Гц) 80х80 | 400 | шт
Э-8027(0-10В,50Гц) 80х80 | 400 | шт
Э-8027(0-150В,1000Гц) 80х80 | 400 | шт
Э-8027(0-150В,400-500Гц) 80х80 | 400 | шт
Э-8027(0-150В,50Гц) 80х80 | 400 | шт
Э-8027(0-250)В 80х80 | 400 | шт
Э-8027(0-30В,50Гц) 80х80 | 400 | шт
Э-8027(0-7,5В,50Гц) 80х80 | 400 | шт
Э-8030(0-10)В 80х80 | 442.5 | шт
Э-8030(0-150)В 80х80 | 442.5 | шт
Э-8030(0-250)В кл.2,5 80х80 | 442.5 | шт
Э-8030(0-30)В 80х80 | 442.5 | шт
Э-8030(0-50)В 80х80 | 442.5 | шт
Э-8030М1(0-500)В 80х80 | 600 | шт
Э-8030М1(0-7,5)кВ 80х80 | 442.5 | шт
Э-8032(0-100В,50Гц) | 442.5 | шт
Э-8032(0-150В,50Гц) | 400 | шт
Э-8032(0-30В,50Гц) | 400 | шт
Э-8032(0-50В,1000Гц) | 442.5 | шт
Э-8033(0-250)В | 442.5 | шт
Э-8035(0-150)В | 450 | шт
Э-8035(0-50)В | 442.5 | шт
ЭВ-3000К(0-60мV) | 1180 | шт
Электроприбор,Чебоксары
Вольтметр Ц42702 В 0-500 1,5 В 120х120 | 1500 | шт
Вольтметр Ц42704В 0-500 1,5 В 72х72мм | 1500 | шт
Щ01.03 В-200В-5В-3,5ГР-К цифровой (80х80х50)мм | 1350 | шт
ЭВ-0702 (0-250V) кл.1,5(аналогЭ4203) | 885 | шт
ЭВ-0702 (0-40кV) | 1250 | шт
ЭВ-0702 (0-500V) | 1250 | шт
ЭВ-0702 (0-500V) кл.1,5(аналогЭ4203) | 1250 | шт
Выключатель путевой
ВК-200 (замена ВПУ-011БГ-111161-670.21)без сальник | 600 | шт
ВК-200 двойной рычаг с роликом | 590 | шт
ВК-300 (замена ВПУ-011БЕ-111161-670.21 с сальником | 630 | шт
ВК-300(Выключатель концевой ВК-300-БР-11-67У2 универсальный) | 440 | шт
ВКМ-1;2(2,5А) IExdIIBT6 | 590 | шт
ВКМ-В3Т4-В | 590 | шт
ВП-15
ВП-15-21А211-54У2.8(кнопка) | 300 | шт
ВП-15-21Б211-54У2.3 кнопка | 300 | шт
ВП-15-21Б211-54У2.8(кнопка) | 350 | шт
ВП-15-21Б231-54У2.3(рычаг-ролик) | 300 | шт
ВП-15-21Б231-54У2.8(рычаг-ролик) | 300 | шт
ВП-15Д21А211-54У2.8 кнопка | 300 | шт
ВП-15Д21А221-54У2.8 ролик | 300 | шт
ВП-15Д21А221-54У2.8 ролик | 300 | шт
ВП-15Д21А231(рычаг,ролик) | 300 | шт
ВП-15Д21Б111-54У2.7 кнопка | 300 | шт
ВП-15Д21Б121-54У2.1 ролик | 300 | шт
ВП-15Д21Б121-54У2.3 кнопка | 300 | шт
ВП-15Д21Б131-54 У2.1 | 300 | шт
ВП-15Д21Б211-54У2.3 кнопка | 300 | шт
ВП-15Д21Б211-54У2.8 кнопка | 300 | шт
ВП-15Д21Б211(ролик) | 300 | шт
ВП-15Д21Б221-54У2.8 ролик | 300 | шт
ВП-15Д21Б231-54У2.3(ролик) | 300 | шт
ВП-15Е21А211-54У2.8(кнопка) | 300 | шт
ВП-15Е21А211-54У2.8(кнопка) | 300 | шт
ВП-15Е21А221-54У2.3 ролик | 300 | шт
ВП-15Е21Б111-54У2.1 кнопка | 300 | шт
ВП-15Е21Б131-54 У2.1рычаг-ролик | 300 | шт
ВП-15Е21Б211-54У2.3 | 300 | шт
ВП-15Е21Б211-54У2.8 кнопка | 250 | шт
ВП-15Е21Б221-54У2.3(ролик) полумгнов.вкл. | 300 | шт
ВП-15Е21Б221-54У2.8(ролик) | 400 | шт
ВП-15Е21Б231-54У2.3(рычаг,ролик) | 400 | шт
ВП-15Е21Б231-54У2.8 | 300 | шт
ВП-15К-21А-231-54У 2.8 прямого действия | 260 | шт
ВП-15К-21А221-54У2.8 | 350 | шт
ВП-15К-21Б-211-54 У2.3, толкатель, полумгновенный, IP54, выключатель путевой | 350 | шт
ВП-15К-21Б211-54У2.8 кнопка | 350 | шт
ВП-15К-21Б221-54У2.3 | 350 | шт
ВП-15К-21Б231-54У2.3 полумгновенный | 300 | шт
ВП-15К-21Б231-54У2.8 | 380 | шт
ВП-15К21Б111-54У2.1 кнопка | 300 | шт
ВП-15К21Б121-54У2-2.1исп.1 ролик | 300 | шт
ВП-15М-21-211-54У2.3 | 300 | шт
ВП-15М-21-211-54У2.8 | 300 | шт
ВП-15М-21-221-54У2.3 | 300 | шт
ВП-15М-21-221-54У2.8 | 250 | шт
ВП-15М-21-231-54У2.3(рычаг-ролик) плмгн | 300 | шт
ВП-15М-21-231-54У2.8(рычаг-ролик) | 300 | шт
ВП-16
ВП-16Г23А231-55У2.3(1 ролик) | 450 | шт
ВП-16Г23Б131-55У2.1(1 ролик) | 450 | шт
ВП-16Г23Б131-55У2.2(1 ролик) | 500 | шт
ВП-16Г23Б231-55У2.3(ролик+рычаг) | 400 | шт
ВП-16Г23Б241-55У2.3(1 ролик обр.) | 450 | шт
ВП-16Г23Б251-55У2.3(2 ролика) | 500 | шт
ВП-16Е23Б131-55У2.1(рычаг-ролик) | 500 | шт
ВП-16Е23Б131-55У2.2(рычаг-ролик) | 500 | шт
ВП-16Е23Б131-55У2.3(1 ролик) | 450 | шт
ВП-16Е23Б241-55У2.3(1 ролик обр.) | 450 | шт
ВП-16Е23Б241-55У2.8(1 ролик обр.) | 450 | шт
ВП-16лГ23Б131-55У2.1(1 ролик) | 450 | шт
ВП-16лГ23Б231-55У2.3(1 ролик) | 450 | шт
ВП-16лЕ23Б131-55У2.2(рычаг-ролик) | 500 | шт
ВП-16лЕ23Б231-55У2.3(1 ролик) | 450 | шт
ВП-16пГ23Б231-55У2.3(1 ролик) | 450 | шт
ВП-16пЕ23Б131-55У2.1(1 ролик) | 450 | шт
ВП-16рГ23А131-55У2.3(рычаг+ролик) | 500 | шт
ВП-16рГ23Б131-55У2.3(рычаг+ролик) | 500 | шт
ВП-16рГ23Б231-55У2.3(рычаг+ролик) | 600 | шт
ВП-16РГ23Б241-55У2.3(1 ролик обр.) | 480 | шт
ВП-16рЕ23Б131-55У2.1(1 ролик) | 500 | шт
ВП16РГ 23Б-231-55У2.3 (VP16-231-3) | 305 | шт
ВП-19
ВП-19-21Б321-67У2.21 толкатель с роликом ,обратный 1з+1р | 790 | шт
ВП-19-21Б331-67У2.22 | 265.5 | шт
ВП-19-21Б411-67 У2.16 толкатель,прямой 2з+2р | 790 | шт
ВП-19-21Б421-67У2.15 ролик | 790 | шт
ВП-19-21Б421-67У2.17 толкатель с роликом ,прямой 3з+1р | 790 | шт
ВП-19-21Б431-67У2.17 рычаг с роликом,прямой 3з+1р | 790 | шт
ВП-19-М21Б331 ролик | 265.5 | шт
ВП-19-М21Б332 ролик | 300 | шт
ВП-19-М21Б412 кнопка | 265.5 | шт
ВП-19-М2Б321-67У2.11 ролик нажимной | 265.5 | шт
ВП-4-III ( 2,5А) передаточное число 240 | 1475 | шт
ВП-4М-I( 2,5А)передаточное число 8 | 1475 | шт
ВП-4М-II( 2,5А)передаточное число 44 | 1475 | шт
ВП-4М-III (2,5А)передаточное число 240 | 1475 | шт
ВП-701У2(380В) | 1475 | шт
ВПВ-1 | 1475 | шт
ВПВ-1А21 ХЛ1 IP54 | 1000 | шт
ВПВ-4М-11(рычаг-ролик)Рв 2В | 3540 | шт
ВПВ-4М-21(трос)Рв 2В | 3540 | шт
ВПВ-4М-31(рычаг-педаль)Рв 2В | 3540 | шт
ВПВ-4М-41(рычаг-паз)Рв 2В | 3540 | шт
ВПК
ВПК-1110У2(кнопка) | 118 | шт
ВПК-1111У2ролик | 118 | шт
ВПК-1112У2 | 118 | шт
ВПК-2010-БУХЛ4, толкатель, IP00, выключатель путевой | 147.5 | шт
ВПК-2110 (кнопка) | 350 | шт
ВПК-2110-БУ2, толкатель, IP67, выключатель путевой | 350 | шт
ВПК-2110М БУ2 | 350 | шт
ВПК-2110Т(кнопка) | 236 | шт
ВПК-2111-БУ2, толкатель с роликом, IP67, выключатель путевой | 300 | шт
ВПК-2111А(ролик) | 300 | шт
ВПК-2111М БУ2 | 300 | шт
ВПК-2112-БУ2, рычаг с роликом, IP67, выключатель путевой 108 x 63 x 48 мм | 350 | шт
ВПК-2112АУ2(рычаг-ролик) | 400 | шт
ВПК-2120У2(кнопка) | 354 | шт
ВПК-2122АУ2(рычаг-ролик) | 354 | шт
ВПК-3115Т2(кнопка) | 236 | шт
ВПК-3115Э2(кнопка) | 236 | шт
ВПК-4110 исп.4 | 400 | шт
ВПК-4112исп.1 | 236 | шт
ВПК-4130Д У3 кнопка-ролик | 790 | шт
ВПК-4131Д У3 кнопка-ролик | 790 | шт
ВПК-4141исп.3(ролик) | 236 | шт
ВПК-4240Д исп.1 | 590 | шт
ВПУ-011/5Г-111161-87021(ВК-200/300) | 590 | шт
ВПУ-011БГ-111161-670.21 без сальника/ВК-200 | 590 | шт
ВПУ-011БЕ-1111161-670.21(замена ВК-300) | 650 | шт
ВУ-150М-У2 | 3540 | шт
ВУ-22-2Б1-У3 550В,20А с ручным возвратом, без гаше | 350 | шт
ВУ-22-2Б5-У3 250В,40А | 350 | шт
ВУ-22-4А1У3(220В,20А) с самовозвратом без гашения дуги | 1850 | шт
ВУ-22Т-2Б4У3 (250В,40А)с ручным возвратом, с гашен | 960 | шт
ВУ-250М-У2 1963 г.в. | 885 | шт
ВУ-701А-У2,500В IP54 | 590 | шт
Выключатель конечный КУ-701 | 1000 | шт
Выключатель конечный КУ-703 У1 | 1150 | шт
Выключатель концевой ВКО-32П УХЛ1 | 3197.8 | шт
Кнопка управления КУ-9
КУ-91 B3T4-В | 590 | шт
КУ-91 IIBT5 | 590 | шт
КУ-91 РВ Exd У5 | 590 | шт
КУ-91-1ExdiiBT5 (10A) | 590 | шт
КУ-91-IExdiiT4 | 600 | шт
КУ-92-IExdiiBT5 У2(10A) | 2000 | шт
КУ-92-IExdiiT4 | 2000 | шт
КУ-92-ВЗГ | 1050 | шт
КУ-92-ВЗТ4-В | 1050 | шт
КУ-93-IExdiiBT5 (10A) | 1950 | шт
КУ-93-IExdiiT4 | 1150 | шт
КУ-93-IIBT5 | 1150 | шт
КУ-93-ВЗГ | 1150 | шт
КУ-93-ВЗТ4 | 1150 | шт
Конечный выключатель ВУ-250М | 6000 | шт
КУ-501 | 88.5 | шт
КУ-706 | 1268.5 | шт
НВ-701 10А IP44 | 1000 | шт
НВ-702 У2, рычаг с 2-мя педалями, 10А, IP41 | 708 | шт
П-ДТ 25/10 Рном=10 кгс/см*см | 501.5 | шт
Педаль ПЭ-1МУ3(500В) | 2250 | шт
Высоковольтная аппаратура
ВНР-10-630 | 1268.5 | шт
Выключатель нагрузки ВНА-П-10/630-II-20зп УХЛ2 К02 | 19000 | шт
Привод ПР-10 | 2950 | шт
Разрядник РВН-0.5 К У1 | 147.5 | шт
РВЗ-10/1000-II с приводом ПР-10 | 16450 | шт
РВО-10 У1 | 2950 | шт
РТФ-10-0.5/5(разрядник-10кV) | 885 | шт
Датчики-напора
ДН-1000-11(100-1000кгс/м*м,220В,300ВА) г.в.1980 | 1180 | шт
Датчики-положения
ДПМГ 2-100 | 900 | шт
ДПМГ 2-200 | 900 | шт
ДПМГ 2-40 | 900 | шт
ДПМГ 2,5 | 900 | шт
ДПМГ 2У-100 | 900 | шт
ДПМГ 2У-200 | 900 | шт
ДПМГ 2У-40 | 900 | шт
Датчики-реле потока (РПИ)
РПИ-100-II мах 250 V | 2500 | шт
РПИ-15-1 | 2000 | шт
РПИ-15-2 | 2000 | шт
РПИ-20-1 6.3л/мин | 2000 | шт
РПИ-20-2 | 2000 | шт
РПИ-20-4 | 2000 | шт
РПИ-25-1 | 2000 | шт
РПИ-25-2 | 2000 | шт
РПИ-32 | 2000 | шт
РПИ-40-1 | 2000 | шт
РПИ-50-3 | 2000 | шт
РПИ-50-Н | 2000 | шт
РПИ-80-1 | 2000 | шт
РПИ-80-2 | 2000 | шт
Датчики-реле уровня
EР-53 N105TZ (-20+50*C) 220В | 2950 | шт
FCH21PDD Поплавковое реле уровня, полипропилен (PP), провод XLPE, температура -20+60С, контакт Н.О. | 1230 | шт
FCH51PDD Поплавковый датчик, полипропилен, боковая установка, контакт Н.О. ~240В 50Вт, 1/2 " NPT , т | 1370 | шт
FCV11QDD Поплавковый датчик уровня, вертикальная установка, дискретный, поплавок вспенненый PP, пров | 720 | шт
Блок БРУ-22 | 1475 | шт
Датчик-реле ESP-50 | 2950 | шт
Датчик-реле РОС-501И | 11000 | шт
Датчик-реле уровня ЭРСУ-3 без датчиков | 1475 | шт
Датчики кондуктометрические
Датчик ДКП для САУ,РОС | 354 | шт
Датчик ДКП для ЭРСУ-3,ЕР | 354 | шт
Датчик ДС.К М3 | 500 | шт
Датчик ДСК(керамика) | 600 | шт
Датчик ДСП для САУ,РОС | 200 | шт
Датчик ДУ-3-1,0 3-х электродный датчик L=1,0м. | 590 | шт
Датчик ДУ-3-1,95 трёхэлектродный датчик с электродами длиной 1,95м | 1000 | шт
Датчик ДУ-4-0,5 4-электродный с электро | 250 | шт
Датчик ДУ-4-1 четырёхэлектродный датчик с электрод | 320 | шт
Датчик ДУ-4-1,95 четырёхэлектродный датчик с элект | 490 | шт
ДС 1-0,5 | 480.01 | шт
Стержень 0,6м для ДКП | 33 | шт
Стержень 1,95м для ДКП | 200 | шт
Стержень к датчику 1,0м | 50 | шт
ДУЕ-1 | 9000 | шт
ПП (2-3м) | 1 | шт
ПП 011 (0,1м) | 1 | шт
ПП 011и (0,08м) | 1 | шт
ПП 011и (0,1м) | 1 | шт
ПП 011и (0,25м) | 1 | шт
ПП 020М (0,1м) | 1 | шт
ПП 021 (0,25м) | 1 | шт
ПП 021 (1,0м) | 1 | шт
ПП 021и (0,1м) | 1 | шт
ПП 021и (0,25м) | 1 | шт
ПП 021и (0,6м) | 1 | шт
ПП 071 (плоский) 0,02м | 1 | шт
ПП-02-10М | 1 | шт
ПП-020М | 1 | шт
РО-0,01 (для нефтепродуктов) | 2360 | шт
РОС-101-011 УХЛ(ППР-0,2) | 2360 | шт
РОС-101-021 УХЛ (ППР 0,2) | 2360 | шт
РОС-101-ПП-011 И | 2360 | шт
РОС-101и-021и (ППР 0,2) | 2360 | шт
РОС-101и-ППР 02 И | 2360 | шт
РОС-301 УХЛ | 2950 | комплект
РОС-400-1 | 6100 | шт
САУ
САУ-М2 | 1775 | шт
САУ-М6 | 4000 | шт
САУ-М7Е-Н | 2105 | шт
САУ-М7Е-Щ1 | 2500 | шт
САУ-МП-Щ1.15 | 2300 | шт
Стержень к любому ПП L=0,25м | 1 | шт
СУС(ВПР-1)110В-127В-220В | 1711 | шт
СУС(ВПР-1и) | 1711 | шт
СУС(ВПР-2) | 1711 | шт
СУС(ВПР-2и) | 1711 | шт
Датчики-тяги
ДТ-2-50 | 1327.5 | шт
ДТ-2,5(4-250кгс/м*м,250В,300Вт) | 1327.5 | шт
Диоды,мостики
В-14-320-11 | 1 | шт
В-25-14 | 147.5 | шт
В-25-2 | 147.5 | шт
В-25-3 | 147.5 | шт
В-25-4 | 147.5 | шт
В-25-5 | 147.5 | шт
В-25-9 | 160 | шт
В-50-7 | 295 | шт
ВЛ-200 | 796.5 | шт
ВЛ-50-10 | 295 | шт
ВЛ-50-9 | 295 | шт
Д-132-25-8 | 160 | шт
Д-132-80-10 | 330 | шт
Д-132-80-12 | 330 | шт
Д-151-160-11 | 590 | шт
Д-151-160-8 | 590 | шт
Д-161-200-14 | 590 | шт
Д-161-200-9 | 590 | шт
Д-161-320 | 590 | шт
Д-161-320-16 | 590 | шт
Д-161-320-9 | 590 | шт
Д-202Б | 14.75 | шт
Д-203А | 14.75 | шт
Д-226Б 400В,50Гц. | 14.75 | шт
Д-231А | 14.75 | шт
Д-242 | 10 | шт
Д-242А | 14.75 | шт
Д-245А | 14.75 | шт
Д-245Б | 14.75 | шт
Д-247 | 14.75 | шт
Д-248Б | 10 | шт
Д-814 | 14.75 | шт
Д-816Б | 14.75 | шт
Диод В10-10 | 100 | шт
Диод В10-11 | 100 | шт
Диод В10-16 | 100 | шт
Диод В10-4 | 100 | шт
Диод В10-8 | 100 | шт
Диод В10-9 | 100 | шт
Диод Д-814Б | 14.75 | шт
Диод Д133-400- | 700 | шт
Диод КД-102А | 14.75 | шт
Диодный мост КВРС5010(50А,1000В) | 200 | шт
ДЛ-122-40 | 150 | шт
ДЛ-132-80 | 330 | шт
КД-202В(70В) | 14.75 | шт
КД-202К (280В) | 14.75 | шт
КЦ-402Г | 59 | шт
КЦ-404Б | 41.3 | шт
КЦ-404Г | 29.5 | шт
КЦ-405А(600В;1,0А) | 41.3 | шт
Радиатор к В-50-7 | 300 | шт
Диффманометры ДМ
ВП-3У (1-0)кгс/см2 | 295 | шт
ВП-4(-1-0)кгс/см2 | 1475 | шт
ВЭ-16Р(0-6)кгс/см2"ВЗГ" | 2950 | шт
ВЭ-16Рб(0-10)кгс/см2 | 4700 | шт
ДА-2005Сг(-1-0-5)кгс/см2 | 1560 | шт
ДА-2010Сг(-1-0+3) кг/см2 Вакуум | 885 | шт
ДМ-1001У2(0-1,0)Мра | 295 | шт
ДМ-3583М-100кПа | 4720 | шт
ДМ-3583М-6,3кПа | 4720 | шт
ДМ2005Сг(0-10,0)кгс/см2 ф160мм | 1250 | шт
ДМ2005Сг(0-100,0)кгс/см2 ф160мм | 1250 | шт
ДМ2005Сг(0-16,0)кгс/см2 ф160мм | 1250 | шт
ДМ2005Сг(0-160,0)кгс/см2 ф160мм | 1250 | шт
ДМ2005Сг(0-2,5)кгс/см2 ф160мм | 1250 | шт
ДМ2005Сг(0-25,0)кгс/см2 ф160мм | 1250 | шт
ДМ2005Сг(0-250,0)кгс/см2 ф160мм | 1650 | шт
ДМ2005Сг(0-4,0)кгс/см2 ф160мм | 1250 | шт
ДМ2005Сг(0-400,0)кгс/см2 ф160мм | 1350 | шт
ДМ2005Сг(0-6,0) кгс/см2 | 1250 | шт
ДМ2005Сг1ExУ3 (0-100,0)кгс/см2 ф160мм (ВЭ16-Рб) исп.VI | 1500 | шт
ДМ2005Сг1ExУ3 (0-60,0)кгс/см2 ф160мм (ВЭ16-Рб) исп.VI | 1500 | шт
ДМ2005СгIEx (0-16,0)кгс/см2 ф160мм (ВЭ16-Рб) | 8000 | шт
ДМ2005СгУ3(0-40,0)кгс/см2 ф160мм | 1250 | шт
ДМ2005СгУ3*10,0 кгс/см2 ф | 1250 | шт
ДМ2005СгУ3*6 кгс/см2 ф | 1250 | шт
ДМ2010Сг(0-1,0)кгс/см2 ф100мм | 1250 | шт
ДМ2010Сг(0-10,0)кгс/см2 ф100мм | 950 | шт
ДМ2010Сг(0-100,0)кгс/см2 ф100мм | 950 | шт
ДМ2010Сг(0-16,0)кгс/см2 ф100мм | 950 | шт
ДМ2010Сг(0-160,0)кгс/см2 ф100мм | 950 | шт
ДМ2010Сг(0-2,5)кгс/см2 ф100мм | 950 | шт
ДМ2010Сг(0-25,0)кгс/см2 ф100мм | 950 | шт
ДМ2010Сг(0-25,0)кгс/см2 ф100мм | 950 | шт
ДМ2010Сг(0-250,0)кгс/см2 ф100мм | 1050 | шт
ДМ2010Сг(0-4,0) кгс/см2 ф100мм | 950 | шт
ДМ2010Сг(0-40,0)кгс/см2 ф100мм | 950 | шт
ДМ2010Сг(0-400,0)кгс/см2 ф100мм | 2500 | шт
ДМ2010Сг(0-6,0)кгс/см2 ф100мм | 950 | шт
ДМ2010Сг(0-60,0)кгс/см2 ф100мм | 475 | шт
ДМ2010Сг(0-60,0)кгс/см2 ф100мм | 950 | шт
Манометр электроконтактный ДМЭ- 2010 (0...4) кгс/см2 М20х1,5 исп. V | 1430 | шт
ТМ-510Р.05 (10)кгс/см2 м20*1,5 кл.точ 1,5 | 1100 | шт
ТМ-510Р.05 (16)кгс/см2 М20х1,5 кл.точ 1,5 | 1100 | шт
ТМ-610Р,05(0-400)кгс/см2 | 1420 | шт
ТМ-610Р,05(250)кгс/см2 | 1420 | шт
Электроконтактные манометры ЭКМ
ЭКМ-1У(0- 2,5 кгс/см*см) | 885 | шт
ЭКМ-1У(0- 4 кгс/см*см) | 885 | шт
ЭКМ-1У(0- 6 кгс/см*см) | 885 | шт
ЭКМ-1У(0-1 кгс/см*см) | 885 | шт
ЭКМ-1У(0-1,6 кгс/см*см) | 885 | шт
ЭКМ-1У(0-10 кгс/см*см) | 885 | шт
ЭКМ-1У(0-100 кгс/см*см) | 885 | шт
ЭКМ-1У(0-16 кгс/см*см) | 885 | шт
ЭКМ-1У(0-40 кгс/см*см) | 885 | шт
ЭКМ-1У(0-60 кгс/см*см) | 885 | шт
ЭКМ-2У(0-1000 кгс/см*см) | 1180 | шт
ЭКМ-2У(0-250 кгс/см*см) | 885 | шт
ЭКМ-2У(0-400 кгс/см*см) | 1000 | шт
ЭКМВ-1У (-1-3 кгс/см*см) | 885 | шт
ЗНАКИ,СИМВОЛЫ,ТАБЛИЧКИ,Шлагбаумы
Знак пожарной безопасности "Огнетушитель"100*100 мм Rexant | 30 | шт
Знак пожарной безопасности "Пожарный кран"100*100 мм Rexant | 30 | шт
Наклейка знак F04 100*100 "Огнетушитель" | 30 | шт
Наклейка знак P01 100*100 "Запрещается курить" | 30 | шт
Наклейка знакP01 200*200 "Запрещается курить" | 30 | шт
Символ молния 100х100х100мм | 15 | шт
Символ молния 160х160х160мм | 35 | шт
Символ молния 50х50х50мм | 3 | шт
Символ молния 85х85х85мм | 8 | шт
Эвакуационный знак "Указатель запасного выхода"100*300 мм Rexant | 50 | шт
Эвакуационный знак "Внимание, ведётся видеонаблюдение"100*100 мм Rexant | 30 | шт
Измерительные приборы
FLUKE
Мультиметр FLUKE-15B | 4000 | шт
Мультиметр FLUKE-17B | 4000 | шт
SONEL
MIC-5000 Измеритель сопротивления, увлажненности и | 83250 | шт
ДПУ-0,1-2(0,1кN~10кг) | 6000 | шт
Е858В1 Uвх=85...115В, Iвых=4...20мА | 8850 | шт
Заземления переносные
Заземление переносное для ВЛ ЗПЛ-1П1 5/5 16 мм*мм | 3000 | шт
ЗПЛ-10М | 4700 | шт
ЗПЛ-110-1 | 4900 | шт
ЗПЛ-110-3 | 9850 | шт
ЗПЛ-220-1 | 6350 | шт
ЗПЛ-220-3 | 13500 | шт
ЗПЛ-35-1 | 4200 | шт
ЗПЛ-35-3 | 7970 | шт
ЗПП-110Н (25 кв.мм) для РУ | 6960 | шт
ЗПП-15М для РУ 10кВ 25мм*мм | 2510 | шт
ЗПП-15Н для РУ 10кВ | 2510 | шт
ЗПП-220 | 9600 | шт
ЗПП-35 для РУ 35 кВ | 4940 | шт
ПЗРУ-1М | 1900 | шт
ПЗУ-1М | 2200 | шт
Извещатель радиоволновый
Извещатель радиоволновый Аргус-3 ИО 407-12 СВЧ | 700 | шт
Указатель ИНА-380 | 650 | шт
Измерители сопротивления заземления
Комплект П4126-М2 к прибору Ф-4103-М1 | 1600 | шт
Ф-4103-М1 | 6700 | шт
Измерители тока короткого замыкания(ТКЗ)
Щ-41160 | 11500 | шт
ЭКО-200 | 11900 | шт
Индикатор "Поиск" ЭИ3007 М | 2300 | шт
Индикаторы и указатели напряжения
Индикатор напряжения (отвертка) | 65 | шт
Индикатор напряжения ЭЛИН-1 СЗ (12-400В) | 1450 | шт
Индикаторная отвёртка-пробник ОП-1 | 100 | шт
ПИН-90-2М | 150 | шт
ПИН-90М | 200 | шт
УВН-35 | 975 | шт
УВН-6-10 кВ с ТФ | 3700 | шт
УВН-80-2М | 510 | шт
УВН-80-2М с ТФ | 1100 | шт
УВН-80-2М/1 | 900 | шт
УВНК 6-35 кВ | 1500 | шт
УВНК-80-3М 2-10 кВ | 760 | шт
УВНУ-10С3 ИП | 1470 | шт
УВНУ-80-2М/1-С с ТФ | 1600 | шт
УНК-04 | 990 | шт
УННУ 40-1000В | 400 | шт
УННУ-1МС | 1200 | шт
ИЧ-10 ГОСТ 577-68 с ушком | 3000 | шт
Клещи токоизмерительные
Токовые клещи EM204 | 1600 | шт
Ц-4502М(вместо Ц-90) | 3830 | шт
Ц-4505М(вместо Ц-91) | 1950 | шт
Комбинированные приборы
ВАФ-А Парма | 28750 | шт
Гигрометр ВИТ-1 (0+25°С) | 500 | шт
Прибор комб. Щ-301/2 | 44733 | шт
Тестер 43109 | 1925 | шт
Тестер Ц4317М | 3680 | шт
Тестер Ц4342М1 | 5950 | шт
Тестер Ц4352М1 | 6500 | шт
Тестер Ц4353 | 4030 | шт
Микроомметр ИКС-5 | 30700 | шт
Мультиметры
MY64 | 800 | шт
MY67 | 960 | шт
MY68 | 1090 | шт
Клемметр 266F ЭНЕРГИЯ | 770 | шт
М266 | 500 | шт
М266F | 630 | шт
М266С | 530 | шт
М832 | 290 | шт
М890C | 620 | шт
М890D | 520 | шт
М890F | 550 | шт
М890G | 550 | шт
Мультиметр DT-9208 | 600 | шт
Мультиметр МAS 830L | 500 | шт
Мультиметр DT830C | 250 | шт
Мультиметр DT838 | 400 | шт
Мультиметр М830В | 260 | шт
Мультиметр М838 | 250 | шт
Мультиметр М838 | 340 | шт
Мультиметр цифр. DT266 | 520 | шт
Мультиметр цифр. DT266C | 570 | шт
Мультиметр цифр. DT266F | 550 | шт
Мультиметр цифр. М266F(кл) | 450 | шт
Мультиметр цифр. М266С(кл) | 530 | шт
Омметры, микроомметры
М-419 | 1500 | шт
Омметр М41070/1 | 2000 | шт
Ф-4104-М1 | 6900 | шт
Преобразователь измерительный постоянного тока Е856А2 | 3200 | шт
Преобразователь измерительный постоянного тока Е856В1 | 2900 | шт
Преобразователь измерительный постоянного тока Е857А | 2700 | шт
Прибор ПКВ/М6Н | 165500 | шт
Р-333 | 18000 | шт
РАДИУС
Нагрузочный трансформатор НТ-12 до 12000А Сатурн | 42200 | шт
НЕПТУН-3 | 179300 | шт
Согласующий резистор R= 100 Ом, Р=160 Вт СР | 750 | шт
ТМ-0,66Р-5 | 6450 | шт
Сигнализатор
СНИК-6 | 1300 | шт
Цифровой эфирный ресивер ИСКРА DTR-2212 | 1500 | шт
Штанги изолирующие
ШО-1 | 360 | шт
ШО-10 | 450 | шт
ШО-15 | 520 | шт
ШО-35 | 620 | шт
Штанга оперативная универсальная ШОУ-15 | 708 | шт
Изоляторы
Изолятор ИО-35 | 29.5 | шт
ИОР-10/7,5 III УХЛ2 | 20 | шт
Источники питания
Бесперебойное питание
PV-DC5A+ (ver.D60) Профессиональный блок бесперебойного питания 12В 5А с девятью защищенными выходам | 3500 | шт
RAPAN-100 исп.V.8 ИБП 12 В, 10 А, 8 выходов по 0,5…1 А.корпус под АКБ 26Ач | 4500 | шт
Блок резервного питания ТР12-4 под АКБ 7-28 А/ч | 1500 | шт
Источник питания Скат-2412 24В/2,5А, 12В/0,5А, корпус под 2 АКБ 12Ач | 4850 | шт
Источник резерв питания Рапан-10А исп 1,2 пластик 12В;1,0А(аккум.1.2Ач) | 400 | шт
Источник резерв. питания Парус-12-0,5П(12В/0,4А/1,2Ач)/ПАРУС-3/ | 795 | шт
Источник резерв.питания Парус-12-0,7П(12В/0,7А/1,2Ач)/ПАРУС-3/ | 885 | шт
Источник резервно питания ИВЭПР (12/5В,5А) 12 В, ток 5 А, металлический корпус под 2 АКБ по 12 А*ч.) | 2200 | шт
Источник резервного питания Импульс-2 ИВЭПР 12В,2,5А под АКБ 7Ач | 1550 | шт
Источник резервного питания Импульс-3 ИВЭПР 12В,3А под АКБ 7Ач | 2100 | шт
Источник резервного питания Импульс-5 ИВЭПР (12/5В,5А под АКБ 2х7Ач) | 3100 | шт
Парус 12-1П, исп. 1(Парус-4П исп. 1)12В, 1 А, под аккумулятор 1,2 Ач, пластиковый корпус | 1520 | шт
Парус 12-1П, исп.2 (Парус-4П исп. 2)12В, 1 А, под аккумулятор 7,0 Ач, пластиковый корпус | 1455 | шт
Парус 12-2П «Парус-5» 2А; АКБ 7Ач | 2420 | шт
Парус 12-4,5М, 12 В, 4.5 А, под аккумулятор 7/12 Ач, (Парус-4М)металлический корпус | 3115 | шт
Рапан-10 ИБП 12В/1А пластиковый корпус под АКБ 7Ач, защита АКБ, защита выхода от КЗ и перегрузки | 720 | шт
Рапан-20, ИБП 12В/2А 12В, 2А, под АКБ 7Ач, защита АКБ, защита выхода от КЗ и перегрузки | 770 | шт
Рапан-30, ИБП 12В/3А, корпус под АКБ 7Ач, защита АКБ, защита выхода от КЗ и пе | 1350 | шт
Рапан-40, ИБП 12В/4А металлический корпус под АКБ 7Ач, защита АКБ, защита выхода от КЗ и перегрузки | 1650 | шт
Рапан-60 ИБП 12В/6А,корпус под АКБ 12Ач, защита АКБ, защита выхода от КЗ и перегрузки | 2600 | шт
Резервированный блок питания “Юпитер-9132”.U-вх.176...253В,U-вых.10.2...13.8В,I-ном.2 А под АКБ 7Ач | 1900 | шт
РИП-12 RS/RS-485; до 3,5А; АКБ17 А*Ч | 3600 | шт
РИП-12 исп.50 (РИП-12-3/17М1-Р-RS) АКБ 17АЧ | 5100 | шт
Скат-1200 И7, ИБП 12В/4A корпус под АКБ 7или12 Ач. | 3900 | шт
СКАТ-1200 исп.5 , Источник вторичного электропитания резервированный, 12 В, 4 А, | 8050 | шт
СКАТ-1200 Ист.беспер.питания 2*12Ач,3,5А | 3260 | шт
СКАТ-1200 У2 Ист.беспер.питания 10А | 878 | шт
СКАТ-1200АУ2 Ист.беспер.питания 10А | 870 | шт
СКАТ-1200Б.Источник вторичного электропитания резервированный.12 В,1,7А(АКБ 4,5(7) Ач) | 1600 | шт
СКАТ-1200М ИБП 12В,2,0А | 2400 | шт
СКАТ-1200С Ист.беспер.питания 12В,1,0А АКБ4,5-7ач | 1200 | шт
Скат-2400 М 24В,1,3 Ач | 3200 | шт
Блоки питания
DR-30-12 импульсный источник питания 12VDC, 2.0A, монтаж на DIN-рейку | 1860 | шт
DR-30-24 импульсный источник питания 24VDC, 1.5A, монтаж на DIN-рейку | 1800 | шт
DR-45-12 импульсный источник питания 12VDC, 3.5A, монтаж на DIN-рейку | 2100 | шт
DR-45-24 импульсный источник питания 24VDC, 2.0A, монтаж на DIN-рейку | 820 | шт
DR-60-12 импульсный источник питания 12VDC, 4,5А,60Вт, монтаж на DIN-рейку | 2000 | шт
DR-60-24 импульсный источник питания 24VDC, 2.5A, монтаж на DIN-рейку | 1800 | шт
DR-75-12 импульсный источник питания 12VDC, 6,25А,75Вт, монтаж на DIN-рейку | 3200 | шт
DR-75-24 импульсный источник питания 24VDC, 3.125A, монтаж на DIN-рейку | 3350 | шт
DRT-480-24 | 14160 | шт
MDR-20-24 импульсный источник питания 24VDC, 20Вт, 1А монтаж на DIN-рейку | 905 | шт
NES-350-12 импульсный источник питания 12VDC, 350W,30.0A | 3200 | шт
NES-350-24 импульсный источник питания 24VDC, 350W,14.6A | 3200 | шт
PV-DC3Ab Профессиональный Блок питания постоянного напряжения 12 Вольт 3 Ампер. Уличное исполнение п | 3000 | шт
SB-D-30-24 Преобразователь напряжения (источник питания стабилизированный),крепление на DIN-рейку, | 1350 | шт
SB-D-60-24 Преобразователь напряжения (источник питания стабилизированный),крепление на DIN-рейку, | 2000 | шт
SR-12/2A Блок питания 12В/2,0А | 450 | шт
SR-12/3A Блок питания 12В/3,0А | 500 | шт
SR-12/5A Блок питания 12В/5,0А | 800 | шт
АТ-12/30 DIN Блок питания 12В/3,0А | 1100 | шт
Блок питания S-25-24 | 1000 | шт
Блок питания 1203 IP20 (220ACV/12DCV;3А) | 900 | шт
Блок питания 1205 IP20 (220ACV/12DCV;5А) | 1000 | шт
Блок питания 1210 IP20 (220ACV/12DCV;10А) | 1500 | шт
Блок питания 1230 IP20 (220ACV/12DCV;30А)360W с разъёмами под винт, без влагозащиты (IP23) | 2000 | шт
Блок питания AC/DC 10ВР220-24ДЛ(0,3А) | 500 | шт
Блок питания DR-15-24 (DC 24В, 15 Вт) | 700 | шт
Блок питания DRP024V120W1AA /Uвх100÷240VAC/Uвых24 VDC/ | 5000 | шт
Блок питания БП-0,3А вход ~220В,50Гц; выход =12В, I=0,3А | 300 | шт
Блок питания БП-1А | 500 | шт
Блок питания БП-1АМ 12В,1А | 650 | шт
Блок питания БП-1АМ вход:220В,30ВА/выход 12В;1А | 470 | шт
Блок питания БП-2А-0,7 24В,0,7А | 640 | шт
Блок питания БП-2У Uвх=220В,50ГЦ Uвых1=DC15V/0,3A | 300 | шт
Блок питания БП-3А- 12В;1,4А | 700 | шт
Блок питания БП-4А- 12В,2,8А | 1440 | шт
Блок питания БП-5А 12В,5А | 1600 | шт
Блок питания БП30Б-Д-12 | 1300 | шт
Блок питания БП30Б-Д-24 | 1300 | шт
Блок питания БП30Б-Д-5 | 1300 | шт
Блок питания БП30Б-Д-9 | 1300 | шт
Блок питания БПЗ-401 УХЛ4 | 8270 | шт
Блок питания БПН-11/1УХЛ4(110В;220В) | 1475 | шт
Блок питания БПН-11/2УХЛ4 | 1475 | шт
Блок питания БПТ-11 УХЛ4 | 1500 | шт
БПД-18/12-1-1Блок питания нестабилизированный. Входное напряжение 190-240VAC. Выход 18V/0,7A, 12V/0, | 1550 | шт
БПД-18/12-3-1 Блок питания. Входное напряжение 190-240VAC. Выход 18V/0,6A, 12V/0,6A нестабилизирован | 1760 | шт
Источник питания 110-220V AC/12V DC, 2А, 24W с DC разъемом подключения 5.5*2.1 IP23 (200-024-3) | 350 | шт
Источник питания 110-220V AC/12V DC, 4,5А, 50W с DC разъемом подключения 5.5*2.1 IP23 | 720 | шт
Источник питания LS-AP-2 2A 24Вт 12B с вилкой ASD | 500 | шт
Источник питания LS-AP-2 2A 24Вт 12Bс вилкой ASD | 500 | шт
Источник питания LS-APT-3 3A 36Вт 12B ASD | 400 | шт
Источник питания LS-APT-4 4A 48Вт 12B ASD | 560 | шт
Источник питания LS-APT-4 4A 48Вт 12B с вилкой ASD | 600 | шт
Источник питания LS-APT2 2A 24Вт 12B ASD | 500 | шт
Источник питания Адаптер LS-AA-16.6 16.6А 200Вт 12В алюминий | 1300 | шт
Источник питания Адаптер LS-AA-2.1 2.1А 25.2Вт 12В алюминий ASD | 500 | шт
Источник питания Адаптер LS-AA-4.2 4.2А 50.4Вт 12В алюминий ASD | 750 | шт
Источник питания импульсный, 150Вт, 24В NES-150-24 | 2900 | шт
Источник питания-Адаптер LS-AA-12.5 12.5А 150Вт 12В алюминий | 1000 | шт
Источник питания-Адаптер LS-AA-8.5 8.5А 100Вт 12В алюминий | 800 | шт
ИБП APC Back-UPS RS 1100VA [BX1100CI-RS] | 12500 | шт
ИБП CROWN 450Ватт (1x12V/9AH) 3*Shuko + 1*IEC byb3SS (Отключаемый кабель 1.2м) 76X45Transformer W/AV | 4500 | шт
ИБП Legrand KEOR MULTIPLUG 600ВА | 5550 | шт
Источник питания S100-24V AC;Вход 180-260 VAC -Выход 24V DC / 4.2A | 1000 | шт
Разветвитель питания на 4канала | 100 | шт
Разветвитель питания на 9 каналов (14-0317) | 300 | шт
Стабилизатор напряжения постоянного тока П-4105 | 5900 | шт
ИЭК:Автоматы,клеммники,кнопки,светосигна
ABLF-22,зеленая,ф22 мм,неон,1з+1р | 230 | шт
ABLF-22,красная,ф22 мм,неон,1з+1р | 270 | шт
ABLFP-22,зеленая,ф22 мм,неон,1з+1р | 250 | шт
ABLFP-22,красная,ф22мм,неон,1з+1р | 250 | шт
ABLFS-22,желтый,ф22 мм,неон,1з+1р | 250 | шт
ABLFS-22,зеленый,ф22 мм,неон,1з+1р | 250 | шт
ABLFS-22,красный,ф22 мм,неон,1з+1р | 250 | шт
AC22 переключатель 0-I | 230 | шт
AELA-22 "Грибок",красн,ф22мм,неон | 250 | шт
AKS-22 черный с ключом на 2 фиксир.положения I-O 1з+1р | 350 | шт
ALCLR-22чёр,на 3фикс,полож.l-0-ll,1з+1р | 230 | шт
ANE-22 "Грибок"с фиксацией красн. d22мм неон/240В 1з+1р | 350 | шт
APBB-22N (1з+1Р) | 200 | шт
DEKraft ,АВВ
ВА-101 (ДЭК) 3/63 "С" | 85.55 | шт
ВА-101 1Р 10А С DEKraft | 100 | шт
ВА-101 1Р 16А С DEKraft | 100 | шт
ВА-101 1Р 25А С DEKraft | 60 | шт
ВА-101 1Р 2А С DEKraft | 60 | шт
ВА-101 1Р 40А С DEKraft | 100 | шт
ВА-101 1Р 6А С DEKraft | 100 | шт
ВА-101 2Р 40А С DEKraft | 250 | шт
ВА-101 3Р 25А С DEKraft | 150 | шт
ВА-101 3Р 3А С DEKraft | 360 | шт
ВА-101 3Р 50А С DEKraft | 360 | шт
ВА-101 3Р 63А С DEKraft | 115 | шт
ВА-201 3Р 100А С DEKraft | 450 | шт
Выключатель двойной I-O ПЕ-22-BL-RED+GREEN | 250 | шт
Выключатель кнопочный BK-22-ABLF-GRN | 65 | шт
Выключатель кнопочный BK-22-ABLF-RED | 100 | шт
Выключатель кнопочный BK-22-AЕ-GRN(гриб.фикс.зел) | 150 | шт
Выключатель кнопочный BK-22-AЕA-RED(грибовидный без фиксации) | 210 | шт
Выключатель кнопочный BK-22-AЕАL-RED грибовидный с фиксацией | 200 | шт
Выключатель кнопочный BK-22-AЕАL-RED-NEO грибовидный с фиксацией | 210 | шт
Доп контакт ДК-22-PBL-10 НО | 30 | шт
Доп контакт ПЕ-22-BL "НЗ" | 30 | шт
Контакт дополнительный для устр. упр. и сигн. 1 НЗ ДК-22 DEKraft ДК22-01 | 50 | шт
УЗО 4Р 63А 30мА тип АC УЗО-01 6кА DEKraft УЗО-01-4 | 750 | шт
DIN-рейка (1250мм) | 100 | шт
DIN-рейка (22 см) | 40 | шт
DIN-рейка (600 мм) | 46 | шт
DIN-рейка (9 см) | 18 | шт
DIN-рейка (300 мм) | 50 | шт
DIN-рейка 1,2м | 67.5 | шт
SB-7,зелёная 1з ф22 мм | 100 | шт
SB-7,красная 1р ф22 мм | 100 | шт
Автоматы ИЭК
BKN 1P C4 AМиниатюрный автоматический выключатель, тип C, 1 полюс, 6кА, 240/415В, номинальный ток 4A | 250 | шт
BKN 1P C6A Миниатюрный автоматический выключатель, тип C, 1 полюс, 6кА, 240/415В, номинальный ток 6A | 262 | шт
АВДТ 32 C16 - Автоматический Выключатель Дифференциального тока 16А, 30 мА | 900 | шт
АВДТ 32 C25 - Автоматический Выключатель Дифференциального тока 25А, 30мА | 410 | шт
Автоматический выкл. дифф. тока АВДТ 32 C10 | 410 | шт
АД-12-10А/30мА | 300 | шт
АД-12-16А/30мА | 300 | шт
АД-12-25А/30мА | 410 | шт
АД-12-63А/30мА | 410 | шт
ВА-47-100 (ИЭК) 1Р/80А "С" | 200 | шт
ВА-47-100 (ИЭК)4Р/80 А "С" | 1285 | шт
ВА-47-100(ИЭК) 3Р/100А "D" | 1500 | шт
ВА-47-100(ИЭК) 3Р/100А "С" | 1500 | шт
ВА-47-100(ИЭК) 3Р/25А "D" | 1500 | шт
ВА-47-100(ИЭК) 3Р/25А "С" | 1500 | шт
ВА-47-100(ИЭК) 3Р/40А "C" | 1500 | шт
ВА-47-100(ИЭК) 3Р/50А "C" | 1500 | шт
ВА-47-100(ИЭК) 3Р/50А "D" | 1500 | шт
ВА-47-100(ИЭК) 3Р/63А "С" | 1500 | шт
ВА-47-100(ИЭК) 3Р/80А "D" | 1500 | шт
ВА-47-100(ИЭК) 3Р/80А "С" | 1500 | шт
ВА-47-100(ИЭК) 4Р/100А "D" | 1900 | шт
ВА-47-100(ИЭК) 4Р/80 А "С" | 1900 | шт
ВА-47-100(ИЭК) 4Р/80А "D" | 1900 | шт
ВА-47-29 (ИЭК) 1Р/0,5А "С" | 100 | шт
ВА-47-29 (ИЭК) 1Р/01А "В" | 100 | шт
ВА-47-29 (ИЭК) 1Р/01А "С" | 130 | шт
ВА-47-29 (ИЭК) 1Р/02А "B" | 100 | шт
ВА-47-29 (ИЭК) 1Р/02А "С" | 100 | шт
ВА-47-29 (ИЭК) 1Р/03А "В" | 100 | шт
ВА-47-29 (ИЭК) 1Р/03А "В" | 100 | шт
ВА-47-29 (ИЭК) 1Р/03А "С" | 100 | шт
ВА-47-29 (ИЭК) 1Р/03А "С" | 100 | шт
ВА-47-29 (ИЭК) 1Р/04А "С" | 120 | шт
ВА-47-29 (ИЭК) 1Р/05А "В" | 100 | шт
ВА-47-29 (ИЭК) 1Р/05А "С" | 150 | шт
ВА-47-29 (ИЭК) 1Р/06А "В" | 100 | шт
ВА-47-29 (ИЭК) 1Р/06А "С" | 100 | шт
ВА-47-29 (ИЭК) 1Р/10А "В" | 100 | шт
ВА-47-29 (ИЭК) 1Р/10А "С" | 100 | шт
ВА-47-29 (ИЭК) 1Р/16А "В" | 100 | шт
ВА-47-29 (ИЭК) 1Р/16А "С" | 100 | шт
ВА-47-29 (ИЭК) 1Р/20А "В" | 100 | шт
ВА-47-29 (ИЭК) 1Р/20А "С" | 100 | шт
ВА-47-29 (ИЭК) 1Р/25А "В" | 100 | шт
ВА-47-29 (ИЭК) 1Р/25А "С" | 100 | шт
ВА-47-29 (ИЭК) 1Р/32А "В" | 100 | шт
ВА-47-29 (ИЭК) 1Р/32А "Д" | 100 | шт
ВА-47-29 (ИЭК) 1Р/32А "С" | 120 | шт
ВА-47-29 (ИЭК) 1Р/40А "В" | 100 | шт
ВА-47-29 (ИЭК) 1Р/40А "С" | 100 | шт
ВА-47-29 (ИЭК) 1Р/50А "С" | 120 | шт
ВА-47-29 (ИЭК) 1Р/63А "Д" | 125 | шт
ВА-47-29 (ИЭК) 1Р/63А "С" | 120 | шт
ВА-47-29 (ИЭК) 1Р/8А "В" | 150 | шт
ВА-47-29 (ИЭК) 2Р/01А "С" | 80 | шт
ВА-47-29 (ИЭК) 2Р/02А "В" | 250 | шт
ВА-47-29 (ИЭК) 2Р/02А "С" | 250 | шт
ВА-47-29 (ИЭК) 2Р/03А "С" | 250 | шт
ВА-47-29 (ИЭК) 2Р/04А "С" | 250 | шт
ВА-47-29 (ИЭК) 2Р/05А "С" | 250 | шт
ВА-47-29 (ИЭК) 2Р/06А "С" | 250 | шт
ВА-47-29 (ИЭК) 2Р/10А "В" | 250 | шт
ВА-47-29 (ИЭК) 2Р/10А "С" | 250 | шт
ВА-47-29 (ИЭК) 2Р/13А "С" | 250 | шт
ВА-47-29 (ИЭК) 2Р/16А "D" | 250 | шт
ВА-47-29 (ИЭК) 2Р/16А "В" | 250 | шт
ВА-47-29 (ИЭК) 2Р/16А "С" | 250 | шт
ВА-47-29 (ИЭК) 2Р/20А "D" | 250 | шт
ВА-47-29 (ИЭК) 2Р/25А "В" | 250 | шт
ВА-47-29 (ИЭК) 2Р/25А "С" | 200 | шт
ВА-47-29 (ИЭК) 2Р/32А "С" | 200 | шт
ВА-47-29 (ИЭК) 2Р/40А "В" | 200 | шт
ВА-47-29 (ИЭК) 2Р/40А "С" | 200 | шт
ВА-47-29 (ИЭК) 2Р/50А "С" | 250 | шт
ВА-47-29 (ИЭК) 2Р/63А"С" | 250 | шт
ВА-47-29 (ИЭК) 2Р/63А"С" | 250 | шт
ВА-47-29 (ИЭК) 3Р/01А "Д" | 410 | шт
ВА-47-29 (ИЭК) 3Р/01А "С" | 360 | шт
ВА-47-29 (ИЭК) 3Р/02А "С" | 360 | шт
ВА-47-29 (ИЭК) 3Р/03А "В" | 380 | шт
ВА-47-29 (ИЭК) 3Р/03А "Д" | 410 | шт
ВА-47-29 (ИЭК) 3Р/03А "С" | 360 | шт
ВА-47-29 (ИЭК) 3Р/04А "D" | 410 | шт
ВА-47-29 (ИЭК) 3Р/04А "С" | 360 | шт
ВА-47-29 (ИЭК) 3Р/05А "С" | 360 | шт
ВА-47-29 (ИЭК) 3Р/06А "В" | 300 | шт
ВА-47-29 (ИЭК) 3Р/06А "Д" | 370 | шт
ВА-47-29 (ИЭК) 3Р/06А "С" | 360 | шт
ВА-47-29 (ИЭК) 3Р/08А "С" | 360 | шт
ВА-47-29 (ИЭК) 3Р/10А "D" | 370 | шт
ВА-47-29 (ИЭК) 3Р/10А "В" | 300 | шт
ВА-47-29 (ИЭК) 3Р/10А "С" | 300 | шт
ВА-47-29 (ИЭК) 3Р/16А "В" | 285 | шт
ВА-47-29 (ИЭК) 3Р/16А "С" | 285 | шт
ВА-47-29 (ИЭК) 3Р/20А "В" | 300 | шт
ВА-47-29 (ИЭК) 3Р/20А "С" | 360 | шт
ВА-47-29 (ИЭК) 3Р/25А "В" | 300 | шт
ВА-47-29 (ИЭК) 3Р/25А "Д" | 380 | шт
ВА-47-29 (ИЭК) 3Р/25А "С" | 360 | шт
ВА-47-29 (ИЭК) 3Р/32А "В" | 310 | шт
ВА-47-29 (ИЭК) 3Р/32А "С" | 360 | шт
ВА-47-29 (ИЭК) 3Р/40А "D" | 370 | шт
ВА-47-29 (ИЭК) 3Р/40А "В" | 310 | шт
ВА-47-29 (ИЭК) 3Р/40А "С" | 360 | шт
ВА-47-29 (ИЭК) 3Р/50А "В" | 380 | шт
ВА-47-29 (ИЭК) 3Р/50А "С" | 360 | шт
ВА-47-29 (ИЭК) 3Р/63А "В" | 400 | шт
ВА-47-29 (ИЭК) 3Р/63А "С" | 360 | шт
ВА-47-29 (ИЭК) 3Р/63А Д" | 400 | шт
ВА-47-29 (ИЭК) 4Р/10 А "С" | 520 | шт
ВА-47-29 (ИЭК) 4Р/10А "В" | 550 | шт
ВА-47-29 (ИЭК) 4Р/16 А "С" | 520 | шт
ВА-47-29 (ИЭК) 4Р/1А "В" | 500 | шт
ВА-47-29 (ИЭК) 4Р/20 А "С" | 520 | шт
ВА-47-29 (ИЭК) 4Р/32 А "С" | 520 | шт
ВА-47-29 (ИЭК) 4Р/40 А "С" | 520 | шт
ВА-47-29 (ИЭК) 4Р/50 А "С" | 520 | шт
ВА-47-29 (ИЭК) 4Р/63 А "Д" | 580 | шт
ВА-47-29 (ИЭК) 4Р/63 А "С" | 600 | шт
Диф.автомат АД-12 2Р 6А 10мА ИЭК | 1000 | шт
Переходник с АЕ 1031 на ВА 47-29 | 10 | шт
Расцепитель независимый РН-125/160 ( РН-32/33 ) SVA10D-RN | 380 | шт
УЗО ВД1-63-4р(100А,100мА) | 500 | шт
УЗО ВД1-63-4р(40А,30мА) | 690 | шт
УЗО ВД1-63-4р(63А,30мА) | 1800 | шт
УЗО-01-2-40/30(40А,30мА) | 590 | шт
УЗО-20-32-2(31,5А,30мА) | 1000 | шт
Бокс КП-102 | 120 | шт
Бокс КП-102(HJ9-2) | 80 | шт
Бокс КП-103/HJ9-3/ | 160 | шт
Бокс КП-104/HJ9-4/ | 170 | шт
Бокс навесной 12 модулей, IP40, цвет дверки прозрачный черный, комплектация 1 (Текфор) | 420 | шт
Бокс с прозрачной крышкой КМПн 2/2 для 2-х авт.выкл.наружн.установки ИЭК | 100 | шт
Бокс1/2 для 1-2х авт.наружной установки белый | 60 | шт
Выключатель ВКИ-216 3П 10А 230/400В IP40 | 120 | шт
Выключатель нагрузки ВН-32 (3р, 20А) | 100 | шт
Датчик движения ДД-00-W белый, макс. нагрузка 1200 Вт, угол обзора 180 град., дальность 12 м, IP44, | 750 | шт
Датчик движения ДД-009 белый, макс. нагрузка 1100 Вт, угол обзора 180 град., дальность 12 м, IP44, | 500 | шт
Датчик движения ДД-009-W 1200Вт 180 гр.12м IP44 белый | 500 | шт
Датчик движения ДД-010 белый, макс. нагрузка 1100 Вт, угол обзора 180 град., дальность 10 м, IP44, И | 250 | шт
Датчик движения ДД-012 белый, макс. нагрузка 1100 Вт, угол обзора 180 град., дальность 12 м, IP44, И | 300 | шт
Дополнительный контакт 1Н3(коричневый) | 25 | шт
Дополнительный контакт 1НР(чёрный) | 25 | шт
Кнопка LAY5-BS142 "Грибок" с ключом красный d22мм 240В 1з+1р | 300 | шт
Кнопка PPBB-30N I-O с подсветкой неон 1з+1р 240В ИЭК | 320 | шт
КП-101 | 100 | шт
Панель для установки счетчика ПУ2/0 универсальная | 150 | шт
Переноска УП-1Р плоская вилка 2Р+РЕ/5м.2*0,75 ИЭК | 200 | шт
Переноска УП-2Р круглая вилка2Р+РЕ/5м.2*0,75 ИЭК | 165 | шт
Приставка ПКИ-40 доп.контакты 4з ИЭК | 200 | шт
Приставка ПКИ/ПКЛ-22 доп.контакты 2з+2р ИЭК | 230 | шт
Реле РТИ
РТИ1306(1,0-1,6) | 500 | шт
РТИ1308 (2,5-4,0)
----//---- | 180 | шт
РТИ1314(7,0-10) | 230 | шт
РТИ1321 (12-18А) | 550 | шт
Реле фаз ORF 04. 3ф 220-460 В AC IEK | 1300 | шт
Реле фаз ORF 05. 3ф 220-460 В AC IEK | 1000 | шт
Реле фаз ORF 08. 3ф 220-460 В AC IEK | 1500 | шт
Светосигнальная арматура ИЭК
AD16DS(К) (230В) светодиод | 70 | шт
AD16DS(К) (24В) светодиод | 70 | шт
AD22DS(C) (220) светодиод | 70 | шт
AD22DS(Б) (220В) светодиод | 110 | шт
AD22DS(Б) (24В) светодиод | 70 | шт
AD22DS(Ж) (220В) светодиод | 70 | шт
AD22DS(Ж) (24В) светодиод | 70 | шт
AD22DS(З) (110В) светодиод | 70 | шт
AD22DS(З) (12В) светодиод | 70 | шт
AD22DS(З) (220В) светодиод | 80 | шт
AD22DS(З) (24В) светодиод | 110 | шт
AD22DS(К) (110В) светодиод | 70 | шт
AD22DS(К) (12В) светодиод | 110 | шт
AD22DS(К) (220В) светодиод | 110 | шт
AD22DS(К) (24В) светодиод | 110 | шт
AL-22,ф22 мм,неон,240В желтый | 70 | шт
AL-22,ф22 мм,неон,240В зелёная | 100 | шт
AL-22,ф22 мм,неон,240В красная | 70 | шт
ENR-22,ф22 мм,неон,240В белая | 50 | шт
ENR-22,ф22 мм,неон,240В жёлтая | 50 | шт
ENR-22,ф22 мм,неон,240В зелёная | 50 | шт
ENR-22,ф22 мм,неон,240В красная | 50 | шт
ENR-22,ф22 мм,неон,240В синяя | 40 | шт
Лампа сменная зеленая матрица 230В, BA9S | 65 | шт
Лампа сменная зеленая матрица 24В BMS10-024-K06 | 100 | шт
Лампа сменная красная матрица 24В(BMS10-024-K04) | 100 | шт
Сетевой фильтр -03К-выкл. 3места 2Р+РЕ/1,5м 3*1мм2 | 200 | шт
Таймер ТЭ15 цифровой 16А 230В ИЭК | 3000 | шт
Щиток 1/2 для 1-2х авт.без крышки | 30 | шт
Щиток 2/4 для 2-4х авт.без крышки | 25 | шт
Электромонтажные изделия ИЭК
АТ-2 2,5мм2 | 50 | шт
Вилка 013 2Р+РЕ 16А 220В IP44 ИЭК | 150 | шт
Вилка 014 3Р+РЕ 16А 380В IP44 ИЭК | 250 | шт
Вилка 015 3Р+РЕ+N 16А 380В IP44 ИЭК | 180 | шт
Вилка 024 3Р+РЕ 32А 380В IP44 ИЭК | 220 | шт
Вилка 025 3Р+РЕ+N 32А 380В IP44 ИЭК | 230 | шт
Вилка прямая с заземлением каучук 16А IP44 черная 9210 | 100 | шт
Вилка угловая с з/к каучук 16А IP44 черная 9220 IN HOME | 100 | шт
Держатель -клипса с защелкой D16мм | 2 | шт
Держатель -клипса с защелкой D20мм | 2 | шт
Держатель -клипса с защелкой D32мм | 3 | шт
Держатель для жёсткой и гибкой трубы D25мм | 1.3 | шт
Е7508 Наконечники-гильзы с изолированным фланцем для провода сечением 0,75мм | 41 | упак
Заглушка для ЗНИ 4-6мм | 3 | шт
Зажим винтовой ЗВИ-10 2,5-6мм2 12пар | 35 | шт
Зажим винтовой ЗВИ-15 4-10мм2 12пар | 50 | шт
Зажим винтовой ЗВИ-3 1,0-2,5мм2 12пар | 40 | шт
Зажим винтовой ЗВИ-3 1,0-2,5мм2 12пар | 30 | шт
Зажим винтовой ЗВИ-3 1,0-2,5мм2 12пар /КЗВ3-12 3А | 30 | шт
Зажим винтовой ЗВИ-5 1,5-4мм2 12пар | 17 | шт
Зажим наборный ЗНИ-4PEN 4мм2 (JXB-земля) ИЭК | 30 | шт
Зажим наборный ЗНИ-4мм*мм (JXB35A) | 10 | шт
Зажим наборный ЗНИ-6мм*мм (50A) серый | 11 | шт
ЗВИ-20 12 пар | 75 | шт
ЗВИ-30 12 пар 10мм2 | 45 | шт
ЗВИ-60 12 пар 16мм2 | 25 | шт
Изолятор SM25(A) 24*25*16 силовой | 20 | шт
Изолятор на DIN-рейку для "0" шины | 10 | шт
Клещи обжимные КО-1 0,5-6мм | 680 | шт
Коробка распределительная 100х100х50 IP55 КМ41234 | 37.5 | шт
Маркер DB 5 (505850) | 0.9 | шт
Наконечник вилочный НВИ 1.5- 3 | 200 | упак
Наконечник НBИ5.5-4 вилка 4-6мм2 | 150 | упак
НШВИ 0,75-8 (КВТ) наконечник штыревой 100 шт упак | 0.45 | шт
НШВИ(2) 0,75-8 (КВТ) 100 шт | 2.3 | шт
Ограничитель на DIN-рейку металл | 15 | шт
Ограничитель на DIN-рейку пласт. EW | 7 | шт
Розетка 113 стационарная 2Р+РЕ 16А 220В IP44 ИЭК | 230 | шт
Розетка 114 стационарная 3Р+РЕ 16А 380В IP44 ИЭК | 300 | шт
Розетка 115 стационарная 3Р+РЕ+N 16А 380В IP44 ИЭК | 130 | шт
Розетка 124 стационарная 3Р+РЕ 32А 380В IP44 ИЭК | 300 | шт
Розетка 125 стационарная 3Р+РЕ+N 32А 380В IP44 | 310 | шт
Розетка 2-х местная с з/к каучук с заглушками 16А IP44 черная 9322 IN HOME, , шт | 250 | шт
Розетка 213 переносная 2Р+РЕ 16А 220В IP44 | 150 | шт
Розетка 215 переносная 3Р+РЕ+N 16А 380В IP44 ИЭК | 250 | шт
Розетка 224 переносная 3Р+РЕ 32А 380В IP44 ИЭК | 250 | шт
Розетка 225 переносная 3Р+РЕ+N 32А 380В IP44 ИЭК | 300 | шт
Розетка для монтажа на поверхность 432RS6W, 32A, 3P+N+E, IP67, 6ч 2CMA167189R1000 ABB | 1500 | шт
Розетка одинарная с заземлением каучук с заглушкой 16А черная 9321 | 180 | шт
Розетка РАр10-3-ОПс заземлением на DIN-рейку | 83.6 | шт
Сальник MG 25 диаметр проводника 13-18мм IP68 ИЭК | 25 | шт
Сальник PG 16 диаметр проводника 6-13мм IP54 ИЭК | 12 | шт
Самоклеющиеся площадки под хомуты 20х20 (100шт) | 130 | упак
Самоклеющиеся площадки под хомуты 25х25(100шт) | 110 | упак
Самоклеющиеся площадки под хомуты 30х30 (100шт) | 150 | упак
Самоклеющиеся площадки под хомуты 40х40(100шт) | 250 | упак
Стяжка(хомут) нейлоновая3х 150 мм 100 шт черная | 55 | упак
Угловой изолятор для "0" шины | 15 | шт
Хомут 100*3мм бел.100шт. | 50 | упак
Хомут 100*3мм чер.100шт. | 14 | упак
Хомут 150х3,4мм белый уп.100шт. | 100 | упак
Хомут 150х3,5мм белый уп.100шт. | 60 | упак
Хомут 2,5х100мм нейлон(100шт) | 50 | упак
Хомут 2,5х100мм полиамид(100шт)ИЭК | 25 | упак
Хомут 2,5х100мм полиамид(500шт)ИЭК | 60 | упак
Хомут 2,5х120мм нейлон(100шт) REXANT | 50 | упак
Хомут 2,5х150мм нейлон(100шт)ИЭК | 40 | упак
Хомут 2,5х150мм полиамид(100шт)ИЭК | 17 | упак
Хомут 2,5х200мм (100шт) | 45 | упак
Хомут 2,5х200мм полиамид(50шт)ИЭК | 60 | упак
Хомут 2,5х250мм нейлон(100шт)ИЭК | 75 | упак
Хомут 2,5х250мм полиамид(100шт)ИЭК | 41 | упак
Хомут 200*7,2мм бел.100шт. | 131 | упак
Хомут 200*7,2мм чер.100шт. | 131 | упак
Хомут 200х3,4мм белый уп.100шт. | 115 | упак
Хомут 200х4мм белый уп.100шт. 57-0200 | 70 | упак
Хомут 250х4мм черный уп.100шт. 07-0251-1 | 100 | упак
Хомут 3,5х300мм нейлон (100шт)ИЭК | 90 | упак
Хомут 3,6х100мм нейлон (100шт) ИЭК | 35 | шт
Хомут 3,6х150мм нейлон (100шт) ИЭК | 55 | упак
Хомут 3,6х200мм нейлон(100шт) | 100 | упак
Хомут 3,6х200мм полиамид(100шт)ИЭК | 60 | упак
Хомут 3,6х250мм нейлон(100шт)ИЭК | 75 | упак
Хомут 3,6х250мм полиамид(100шт)ИЭК | 70 | упак
Хомут 3,6х300мм нейлон(100шт)ИЭК | 105 | упак
Хомут 3,6х300мм полиамид(100шт)ИЭК | 86 | упак
Хомут 3х200мм нейлон(100шт) REXANT | 100 | упак
Хомут 4,8х120мм полиамид (100шт)ИЭК | 32 | упак
Хомут 4,8х200мм нейлон (100шт) ИЭК | 100 | шт
Хомут 4,8х250мм нейлон (100шт)ИЭК | 135 | упак
Хомут 4,8х250мм полиамид (100шт)ИЭК | 60 | упак
Хомут 4,8х300мм нейлон (100шт) | 155 | упак
Хомут 4,8х300мм полиамид (100шт)ИЭК | 70 | упак
Хомут 4,8х400мм нейлон (100шт) | 200 | упак
Хомут 4,8х400мм полиамид (100шт)ИЭК | 160 | упак
Хомут 400х4,7мм бел.100шт. | 203 | упак
Хомут 400х4,7мм чер.100шт. | 203 | упак
Хомут 400х5 мм .100шт. | 100 | упак
Хомут 4х150мм бел.100шт. нейлон | 50 | упак
Хомут 4х200мм бел.100шт. нейлон | 40 | упак
Хомут 4х200мм черный уп.100шт. 07-0201-1 | 90 | упак
Хомут 4х300мм бел.100шт. нейлон | 160 | упак
Хомут 5х300мм нейлон (100шт) | 180 | упак
Хомут 5х400мм нейлон (100шт) черн. | 250 | упак
Хомут 5х450мм нейлон (100шт) черн.07-0451-5 | 230 | упак
Хомут-Стяжка нейлоновая, неоткрываемая 4.0 х 150 мм 100 шт черная | 100 | упак
Шина "N"нулевая 6х9мм 8/1 (8 групп/крепеж по цен | 50 | шт
Шина "N"нулевая 6х9мм до 100А 14/1 (14групп/крепеж по краям) | 100 | шт
Шина "N"нулевая 6х9мм до 100А 14/1 (14групп/крепеж по центру) | 100 | шт
Шина "N"нулевая 8х12мм 14/2 до 125А (14 групп/крепеж по краю) | 150 | шт
Шина "N"нулевая 8х12мм до 125А 14/1 (14 групп/крепеж по центру) | 150 | шт
Шина на DIN-рейку в корпусе (кросс-модуль) L+PEN 2х7 (YND10-2-07-100) | 20 | шт
Шина нулевая 6 групп крепление по центру | 18 | шт
Шина нулевая в корпусе 4-х рядная на 11 групп | 500 | шт
Шина соединительная типа PIN 1ф до 63А (дл.1м) | 300 | шт
Шина соединительная типа PIN 3ф до 63А (дл.1м) | 1000 | шт
Кабель,провод
FTP cat.5e 4pair PROCONNECT 100% медь Кабель экранированный (01-0152) | 23.5 | м
FTP cat.5e 4PR 24AWG OUTDOOR 100% REXANT трос | 27 | м
FTP Level 5 4х2х0,53кат 5е Кабель экранированный | 35 | м
Lappkabel OLFLEX CLASSIC 110 H 7G0,5 N | 90 | м
Lappkabel сетевой(связи) unitronic LIYCY 7*0.5 | 85 | м
UTP-5e 4-pair Telecom Ultra Base 305m(TUS42048E) | 5 | м
АВВГ 4х4 | 25 | шт
АКВВГ энг 14х2,5 | 40 | м
ВВГ2х1,5 | 20 | м
ВВГ4х1,5 Кабель | 30 | м
ВВГнг 2х2,5 | 21.5 | м
ВВГнг 3х4 | 50 | м
ВВГнг-FRLS-1 2х1,5мм2 | 51 | м
ВВГнг-FRLS-1 2х2,5мм2 | 69 | м
ВВГнг-LS 2х2,5 | 38.5 | м
ВВГнг-LS 3х1,5 | 35 | м
ВВГнг-LS 3х2,5 | 55 | м
ВВГнг-LS 5х6 | 200 | м
ВВГнг-П 3х2,5 | 35 | шт
ВВГп 2х1,5 | 22 | м
ВВГп 2х2,5 | 30 | м
ВВГп 3х1,5 | 28 | м
ВВГп 3х2,5 | 35.6 | м
ВВГп 3х4 Кабель | 85 | м
ВВГп 5х2,5 | 50 | м
ВВГп нг 3х1,5 | 31.6 | м
ВВГп нг 3х2,5 | 48 | м
Витая пара
F/UTP Cat5e 4х2х0,52 PVC ParLan™ кабель витая пара внешний | 30 | м
NETLAN U/UTP 4 пары, Кат.5e (Класс D), 100МГц, одножильный, BC (чистая медь), внешний, PE до -40C, ч | 25 | м
UTP4PR 24WG cat.5e Outdoor+трос REXANT(305m) | 27 | м
Кабель NETLAN F/UTP 4 пары, Кат.5e (Класс D), 100МГц, одножильный, BC (чистая медь), внешний,D=0,47m | 22 | м
Кабель NETLAN U/UTP 4 пары, Кат.5e, внутренний, PVC, одножильный, 100МГц, серый, EC-UU004-5E-PVC-GY | 16 | м
Кабель UTP 10PR 24AWG CAT5 305м REXANT | 50 | м
Кабель UTP 4PR 24AWG CAT5e 305 REXANT | 4 | м
Кабель UTP 4PR 24AWG CAT5e 305м PROCONNECT (01-0052) | 25 | м
Кабель UTP-5(витая пара) 4х2х0,5(кат 5е) | 20 | м
Каб.медный ВВГ-5х6.0 | 63.9 | шт
Каб.медный ВВГнг 4х2,5 | 50 | м
Кабели комбинированные для видеонаблюдения
КВК-В + 2х0.75мм² (96) 200м серый PROCONNECT | 26 | м
КВК-В-1,5+ 2х0,5 белый 200м Кабель комбинированный | 27 | м
КВК-В-2 2х0,5 белый 200м | 27 | м
КВК-В-2 2х0,75 | 26 | м
КВК-П + 2х0.5мм² 200м черный, OUTDOOR PROCONNECT | 26 | м
КВК-П + 2х0.5мм² 200м черный, OUTDOOR REXANT (01-4114) | 23 | м
КВК-П + 2х0.75мм² 305м черный, OUTDOOR REXANT | 31 | м
КВК-П + 2х0.75мм²(sarmat) | 25 | м
КВК-П-2 + 2х0,75мм², 200м., черный, OUTDOOR REXANT | 33 | м
КВК-П-2 2х0,5 | 25.5 | м
КВК-П-2-153+2х0,5 | 26 | м
КВК-Пт-2 2х0,5 Кабель с тросом | 29 | м
КВК-Пт-2 2х0,75 | 26 | м
КВТ-В-2 2х0,35 | 15 | м
КВТ-П-2 2х0,35 | 18 | м
КВТ-П-2 2х0,5 | 23 | м
ККСВ-3-2х0,50 | 21.5 | м
ККСП-3-2х0,5 | 20.5 | м
ККСПГ-3-2х0,5 | 14.5 | м
Кабели монтажные
Кабель (провод) НВМ-4 0,35 мм.кв. 600В бел. | 7 | м
Кабель акустический 2х0,35мм (красно-черный) 100м REXANT | 10 | м
Кабель акустический, 2х1.50 мм², красно-черный, 100 м. PROCONNECT | 15 | м
Кабель акустический, ШВПМ 2х2.50 мм², красно-черный, 100 м. PROCONNECT (01-6108-6) | 24 | м
Кабель луженый 2х0,22 | 2.1 | м
Кабель луженый 6х0,22 | 6.3 | м
КММ 4х0,12 | 8.6 | м
КММ 4х0,35 | 33 | м
НВ-4 0,35 Провод монтажный гибкий луженый | 5 | м
НВ-5 0,75 Провод монтажный гибкий луженый | 5 | м
НВМ-1 0,2 | 1.4 | м
ПРППМ 2х0,9мм | 9.4 | м
ПРППМ 2х1,2 | 11.9 | м
Кабели радиочастотные
RG-6U Кабель радиочастотный 100m | 10 | м
RG-6U+Cu, (48%), 75 Ом, 100м. , белый PROCONNECT | 20 | м
RG-6U+CU, 48*, 75 Ом, 100м. белый 01-2206 | 16 | м
RG-6U+CU, 48*, 75 Ом, 100м., REXANT OUTDOOR | 20 | м
RG-6U+CU, 48*, 75 Ом, 100м., белый REXANT | 20 | м
SAT-50 CU+AL кабель коаксиальный 75 Ом | 50 | м
Разъем F накручивающий RG- 6U | 1.5 | шт
РК-75-2-111(КВТ-2) моножила | 8.3 | м
РК-75-3-32 Кабель коаксиальный 75 Ом моножила внутр | 13.5 | м
РК-75-3-34 Кабель коаксиальный 75 Ом многожил. внутрен | 16.5 | м
РК-75-3,7-322 Кабель ПАРАКС | 15.5 | м
РК-75-4-11 Кабель коаксиальный 75 Ом | 16 | м
Штекер TB F для RG- 6U Разъем металлический | 10 | шт
Кабель АВРГ 3х70+1х35 | 60 | шт
Кабель для охранно-пожарных систем
КОПСВнг1*2*0,2мм(0,5мм) FRLS REXANT 200м бухт. | 14.5 | м
КОПСВнг1*2*0,5мм(0,8мм) FRLS REXANT 200м бухт. | 18.2 | м
КОПСВнг4**0,2мм(0,5мм) FRLS REXANT 200м бухт. | 50 | м
КОПСмВВнг-FRLS FE 180 1х2х0,5 | 50 | м
КОПСЭВ-FRLS 4х0,2хмм(0,5мм) Кабель Rexant 200м | 40 | м
КОПСЭВнг-FRLS 1х2х0,5мм2(0,8мм) Кабель сигнальный Rexant/200м/ | 38 | м
КПКВнг-FRLS FE 180 2х2х0,2 | 23 | м
КПКЭВнг-FRLS 1х2х0,2мм2 (2*0,5мм) | 13.2 | м
КПКЭВнг-FRLS 2х2х0,2мм2 (4*0,5мм) (200м) | 20 | м
КПСВЭВнг(А)-LS 1х2х0,75 кабель | 18 | м
КСВВ 10х0,4 | 9 | м
КСВВ 2х0,4 | 2 | м
КСВВ 2х0,5 | 2.7 | м
КСВВ 4х0,4 | 3.6 | м
КСВВ 4х0,5 | 5 | м
КСВВ 8х0,5 | 8 | м
КСВВнг-LS 12х0,5 кабель | 26 | м
КСВВнг-LS 2х0,5 | 5.5 | м
КСВВнг-LS 4х0,5 | 9 | м
КСВВнг-LS 4х0,5мм, (0,20мм²), 100м PROCONNECT(01-4631) | 8.5 | м
КСВВнг-LS 6х0,5 | 15 | м
КСВЭВ 10х0,5 | 12.8 | м
КСВЭВ 8х0,5 | 10.4 | м
КСВЭВнг-LS 2х0,5 | 6.3 | м
КСВЭВнг-LS 4х0.5 | 8.6 | м
КСВЭВнг-LS 6х0,5 | 10.6 | м
КСПВ 10х0,4 | 8.5 | м
КСПВ 12х0,4 | 20 | м
КСПВ 12х0,5 | 20 | м
КСПВ 14х0,4 | 25 | м
КСПВ 14х0,5 | 17 | м
КСПВ 16х0,4 | 17 | м
КСПВ 16х0,5 | 30 | м
КСПВ 18х0,4 | 14.4 | м
КСПВ 18х0,5 | 21.5 | м
КСПВ 20х0,4 | 15.9 | м
КСПВ 20х0,5 | 30 | м
КСПВ 2х0,4 | 1.8 | м
КСПВ 2х0,5 | 5 | м
КСПВ 2х0,5 100м REXANT | 3.5 | м
КСПВ 4х0,4 | 5 | м
КСПВ 4х0,5 REXANT 100м | 5 | м
КСПВ 4х0,5 Кабель | 9 | м
КСПВ 6х0,4 Кабель | 5.6 | м
КСПВ 6х0,5 Кабель | 12 | м
КСПВ 8х0,4 | 12 | м
КСПВ 8х0,5 Кабель для монтажа систем сигнализации с однопроволочными медными жилами | 17 | м
КСПВГ 10х0,12 | 7.7 | м
КСПВГ 14х0,2 | 13.5 | м
КСПВГ 2х0,35 Кабель гибкий | 5.8 | м
КСПВГ 4х0,2 кабель гибкий (многопровол.жила) | 12 | м
КСПВт 4х0,5 Кабель | 9.5 | м
КСПЭВ 2х2х0,50 | 8.1 | м
КСПЭВ 8х0,50 | 21.6 | м
КСПЭВГ 2х0,2 | 7.25 | м
КСРВнг(А)-FRLS 2х0,5 | 11 | м
КСРВнг(А)-FRLS 4х0,5 | 18 | м
КСРЭВнг(А)-FRLS 2х0,50(0,2мм2) | 19.3 | м
КСРЭВнг(А)-FRLS 2х0,5мм(0,2 мм*мм) | 13.1 | м
КСРЭВнг(А)-FRLS 2х2х0,8 (0,5мм2) | 30 | м
КСРЭВнг(А)-FRLS 2х2х1,13мм (1,0мм2) | 45 | м
КСРЭВнг(А)-FRLS 6х0,5 | 41.3 | м
Провод СВВ 8х0,5 | 5 | м
Кабель канал напольный 75х18 | 56 | м
Кабель канал перфорированный 25х40 "ИМПАКТ"-М | 125 | м
Кабель канал перфорированный 40х40 ИМПАКТ - М | 165 | м
Кабель КГ 2х2,5
----//---- | 60 | м
Кабель КГ 3х1,5 | 45 | м
Кабель КГ-4х1,5 | 40 | м
Кабель КГ-4х2,5 | 75 | м
Кабель КГхл 2х1,5 | 35 | м
Кабель МКЭШ 5х0,5 | 40 | шт
Кабель под заказ
КСВЭВГл 2х0,35 | 18 | м
Кабель сигнальный
AS-CAB002нг-LS 2х0,22 (КСВВнг-LS)Кабель для систем сигнализации не распространяющий горение | 5.7 | м
Кабель ВВГнг-FRLS 3х1,5 | 30 | м
КПСнг(А)-FRLS 1х2х0,2 Кабель | 11.2 | м
КПСнг(А)-FRLS 1х2х0,75 Кабель | 16 | м
КПСнг(А)-FRLS 2х2х0,5 Кабель | 22 | м
КПСЭнг(А)-FRLS 1х2х0,2мм2 | 15.1 | м
КПСЭнг(А)-FRLS 1х2х0.5мм2(0,8мм) Кабель | 16.5 | м
КПСЭнг(А)-FRLS 2х2х0,2мм2 | 40 | м
КПСЭнг(А)-FRLS 2х2х0.5мм2(0,8мм) Кабель | 35 | м
КСВВ 10х0,5 | 10 | м
КСВВ 4х0,5 кабель А | 5 | м
КСПВ 10х0,5 Кабель А | 10.5 | м
КСПВ 6х0,4 Кабель А | 4.8 | м
КСПВ 6х0,5 Кабель | 11 | м
КСПВ 6х0,5 Кабель А | 7.26 | м
КСПВ 8х0,4 Кабель А | 4.9 | м
КСПВ 8х0,5 Кабель А | 7.4 | м
Кабель телефонной связи
Провод полевой П-296 | 23.5 | м
Провод полевой П-274 2х0,5 | 10 | м
ТППэп 10х2х0,4 | 24 | м
ТРВ 2х0,4 | 2 | м
ТРВ 2х0,5 | 2.3 | м
ТРВт 2х0,5 | 5.5 | м
ТРП 2х0,4 | 2.5 | м
ТРПтр 2х0,4 (б) | 4 | м
ТРПтр 2х0,5 (б) | 5 | м
ШТПЛ 2х0,12 | 2.2 | м
ШТПЛ 4х0,12 | 2.3 | м
Кабель-каналы
15*10 Заглушка | 8.4 | шт
15*10 Поворот | 7 | шт
15*10 Угол внешний | 7 | шт
15*10 Угол внутренний | 7 | шт
15*10 Угол Т-образный | 3 | шт
20*10 Заглушка | 6.7 | шт
20*10 Поворот | 7 | шт
20х10 Угол внутренний | 7 | шт
25х16 Te-plast Кабель-канал | 13 | м
25х16 Стык | 7 | шт
40х16 Заглушка | 6.4 | шт
40х16 DeGross Кабель-канал | 21.7 | м
40х16 T-plast Кабель-канал | 19.5 | м
Кабель-канал 100х40 (8м) | 150 | м
Кабель-канал 100х60(8м) | 205 | м
Кабель-канал 10х7 (200м) | 9 | м
Кабель-канал 12х12 (120м) | 10 | м
Кабель-канал 12х12 Degross | 7.3 | м
Кабель-канал 15х10 (144м) | 10 | м
Кабель-канал 15х10 Degross(140м) | 10 | м
Кабель-канал 15х10(144м) | 10 | м
Кабель-канал 16х16 | 10.3 | м
Кабель-канал 16х16 (84м) | 13.5 | м
Кабель-канал 20х10 | 13 | м
Кабель-канал 20х10 (упаковка 96м) | 25 | м
Кабель-канал 20х10 DeGross | 12 | м
Кабель-канал 25х16(40м) | 20.5 | м
Кабель-канал 25х16(60м) | 17 | м
Кабель-канал 25х25 (32м) | 35 | м
Кабель-канал 25х25 T-plast | 16 | м
Кабель-канал 40х25 (24м) | 47.5 | м
Кабель-канал 40х25 DeGross(50м) | 35 | м
Кабель-канал 40х40 | 45 | м
Кабель-канал 60х40 | 75 | м
Кабель-канал 80х60 (8м) | 141 | м
Кабельный ввод MG32 D32X1.5мм | 100 | шт
КВнг-FRLS 3х1,5 | 87 | м
КГ-ХЛ 2х2,5 | 60 | м
КГ-ХЛ 3х2,5 | 50 | м
КГ-хл 3х4 | 50 | м
КГ-хл 3х4 | 50 | м
КГ-хл 3х6+1х4 | 135 | м
КГ-ХЛ 4х1,5 | 56 | м
КГхл 4х4 | 106.6 | м
КГхл 4х6 | 147.8 | м
КГхл-3х10+1х6 | 255 | м
Металлорукав,трубка
Металлорукав РЗ-ЦХ D10 | 16 | м
Металлорукав РЗ-ЦХ D12 | 28 | м
Металлорукав РЗ-ЦХ D15 | 18 | м
Металлорукав РЗ-ЦХ D18 | 20 | м
Металлорукав РЗ-ЦХ D20 | 22 | м
Металлорукав РЗ-ЦХ D22 | 27 | м
Металлорукав РЗ-ЦХ D32 | 37 | м
Набор термоусадочных трубок №3 (АССОРТИ) REXANT | 100 | шт
Набор термоусадочных трубок №5 (СТАНДАРТ) REXANT | 100 | шт
Труба ПВХ гибкая лёгкая гофрированная с протяжкой D16(самозатух.композиция) | 7 | м
Труба ПВХ гибкая лёгкая гофрированная с протяжкой D20(самозатух.композиция) по 100м | 10 | м
Труба ПВХ гибкая лёгкая гофрированная с протяжкой D25(самозатух.композиция) по 50м | 14 | м
Труба ПВХ гибкая лёгкая гофрированная с протяжкой D32(самозатух.композиция)(25м) | 14 | м
Труба ПНД гофро с протяж. d32мм черн. (уп.25м) | 40 | м
Трубка ПХВ 16мм гофра | 5 | м
Трубка ПХВ 5мм | 160 | кг
Трубка ХВТ d5 | 3 | м
ПВ-1 1х10,0 | 60 | м
ПВ-3 1х0,75 (ПУГВ) | 4.5 | м
ПВ-3 1х1,0 | 3 | м
ПВ-3 1х1,5 ПУГВ | 10 | м
ПВ-3 1х10,0 | 52.8 | м
ПВ-3 1х2,5 | 13 | м
ПВ-3 1х4,0 | 30 | м
ПВ-3 1х6,0 | 40 | м
ПВ-3 1х6,0 бел | 21 | м
ПВ-3 1х6,0 ж/з | 40 | м
ПВС 2х1,0 | 18 | м
ПВС 2х1,5 | 25 | м
ПВС 2х2,5 | 27 | м
ПВС 3х1 | 17 | м
ПВС 3х1,5 | 41 | м
ПВС 3х1,5 | 23 | м
ПВС 3х2,5 | 65 | м
ПВС/КуГВВ 2х0,75 | 21 | м
ПВС/КуГВВ 3х0,75 | 25 | м
ПГВА 0,75мм провод REXANT100м | 10 | м
ПГВА 1,0 провод REXANT 100м бел | 10 | м
ПГВА 1,5мм провод REXANT | 12 | м
Плинтус 32*12,5 | 35 | м
Провод ПВ-1 1х1(фаз) | 6 | м
Провод ПВ-1х0,75(фаз) | 5 | м
Провод ПВС 4х0,75 | 35 | м
Провод ПВС 5х0,75 | 40 | м
Провод ПВС 5х2,5 | 100 | м
Провод ПЩ-16мм*мм | 800 | кг
Провод РКГМ-1,5 | 13 | м
Провод РКГМ-4,0 | 30 | м
Провод РКГМ-6,0 | 41 | м
Провод ШВВП 2х0,5 | 13 | м
Провод ШВВП 2х0,75 | 18 | м
ПРС 2х0,75 | 19 | м
ПРС 2х1,5 | 59 | м
ПРС 3х0,75 | 21 | м
ПУВ/ПВ-1 1х1,5 моножила | 10 | м
ПУГВ1х0,5(ПВ-3) | 6 | м
ПУГВ1х0,5(ПВ-3) красный | 5.5 | м
ПУГВ1х0,75(ПВ-3) | 8 | м
ПУГВ1х1,0(ПВ-3) | 15 | м
ПУГВ1х1,5(ПВ-3) многожила | 11 | м
ПУНП 2х2,5 | 32.6 | м
ПУНП 3х2,5 | 33 | м
РПШ 7х1,5 | 125 | м
ШВЭВ 3х0,12/2х0,12+1Эх0,12/ REXANT (БУХТА 200М) | 30 | м
Конденсаторы
К15-11 15кВ 5600 | 90 | шт
К15У 10кВ 1А 22 | 800 | шт
К15У 10кВ 1А 33 | 800 | шт
К15У 10кВ 1А 47 | 800 | шт
К15У 10кВ 1А 4700 | 800 | шт
К15У 10кВ 1А 68 | 60 | шт
К15У 3300пФ 7кВ | 90 | шт
К15У2 6кВ 1А 10000 | 800 | шт
К15У2 6кВ 1А 3300 | 800 | шт
К15У2б 15кВ 330 | 800 | шт
К15У2б 15кВ 4700 | 60 | шт
К30-35-10мкФ,63В | 147.5 | шт
К50-12-2000мкФ,25В | 147.5 | шт
К50-12-20мкФ,450В | 147.5 | шт
К50-16-1000мкФ,50В | 147.5 | шт
К50-16-100мкФ,50В | 147.5 | шт
К50-16-200мкФ,50В | 147.5 | шт
К50-16-500мкФ,50В | 147.5 | шт
К50-19-200мкФ,150В | 147.5 | шт
К50-19-50мкФ,220В | 147.5 | шт
К50-35-4700мкФ,16В | 147.5 | шт
К50-3Б-200мкФ,50В | 147.5 | шт
К50-7-100мкФ,185В | 206.5 | шт
К75-10-0,1мкФ,500В | 147.5 | шт
К75-10-0,33мкФ,500В | 147.5 | шт
К75-10-0,47мкФ,750В | 247.8 | шт
К75-10-0,68мкФ,500В | 206.5 | шт
К75-10-2,2мкФ,500В | 206.5 | шт
КБМ-101-2х0.2мкФ,10 кВт,+-20% | 2065 | шт
КБП Ф-500В/220В 40А-0,022мКф | 90 | шт
КБП Ф-500В/220В 70А-0,47мКф | 90 | шт
КЭП1-10,5-25 2УХЛ1 | 33025 | шт
МБГВ,1000В,200мкф | 1475 | шт
МБГВ,500В,160мкф | 2000 | шт
МБГО-2-10мкФ,160В | 206.5 | шт
МБГО-2-1мкФ,630В | 206.5 | шт
МБГО-2-20мкФ,160В | 206.5 | шт
МБГО-2-30мкФ,160В | 206.5 | шт
МБГО-2-4,0мкФ 160В | 206.5 | шт
МБГЧ-1-0,5 мкФ,500В | 206.5 | шт
МБГЧ-1-10мкФ,250В | 206.5 | шт
МБГЧ-1-10мкФ,630В | 206.5 | шт
МБГЧ-1-1мкФ,500В | 206.5 | шт
МБГЧ-1-4мкФ,500В | 206.5 | шт
МБМ-0,5мкФ,500В | 206.5 | шт
МБМ-1,0мкФ,160В | 147.5 | шт
МГБП-1 1000В,2мкф | 200 | шт
МГБП-1 500В,1мкф | 200 | шт
МГБП-1 630В,1мкф | 200 | шт
Контакторы,контакты
D 3P 150A 220B НО+НЗ LS1D150M7 | 10440 | шт
К-1221(220В,800А) | 5900 | шт
К-1321(220В,400А) | 5900 | шт
К-1321(380В,500А) | 5900 | шт
КВ(вакуумные)
КВ-1,14-1,6 (160А) | 12000 | шт
КВ-1,14-4,0/400-3 У3-220 АС-Z | 18000 | шт
Контакторы вакуумные КВ1-1,14-1,6/160-6У3-220DС-РГ | 25000 | шт
КВПД-100Б(~24В) | 1327.5 | шт
КМ-2243-26-М4(100А;~380В;Uцепи -220В) | 1770 | шт
КМ-2334-23К(150А;~380В;Uцепи -24В) | 1770 | шт
КМ-2542-26(50А;~220В;Uцепи -220В) | 1180 | шт
КМ-600Д-В | 4560 | шт
КМ2333-23К(100А;~380В;Uцепи -24В) | 1770 | шт
КМВ-621(-220В,63А) | 1947 | шт
КМИ(ИЭК)
КМИ-10910 (9А) 1НОК
----//---- | 200 | шт
Контактор КМИ-10911 9А 230В/АС3 1НЗ ИЭК
----//---- | 220 | шт
Контактор КМИ-11210 12А 400В/АС3 1НО ИЭК
----//---- | 210 | шт
Контактор КМИ-22510 25А 110В/АС3 1НО ИЭК | 1000 | шт
Контактор КМИ-22510 25А 24В/АС3 1НО ИЭК | 675 | шт
Контактор КМИ-22511 25А 230В/АС3 1НЗ | 800 | шт
Контактор КМИ-34012 40А 230В/АС3 1НО;1НЗ ИЭК
----//---- | 650 | шт
Контактор КМИ-34012 40А 400В/АС3 1НО;1НЗ ИЭК
----//---- | 1500 | шт
Контактор КМИ-48012 80А 230В/АС3 1НО;1НЗ ИЭК | 2500 | шт
Контактор КТИ-5150 150А 230В/АС3 ИЭК | 8000 | шт
КТИ-5225 225А 230В/АС-3 ИЭК | 6000 | шт
КНЕ
КНЕ-120(27В) | 725 | шт
КНУ-252К-60А (175-320 В) | 900 | шт
КНУ-253К-60А (175-320 В) | 885 | шт
Контактор КН-193М-25А .27В | 500 | шт
Контакты для контакторов,пускателей
Контакт ПМА -3000 (подвиж) мостик | 88 | шт
Контакт ПМА-4100 неподвижный | 70 | шт
Контакт ПМА-4100 подвижный | 90 | шт
Контакты для контакторов КПВ-605 неподвижный | 144.5 | шт
Контакты для контакторов КПВ-605 подвижный | 144.5 | шт
Контакты для контакторов КПД-121 неподвижный | 118 | шт
Контакты для контакторов КПД-121 подвижный | 118 | шт
Контакты для контакторов КТ-6022 неподвижный | 41.3 | шт
Контакты для контакторов КТ-6022 подвижный | 35.4 | шт
Контакты для контакторов КТ-6023 неподвиж. | 40 | шт
Контакты для контакторов КТ-6023 подвиж. | 40 | шт
Контакты для контакторов КТ-6033 неподвижный | 70.8 | шт
Контакты для контакторов КТ-6033 подвижный | 70.88 | шт
Контакты для контакторов КТ-6043 неподвижный | 118 | шт
Контакты для контакторов КТ-6043 подвижный | 103.25 | шт
Контакты для контакторов КТПВ-624(КПВ604)неподвижн | 73.75 | шт
Контакты для контакторов КТПВ-624(КПВ604)подвижный | 73.75 | шт
КТ-7023(160А;380В) | 2950 | шт
КП-207(=110В,2500А) | 80000 | шт
КПВ-602(=220В;100А) | 2950 | шт
КПВ-603(=220В;160А) | 2950 | шт
КПВ-604(=110В;250А) | 8500 | шт
КПВ-605 (=110В;630А) | 11000 | шт
КПВ-605(=220В;630А) | 10325 | шт
КПД-113(=220В;160А) | 4000 | шт
КПД-121(=110В;100А) | 5000 | шт
КПД-121(=110В;63А) | 5000 | шт
КПД-121(=110В;80А) | 5000 | шт
КПД-121(=220В;63А) | 8000 | шт
КТ
Катушка к КТ 6013 (100А ;~220В) | 300 | шт
Катушка к КТ 6013 (100А ;~380В) | 300 | шт
Катушка к КТ 6023 (5АК 520125-21 (~220В) | 400 | шт
Катушка к КТ 6023 (5АК 520125-21 (~380В) | 400 | шт
Катушка к КТ 6033 (220В) | 450 | шт
Катушка к КТ 6033 (250А ;~380В) | 450 | шт
Катушка к КТ 6053 (380В) | 800 | шт
Катушка к КТ-6022 (220В) | 400 | шт
КТ-5013(100А;220В)скл.хран. | 2065 | шт
КТ-5013(100А;380В) | 2065 | шт
КТ-5013(100А;380В)б/у | 1475 | шт
КТ-6013Б(100А;220В) | 3540 | шт
КТ-6013Б(100А;380В) | 3550 | шт
КТ-6013БС (100А;220В) | 4000 | шт
КТ-6022Б(160А;220В) | 4000 | шт
КТ-6022Б(160А;380В) | 2750 | шт
КТ-6023(160А;220В)нов. | 5800 | шт
КТ-6023Б(160А,380В) | 2750 | шт
КТ-6023Б(160А,380В) | 2750 | шт
КТ-6023Б(160А;220В) | 4000 | шт
КТ-6023Б1С-У3 (160А,380В)нов. | 4500 | шт
КТ-6033Б(250А;110В) | 6500 | шт
КТ-6033Б(250А;220В) | 6500 | шт
КТ-6033Б(250А;380В) | 5000 | шт
КТ-6034Б(250А;220В) | 7000 | шт
КТ-6043Б(400А;220В) | 9000 | шт
КТ-6043Б(400А;380В) | 9000 | шт
КТ-6052(630А) | 5900 | шт
КТ-6053Б(630А,220В) | 10500 | шт
КТ-6053Б(630А,380В) | 11500 | шт
КТ-643130(100А;380В)без б/контактов | 1770 | шт
КТ-643330(160А;380В) | 1770 | шт
КТ-6622(160А;380В) | 2655 | шт
КТ-6623(160А,380В) | 4800 | шт
КТ-6623(160А;220В)без/ бл.контактов | 2950 | шт
КТ-6633(250А;220В) | 7000 | шт
КТ-6633(250А;380В) | 7000 | шт
КТ-6643Б(400А;380В) | 9000 | шт
КТ-6643Б1С-У3 (380В, 400А) | 10200 | шт
КТ-6653(630А;380В) | 18000 | шт
КТ-7013(100А;220В) | 2360 | шт
КТ-7013(100А;380В) | 2360 | шт
КТ-7023(160А;220В)без б/контактов | 2950 | шт
КТ-7123(125А;380В) | 2950 | шт
КТ6024Б (125А380В) | 5600 | шт
КТП-121Е(63А, ~380В) | 2065 | шт
КТП-121Е(63А,220В) | 2065 | шт
КТП-121Е(80А,~220В) | 2065 | шт
КТП-6043(400А;380В) | 4130 | шт
КТПВ-621(~380В,63А) | 2950 | шт
КТПВ-622(100А) | 5015 | шт
КТПВ-623(160А,220В) | 11015 | шт
КТПВ-624(250А) | 5310 | шт
МК
МК-1-01(=220В,40А) | 2065 | шт
МК-1-10(=220В,40А) | 2065 | шт
МК-1-11(=220В,40А) | 2010 | шт
МК-1-20(=220В) | 2100 | шт
МК-1-22(=110В,40А) | 2065 | шт
МК-1-22(=48В,40А) | 2065 | шт
МК-1-30(=110В,40А) | 2065 | шт
МК-1-30(=220В,40А) | 2065 | шт
МК-1-30(=24В,40А) | 2065 | шт
МК-1-55(=24В,10А) | 1475 | шт
МК-1-55(=48В,10А) | 1475 | шт
МК-1-66У3Б(10А,110В) | 1500 | шт
МК-1-66У3Б(10А,220В) | 1475 | шт
МК-1-66У3Б(10А,24В) | 1500 | шт
МК-2-20А (=110В, 63А) | 3000 | шт
МК-2-20Б(=220В, 63А) | 2900 | шт
МК-2-22(=24В,63А) | 2360 | шт
МК-2-30(=110В) | 2950 | шт
МК-3-10(=220В,100А) | 2950 | шт
МК-3-20(=220В,100А) | 3000 | шт
МК-4-10(=24В,160А) | 4000 | шт
МК-4-20(=220В,160А) | 4000 | шт
ТКЕ,ТКС
Контактор ТКС-203ДОД | 3835 | шт
ТКД-133 ДОД | 1000 | шт
ТКД-233 ДОД | 3000 | шт
ТКД-501ДОД | 1200 | шт
ТКД-503 ДОД | 1500 | шт
ТКЕ-56-ПД1 | 885 | шт
ТКС-103ДОД | 2065 | шт
ТКС-133ДОД | 2360 | шт
ТКС-233ДОД | 3835 | шт
ТКС-403ДОДБ-Е891 | 15000 | шт
ТКС-601ДОД | 9000 | шт
Контроллеры и акссесуары
AL2-14MR-A(~100-240V)(Mitsubichi Electric) | 5000 | шт
AL2-14MR-D (24В)(Mitsubichi Electric) контроллер, 8 входов (24 В DC/0...10 В), 6 выходов(8 А Реле), | 10000 | шт
FX2N-8EYT-ESS/UL Модуль расширения: 8 выходов - транзистор | 4500 | шт
АL-PСS/WIN-EU VО232-1LOC-M | 46,00 Евро € | шт
Альфа AL2-14MR-D(=24V)(Mitsubichi Electric) | 4990 | шт
Кабель соед. AL2-232 CAB GSM | 67,00 Евро € | шт
Контроллеры,гидротолкатели
Гидротолкатель ТЭ-16 | 4500 | шт
Гидротолкатель ТЭ-25 | 4000 | шт
Гидротолкатель ТЭ-30 | 5000 | шт
Гидротолкатель ТЭ-50 | 7500 | шт
Гидротолкатель ТЭ-80 | 10000 | шт
КА-424А-30У2(16А,500В,IP54) | 5015 | шт
ККП-1104 | 4425 | шт
ККП-1109 | 4425 | шт
ККП-1114((КП-1226) | 4425 | шт
ККП-1116 | 4425 | шт
ККП-1121 | 4425 | шт
ККП-1122 | 4425 | шт
ККП-1124(КП-1246) | 4425 | шт
ККП-1125 | 4425 | шт
ККП-1207(замена ККП 1212) | 12000 | шт
ККП-1210 | 8885 | шт
ККП-1248 | 8885 | шт
ККП-1319 | 9000 | шт
ККТ-61А (подъем и перемещения) | 8500 | шт
ККТ-62А (подъем) | 8500 | шт
ККТ-63А (подъем и перемещения) | 8500 | шт
ККТ-65А (подъем) | 8500 | шт
ККТ-68А (подъем и перемещения) | 4940 | шт
Контакт к ККТ-61 | 35.4 | шт
КП-1203(замена ККП 1102) | 9000 | шт
КП-1265 У2 | 9000 | шт
КП-1266 У2 | 9000 | шт
КП-1526 У2 | 9000 | шт
ЭК-8209А | 8100 | шт
Котельная автоматика
Адаптер для принтера | 1 | шт
АИР-20 | 4500 | шт
Базовый комплект Т.10.00.17 | 1 | шт
ДКС-10-250-А/Б-1 | 4900 | шт
ЕСПА-50 | 8850 | шт
Индикатор ВИ | 1557 | шт
Кабель для МУП Т10.04.50 | 1 | шт
Клапан соленоидный 2W-15N 1/2” (Viton)(-5...+130)0-1МПа 220VAC латунь НЗ | 3000 | шт
Метран -22-ДД | 12100 | шт
Метран -22-МП(микропроцессорный) | 12100 | шт
Метран-100-ДД-1440-01-МП-t1-050-25МПа-42-М20В-С-ГГ | 17780 | шт
Метран-100-ДИ-1151-11-МП-t1-050- 1,МПа-42-М20-С-ГП | 8956 | шт
Метран-100-ДИ-1161-11-МП-t1-050-1,6МПа-42-М20-С-ГП | 8956 | шт
Метран-100-ДИ-1161-11-МП-t1-050-4,0МПа-42-М20-С-ГП | 8956 | шт
Метран-100-ДИ-1440-02-МП1-t10-050- 400кПа-0,5-л1/2 | 8956 | шт
Метран-602-036-80-DIN | 3960 | шт
Минитерм 300.01(рег.давл.,уровня и т.д) | 6500 | шт
Минитерм 300.21(регул. температуры для ТСМ,ТСП) | 6500 | шт
Минитерм 300.31(регул. температуры для термопар) | 6500 | шт
МКН Т.10.01.115 | 1 | шт
МУП Т10.01.92 | 1 | шт
МЧВ-4 Т10.02.113-01 | 1 | шт
Напоромеры
Жидкостный ТНЖ-Н(0-1000)Ра | 442 | шт
Напоромер НМП-52-М2-У3(+10кРа) | 2950 | шт
Напоромер НМП-52-М2-У3(+40кРа) | 2950 | шт
Напоромер НМП-52-У3(+2,5кРа) | 2950 | шт
Тягонапоромер ДТмМП-100-М1(-4-0 кРа) | 2950 | шт
Тягонапоромер ТНМП-52-М1-У3(4-кPa) | 1000 | шт
Тягонапоромер ТНМП-52(-5-0+50кРа) | 2950 | шт
Тягонапоромер ТНМП-52(-500-0+500кгс) | 2950 | шт
Переключатель термодатчиков и термопар ПТИ-М на 20 | 590 | шт
Принтер Epson LX300 | 7500 | шт
Разделитель мембранный РМ 5319 | 3900 | шт
Расходомер ПРЭМ-2 Ду50 кл D "сэндвич с защитой"с блоком ИЭС | 15000 | шт
Расходомер ЭМИР-ПРАМЕР-550-01 | 12000 | шт
Сапфир-22М-ДД мод.2430 (0-40КПа) I=0-5мА. | 5900 | шт
Сапфир-22М-ДД мод.2430-01УХЛ 3,1*(0-6,3кПа) I=0-5м | 5900 | шт
Сапфир-22М-ДД-2410-01-УХЛ3.1-0,5-0,63кПа-05 | 9000 | шт
Сапфир-22М-ДИ мод.2130 (0-40КПа) I=0-5мА. | 5900 | шт
Сапфир-22М-ДИ мод.2150-02УХЛ 3,1*(0-1МПа) I=0-5мА. | 9000 | шт
Сосуд СК-4-1-А | 1479 | шт
ТЭКОН-17 | 50600 | шт
У-300 | 4930 | шт
Устройство ВП20М (для Минитерма) | 178 | шт
ЭРСВ-310 Dу=200мм | 39960 | шт
ЭРСВ-310 Dу=40мм | 15652 | шт
Крепеж
Держатель-клипса для труб 16мм | 1.6 | шт
Держатель-клипса для труб 25мм | 1 | шт
Дюбель 6х30 | 0.3 | шт
Дюбель 8х40 | 0.2 | шт
Дюбель бабочка 10х50 с шурупом 4х60 (40шт) | 0.4 | упак
Дюбель под стяжку 6х35(100шт.) | 65 | упак
Дюбель-гвозд с потайной головкой 6х60 (100шт.) | 92 | упак
Дюбель-хомут (11-18) под кабель(нейлон) | 77 | упак
Дюбель-хомут (5-10) под кабель (нейлон) | 100 | упак
Клипса (скоба) тип 1к(пакет 100шт.)d=2мм | 37.5 | упак
Клипса NF-07 (100шт.)d=7мм | 37 | шт
Клипса(скоба) тип 2к(пакет 100шт.)d=2,5 мм | 40 | упак
Клипса(скоба) тип 3к(пакет 100шт.)d=4 мм(СК-04) | 37.5 | упак
Клипса(скоба) тип 4(пакет 100шт.) d=5мм(СК-05) | 30 | упак
Клипса(скоба) тип 4к(пакет100 шт.) d=5мм | 50 | упак
Клипса(скоба) тип 5к(пакет50шт.)d=6мм | 50 | упак
Лента клейкая двухсторонняя 12ммх1,5м | 40 | шт
Лента клейкая двухсторонняя 12ммх5м | 90 | шт
Лента клейкая двухсторонняя 19ммх5м | 130 | шт
Лента клейкая двухсторонняя19ммх1,5м | 55 | шт
Полоска лоскутова | 50 | кг
саморез 3,5х16 | 0.2 | шт
саморез 3,5х16 (SG-W) | 0.2 | шт
саморез 3,5х25 | 0.2 | шт
саморез 3,5х32 | 0.4 | шт
саморез 3,5х35 | 0.3 | шт
саморез 3,8х32 | 0.3 | шт
саморез 5х40 ДСП(пот.головка) | 0.3 | шт
саморез 5х50 ДСП(пот.головка) | 0.6 | шт
саморез оконный 3,9х35 | 0.5 | шт
скоба мет.d=10-11 мм | 1.4 | шт
скоба мет.для труб d=18 мм | 2.5 | шт
скоба мет.для труб d=19-20 мм | 2.1 | шт
скоба мет.для труб d=22 мм | 3.1 | шт
Хомут жестяной (100шт) | 76 | шт
Манометры
Вакуумметр МО-1227( -1/0-400,0)кгс/см2 кл.т. 0,25 | 10000 | шт
М-3/1(МП-3У) (0-0,25)МРа (2,50кгс/см2) | 400 | шт
М-3/1(МП-3У) (0-1,0)МРа (10,0кгс/см2) d=100mm | 300 | шт
М-3/1(МП-3У) (0-1,6)МРа (16,0кгс/см2) | 300 | шт
М-3/1(МП-3У) (0-2,5)МРа (25,0кгс/см2) | 300 | шт
М-3ВУ (0-10,0)кгс/см2 | 590 | шт
М-4/1(МП-4У) (0-1,0МРа (10,0кгс/см2)d=160mm | 400 | шт
Манометр ТМ-510Р (160 кгс/см2)М20х1,5.кл.тчн 1,5 | 1000 | шт
МанометрØ100.ТМ-510Р (10 кгс/см2)М20х1,5 М2 | 500 | шт
Манометры с центральным осевым присоединением
МП2-УУ2 (0-1,6)кгс/см2 | 250 | шт
МП2-УУ2 (0-10,0)кгс/см2 | 210 | шт
МП2-УУ2 (0-2,5)кгс/см2 | 210 | шт
МП2-УУ2 (0-25,0)кгс/см2 | 210 | шт
МП2-УУ2 (0-40,0)кгс/см2 | 210 | шт
МП3-УУ2 (0-10,0)кгс/см2 | 354 | шт
МВП3-У1х1,5кгс/см2 | 354 | шт
МДФ1-100(0-10,0)кгс/см2 | 295 | шт
МО (0-40,0)кгс/см2 | 295 | шт
МП2-УУ2 (0-25,0)кгс/см2 кислород KFM | 300 | шт
МП3-У (0-10,0)кгс/см2 ф100мм | 354 | шт
МП3-У (0-16,0)кгс/см2 ф100мм | 354 | шт
МП3-У (0-2,5)кгс/см2 ф100мм | 354 | шт
МП3-У (0-25,0)кгс/см2 ф100мм | 354 | шт
МП3-У (0-250,0)кгс/см2 ф100мм | 354 | шт
МП3-У (0-400,0)кгс/см2 ф100мм | 354 | шт
МП3-У (0-6,0)кгс/см2 ф100мм | 354 | шт
МП3-У (0-60,0)кгс/см2 ф100мм | 354 | шт
МП3-У (0-600,0)кгс/см2 ф100мм | 690 | шт
МП3-УУ2 (0-40,0)кгс/см2 ф100мм | 354 | шт
МП3М (0-400,0)кгс/см2 | 295 | шт
МП4-У (0-0,6)МРа ф160мм | 425 | шт
МП4-У (0-16,0)кгс/см2 ф160мм | 425 | шт
МП4-У (0-6,0)кгс/см2 ф160мм | 425 | шт
МП4-У (0-600,0)кгс/см2 ф160мм | 425 | шт
МП4-УУ2 (0-4,0)кгс/см2 ф160мм | 425 | шт
МП4-УУ2 (0-400,0)кгс/см2 ф160мм кислород | 850 | шт
МП4-УУ2*10,0 кгс/см2 ф160мм | 400 | шт
МП4-УУ2*16,0 кгс/см2 | 400 | шт
МТИ (0-60,0)кгс/см2 | 295 | шт
МТП-1М (0-10,0)кгс/см2 | 295 | шт
МТП-1М (0-25,0)кгс/см2 | 295 | шт
МТП-1М (0-250,0)кгс/см2 | 295 | шт
МТП-3М (0-16,0)кгс/см2 | 285 | шт
МТП-4М (0-250,0)кгс/см2 | 295 | шт
МТП-60С-М1 (0-1,6)МРа Lкап.=1,6м;4м;6м; | 590 | шт
МЭД-22365 (0-25,0)кгс/см2 | 590 | шт
МЭД-22365 (0-60,0)кгс/см2 | 590 | шт
ТМ-310Р (0-400,0)кгс/см2 D=60мм | 250 | шт
ТМ-510Р (0-10,0)кгс/см2 20*1,5 кл.точ1,5 | 450 | шт
ТМ-510Р (0-16,0)кгс/см2 20*1,5 кл.точ1,5 | 550 | шт
ТМ-510Р (0-25,0)кгс/см2 20*1,5 кл.точ1,5 | 450 | шт
ТМ-510Р (0-6,0)кгс/см2 М20х1,5 кл.точ1,5 | 500 | шт
ТМ-610Р (0-25,0)кгс/см2 ф160мм | 1250 | шт
Мегаомметры
Омметр М 372 | 7100 | шт
Ф-4102/2 | 5400 | шт
Ф-4106 30, 50, 500 кОм | 3300 | шт
Ф-4106А 12, 20, 60 кОм. | 3300 | шт
ЭС-0202/1Г | 5500 | шт
ЭС-0202/2Г | 9000 | шт
ЭС-0210/2Г | 5200 | шт
ЭС-0210/3Г | 5200 | шт
Механизмы МЭО
ДАУ-10С | 5100 | шт
ДАУ-25 | 5100 | шт
МЭО-100/25-0,25 Р-84(220В) Р-реостатный | 13865 | шт
МЭО-16/25-0,25 Р90(220В) | 8260 | шт
МЭО-250/25-0,25И У2 | 25000 | шт
МЭО-250/63-0,25У99К | 26000 | шт
МЭО-40/63-0,25 И82(220В) И-индуктивный | 5015 | шт
МЭО-40/63-0,25 Р90(220В)2003 г. | 8260 | шт
Микросхемы
BTA26-600B Симистор; Uмакс: 600 В; Iкомм: 25 А | 300 | шт
Мониторы,Slinex
ML-15(серый) Вызывная панель видеодомофона Slinex | 2500 | шт
ML-15HR Вызывная панель видеодомофона Slinex Вывод сигнала на DVR для записи по движению | 3800 | шт
ML-16 Вызывная панель видеодомофона Slinex | 2700 | шт
Slinex SM-04M (Silver) Цветной. 4-х проводный. 4" цветной TFT LCD 4:3, Hands Free. 2 панели,разрешен | 5300 | шт
Slinex SM-07M | 6200 | шт
VR-15 Вызывная панель видеодомофона Slinex IP65 | 7000 | шт
Адаптер видеодомофонный COORDINAT(VZ-10) | 750 | шт
Адаптер видеодомофонный VZ-11 | 1000 | шт
Видеодомофон 4,3” цветной,Slinex SQ-04,2 вызывных панелей или 1 вызывной панели и 1 видеокамеры | 3500 | шт
Видеодомофон Slinex MS-04 White вызывных панелей–2, кол-во дополнительных видеокамер-1 | 4000 | шт
Видеодомофон Slinex MS-04M White (с памятью) | 5550 | шт
Видеодомофон Slinex MS-07M White 7" (2 выз.панели,память 128Мб) | 9000 | шт
Видеодомофон Slinex SL-07 7" (2 выз.панели,2 видеокамер, 2 мониторов в параллель с функцией Интерк) | 7200 | шт
Видеодомофон Slinex SQ-07(2 панели, 2 камеры Ультратонкий корпус,7" TFT экран Запись видео по движен | 9000 | шт
Видеодомофон Slinex XR-07 White с рисунком (2 выз.панели,2в/кам.) | 5760 | шт
Видеодомофон Slinex XR-07М White с рисунком (2 выз.панели,2в/кам.память) | 7200 | шт
Замок электромеханический накладной Slinex EL-01 | 1400 | шт
Замок электромеханический накладной Slinex EL-02 | 1500 | шт
Монитор в/домофона Slinex GL-08 (2 выз.панели,4в/кам.жест.диск) | 15000 | шт
Монитор в/домофона SLINEX SL-10(2 выз.панели,2в/кам.) | 13500 | шт
Монитор в/домофона SLINEX SL-10IP(2 выз.панели,2в/кам.) | 20400 | шт
Монитор видеодомофона Slinex XR-07 Black (2 выз.панели,2в/кам.) | 5000 | шт
Монитор тестирования HS-TM0350-3.5" | 12700 | шт
Переключатели
CSC-216 Пакетный переключатель взрывозащищенный 1ExdIICT6/1Ex d IIC T6 Gb, IP66, 2полюса, 16А, полож | 16520 | шт
PS24 CAM-переключатель, 4 полюса, ~380B, 50Гц, 20A,ON-OFF, красно-желтая ручка | 1400 | шт
PS33 CAM-переключатель, 3 полюса, ~380B, 50Гц, 32A,ON-OFF, красно-желтая ручка | 1650 | шт
PS34 CAM-переключатель, 4 полюса, ~380B, 50Гц, 32A,ON-OFF, красно-желтая ручка | 2050 | шт
Выключатель KG32А для монтажа в корпус Kraus & Naimer KG32А К300 на 2пол 32А | 1000 | шт
Выключатель KG64В для монтажа в корпус Kraus & Naimer KG64B К300 на 2пол 63А | 1500 | шт
Пакетный выключатель ВП2х16-4 (закр.) | 135 | шт
Пакетный выключатель ПВ2*10 | 236 | шт
Пакетный выключатель ПВ2х16 М3 IP00 | 100 | шт
Пакетный выключатель ПВ2х16М1 пласт. IР 56 | 180 | шт
Пакетный выключатель ПВ2х40 | 150 | шт
Пакетный выключатель ПВ2х63 М3 IP00 | 230 | шт
Пакетный выключатель ПВ3х16 М3 исп.3 IP00 | 100 | шт
Пакетный выключатель ПВ3х16 пласт. IР 30 | 100 | шт
Пакетный выключатель ПВ3х16М1 пласт. IР 56 | 200 | шт
Пакетный выключатель ПВ3х40 | 300 | шт
Пакетный выключатель ПВ3х60 | 250 | шт
Пакетный выключатель ПВ3х60 силумин IР 56 | 850 | шт
Пакетный выключатель ПВ3х63 У3 IP20 исп.3 | 320 | шт
ПВ 2*10М1 Ip56 | 200 | шт
ПВ 3*10М1 Ip56 | 200 | шт
ПВ-2-40(40А~220В;25А~380В) | 90 | шт
ПВ2х16М1 IP56 | 300 | шт
ПВ3х16М1 Ip56 | 320 | шт
ПВ3х25М1 Ip56 | 620 | шт
ПВП-11-29-40604-У3 | 442.5 | шт
ПВП-11-29-60201-00У3(63А) | 442.5 | шт
ПВП-11-29-60216 | 442.5 | шт
ПВП-11-31-30503-30У3(100А) | 590 | шт
ПВП-11-31-60201У3 | 590 | шт
ПВП-11-31-60503 | 590 | шт
ПВП-11-3140-201590 | 590 | шт
ПВП-14-27-100602(63А~220В;40А~380В) аналог ПВ3х40 | 300 | шт
ПВП-14-27-400301(40А~220В;25А~380В) | 300 | шт
ПГК-11П1НА(перек.галетный поворотный) | 590 | шт
ПГК-11П2Н15А(перек.галетный поворотный) | 590 | шт
Переключатели ПК,ПКУ
ПК-12-21-801-54УХЛ3(10А) крестовой | 1250 | шт
ПК-12-21-821-54УХЛ3(10А) крестовой | 1500 | шт
ПК-12-21-822-54УХЛ3(10А) крестовой | 3000 | шт
ПК-16-11 И3090 универсальный | 590 | шт
ПК-16-11-Л-4034У3 универсальный | 730 | шт
ПК-16-11-Л-6024У3 универсальный | 880 | шт
ПК-16-11-С2001(16А) | 590 | шт
ПК-16-11-С3031 | 650 | шт
ПК-16-11-С5009(16А) | 590 | шт
ПК-16-12 С3033
----//---- | 450 | шт
ПК-16-12-А3008(16А) | 590 | шт
ПК-16-12-И0101(16А) | 590 | шт
ПК-16-12-И2014(16А) | 590 | шт
ПК-16-12-И2037(16А) | 590 | шт
ПК-16-12-М6016-У3(16А) | 930 | шт
ПК-16-12-С2003(16А) | 650 | шт
ПК-16-12-Ф4031(16А) | 550 | шт
ПК-16-12(16А) | 590 | шт
ПК-16-2032 | 385 | шт
ПК-16/ПКУ3-1 С3031 | 510 | шт
ПК16-12(ПКУ-312)-С3031У3Б | 650 | шт
ПКУ-2-11-12У3 (10А) 3 положения | 250 | шт
ПКУ-2-11-13У3 (10А) 3 положения | 250 | шт
ПКУ-2-11-20У3(10А) 3 положения | 250 | шт
ПКУ-2-11-61У3 3 положения | 250 | шт
ПКУ-3-54-0103 | 651 | шт
ПКУ-311-А3031У3 1-0-1 возвратный | 472 | шт
ПКУ-311-Б010У3Б 3 положения | 350 | шт
ПКУ-311-И0101У3 2 положения | 250 | шт
ПКУ-311-С0102 У3 3 положения | 250 | шт
ПКУ-311-С2071 3 положения | 250 | шт
ПКУ-311-С3031У3Б 3 положения | 350 | шт
ПКУ-311-С3056 3 положения | 472 | шт
ПКУ-311-С4036 3 положения | 460 | шт
ПКУ-311-У2060У3 4 положения | 450 | шт
ПКУ-311-Ф3028У3 4 положения | 350 | шт
ПКУ-312-А0102У3 1-0-1 возвратное | 250 | шт
ПКУ-312-А0103У3 1-0-1 возвратное | 250 | шт
ПКУ-312-А0105У3 | 250 | шт
ПКУ-312-А0108У3 1-0-1 возвратный | 250 | шт
ПКУ-312-А2001У3 | 430 | шт
ПКУ-312-А2001У3/ПК-16 12А2001 | 430 | шт
ПКУ-312-А2015У3 | 350 | шт
ПКУ-312-А2027У3 в круговую | 350 | шт
ПКУ-312-А2071У3 | 350 | шт
ПКУ-312-Д2058У3 4 положения | 350 | шт
ПКУ-312-Ж5028У4 2 положения | 450 | шт
ПКУ-312-Ж6033У3 | 450 | шт
ПКУ-312-И0103У3 2 положения | 250 | шт
ПКУ-312-И0115У3 | 250 | шт
ПКУ-312-И2037У3 2 положения | 350 | шт
ПКУ-312-И2059У4 2 положения | 350 | шт
ПКУ-312-И8018У3 2 положения | 1200 | шт
ПКУ-312-Л2020У3 5 положений | 350 | шт
ПКУ-312-Л2039У3 5 положений | 350 | шт
ПКУ-312-Л3035У3 | 350 | шт
ПКУ-312-Л3080У3 | 350 | шт
ПКУ-312-М4016У3 | 400 | шт
ПКУ-312-С0102У3 3 положения | 250 | шт
ПКУ-312-С0104У3 | 250 | шт
ПКУ-312-С0105У3 3 положения | 250 | шт
ПКУ-312-С2004У3 | 350 | шт
ПКУ-312-С2071У3 | 350 | шт
ПКУ-312-С3001У3 | 600 | шт
ПКУ-312-С3033У3Б | 450 | шт
ПКУ-312-С4019У3 | 590 | шт
ПКУ-312-С4025У3 | 400 | шт
ПКУ-312-С5028У3 | 450 | шт
ПКУ-312-У3080У3 | 472 | шт
ПКУ-312-Ф4046У3 | 350 | шт
ПКУ-312-Ф4097У3 | 350 | шт
ПКУ-312-Ф6011У3 4 положения | 450 | шт
ПКУ-312-Х3100У3 6 положений | 350 | шт
ПКУ-314-А2071 | 350 | шт
ПКУ-314-И0103 2 положения | 250 | шт
ПКУ-314-Л3034 5 положений | 350 | шт
ПКУ-314-С2001 | 350 | шт
ПКУ-314-У2066 4 положения | 350 | шт
ПКУ-316-Ж2001У3 2 положения | 350 | шт
ПКУ-316-С0102У3 3 положения | 250 | шт
ПКУ-316-С2001У3 3 положения | 350 | шт
ПКУ-316-С2006У3 3 положения | 350 | шт
ПКУ-316-С3030У3 3 положения | 350 | шт
ПКУ-316-С3031У3 | 350 | шт
ПКУ-316-С4025У3 | 450 | шт
ПКУ-316-С4038У3 3 положения | 450 | шт
ПКУ-316-С5028У3 3 положения | 450 | шт
ПКУ-316-С6020У3 3 положения | 560.5 | шт
ПКУ-316-С8008У3 | 350 | шт
ПКУ-338-И0101 IP30 | 710 | шт
ПКУ-338-И2080У2 IP30 | 450 | шт
ПКУ-338-Л3015У2 IP30 | 550 | шт
ПКУ-338-С0102У2 IP30 | 350 | шт
ПКУ-338-С3065У2 IP30 | 550 | шт
ПКУ-354-И2037 2 положения | 350 | шт
ПКУ-354-Л3035 5 положений | 450 | шт
ПКУ-354-С0102У3 3 положения | 350 | шт
ПКУ-354-С3031У3 | 350 | шт
ПКУ-358-И0101 IP54 | 550 | шт
ПКУ-358-И2014 IP54 | 650 | шт
ПКУ-358-И2037 IP54 | 650 | шт
ПКУ-358-И4108 IP54 | 840 | шт
ПКУ-358-С2001 IP54 | 650 | шт
ПКУ-358-С3031 IP54 | 750 | шт
ПКУ3-54-3080 | 787 | шт
ПКУ3-54-4031 | 651 | шт
ПКУ3-54-С2001 | 651 | шт
Переключатель в корпусе ВПК3-10М3 IP30 | 100 | шт
Переключатель галетный П2Г311П1Н | 500 | шт
Переключатель кулачковый 4G10-51-U-R014 | 611 | шт
Переключатель МКФ
КВФ-/а46ф402020/ПУ III | 885 | шт
МКВ-11/МVI У3 | 2000 | шт
МКВ-22/М VI У3 | 2000 | шт
МКВ-2222/М VI У3 | 2596 | шт
МКФ-11/МХ lI СУ3 | 1000 | шт
МКФ-22/М VI-8СУ3 конткт.группа открытая | 1000 | шт
МКФ-22/М X I-8СУ3 | 1000 | шт
МКФ-2222/МV I-8СУ3 | 1000 | шт
Переключатель КВФ-Iа46а402020/ПV-III | 885 | шт
Переключатель ползунковый ПП-36-21 УХЛ4 | 900 | шт
Переключатель ползунковый ПП-36-22 УХЛ4 | 900 | шт
Переключатель ползунковый ПП-60-УХЛ4 | 1180 | шт
ПКВ-10-19-12-(10А) 2 положения | 295 | шт
ПКВ-10-19-4(10А) 3 положения | 295 | шт
ПКВ-25-2-12-1(25А) 3положения | 295 | шт
ПКВ100-4-12(100А) | 354 | шт
ПКП-10-1-115-!!!У3(10А) 3 положения | 147.5 | шт
ПКП-25-11-117(25А) | 295 | шт
ПКП-25-2-12(25А) 2 положения | 295 | шт
ПКП-25-2-27(25А) 8 положений | 295 | шт
ПКП-25-2-50 4положения | 295 | шт
ПКП-25-20-116(25А) 3 положения | 295 | шт
ПКП-25-20-12(25А) 2 положения | 295 | шт
ПКП-25-20-13(25А) | 295 | шт
ПКП-25-20-13(25А) 2 положения | 295 | шт
ПКП-25-29-12 2 положения | 295 | шт
ПКП-25-44-116 IP54 | 590 | шт
ПКП-25-44-27(25А) IP54 | 590 | шт
ПКП-63-12-12 | 442.5 | шт
ПКП-63-12-12-У3(63А,380В) 2 положения | 450 | шт
ПКП-63-3-116-У3(63А) 3 положения | 442.5 | шт
ПКП-63-3-12-1У3(63А) 2 положения | 442.5 | шт
ПКП-63-3-29-1-У3(63А,380В) 2 положения | 442.5 | шт
ПП-2-40/Н2 М3 исп.3 IP00 | 600 | шт
ПП-2х16/Н2 М2 пласт.IP 56 | 500 | шт
ПП-45М(35А,27В) переключатель перекидной однополюсный | 250 | шт
ПП2х25/Н2 исп.3 IP00 | 600 | шт
Универсальные переключатели ПМОВ(Ф)
Переключатель ПМОФ-45-222222/IIД9 У3 | 1180 | шт
ПМОВ-111111/ I Д 57У3 | 1500 | шт
ПМОВ-111111/ I I Д 53У3 | 1500 | шт
ПМОВ-111111/ I I Д42У3 | 1500 | шт
ПМОВ-111222/ I I Д 54У3 | 1500 | шт
ПМОВ-112222/ I Д 55У3 | 1180 | шт
ПМОВ-112222/ II Д55У3 | 1500 | шт
ПМОВ-112233/ I Д 56У3 | 1500 | шт
ПМОВ-112233/ II Д 56У3 | 1500 | шт
ПМОВ-113333/ I Д 57У3 | 1180 | шт
ПМОВ-113333/ II Д 57У3 | 1500 | шт
ПМОВ-113366/ II Д 69У3 | 1180 | шт
ПМОВ-114444/ I Д 57У3 | 1180 | шт
ПМОВ-115566/ I Д60У4 | 1180 | шт
ПМОВ-115566/ IIД60У3 | 1180 | шт
ПМОВ-1210з10з10з10з / IД 67 У3 | 3000 | шт
ПМОВ-125566/ II Д 63У3 | 1180 | шт
ПМОВ-222222/ I I Д 61У3 | 2000 | шт
ПМОВ-222222/ I Д 61У3 | 1500 | шт
ПМОВ-222222/ДС14У3 | 1180 | шт
ПМОВ-222266/ II Д66У3 | 1500 | шт
ПМОВ-222555/II Д62У3 | 1500 | шт
ПМОВ-222555/IД62У3 | 1180 | шт
ПМОВ-222777/IД64У3 | 1500 | шт
ПМОВ-333333/ I Д 57У3 | 1500 | шт
ПМОВФ-111333/ II Д70У3 | 1180 | шт
ПМОВФ-1366610/ II Д124У3 | 1475 | шт
ПМОВФ-1366з10(2)10(2)/ I Д125У3 | 1180 | шт
ПМОВФ-1366з10/ I I Д126У3 | 1475 | шт
ПМОВФ-1366з9(1)10(2)/ I Д122У3 | 2100 | шт
ПМОВФ-1366з9(1)10(2)/ I Д126У3 | 2540 | шт
ПМОВФ-1366з910/ I Д126У3 | 1475 | шт
ПМОФ-45-111111/ I I Д42У3 | 1180 | шт
ПМОФ-45-111222/ I I Д86У3 | 1180 | шт
ПМОФ-45-111717/Д64У3 | 1180 | шт
ПМОФ-45-111777/ I I Д64У3 | 1180 | шт
ПМОФ-45-111888/ I I Д8У3 | 2000 | шт
ПМОФ-45-112222/ I I Д1У3 | 1180 | шт
ПМОФ-45-222222/ I Д9 У3 | 2000 | шт
ПМОФ-45-222222/IIАД105 У3 | 1500 | шт
ПМОФ-45-222555/ II Д12У3 | 1180 | шт
ПМОФ-45-222777/ II Д15У3 | 1180 | шт
ПМОФ-45-222888/II Д16У3 | 1180 | шт
ПМОФ-45-225566/ I I Д14У3 | 1180 | шт
ПМОФ-45-225566/ I Д14У3 | 1180 | шт
ПМОФ-45-237777/ I I Д87У3 | 1180 | шт
ПМОФ-45-251111/П087У3 | 1180 | шт
ПМОФ-45-333456/ IIД25 У3 | 1180 | шт
ПМОФ-45-334466/ I Д27 У3(7 положений) | 2950 | шт
ПМОФ-45-334466/ I Д28 У3 | 1180 | шт
ПМОФ-45-555666/ I I Д31 У3 | 1180 | шт
ПМОФ-45-777777/ I Д36 У1 | 1500 | шт
ПМОФ-45-777777/ II Д36 У2 | 1500 | шт
ПМОФ-45-778888/1Д37 У3 | 1500 | шт
ПМОФ-45-888888/ I I Д39 У3 | 1180 | шт
ПМОФ-90- 444444/ I Д47 У3 | 1180 | шт
ПМОФ-90- 444444/ II Д46 У3 | 1180 | шт
ПМОФ-90- 444444/ IIД47 У3 | 1180 | шт
ПМОФ-90-111111/ I Д42У3 | 1180 | шт
ПМОФ-90-111111/ I I Д42У3 | 1500 | шт
ПМОФ-90-111144/ I I Д43У4 | 1180 | шт
Пневматика, гидравлика
4WE6U10B6X/EG24K4QMOG24S0806 | 10500 | шт
SMEO-4U-K-LED-24-36198 Датчик положения | 350 | шт
АРХ 25/320 УХЛ4 10-16кг/см2 | 6600 | шт
БВ-64-13М | 2950 | шт
БВ-64-14М | 2950 | шт
БВ-64-15М | 2950 | шт
БВ-64-23 | 2065 | шт
В-63-13 | 2950 | шт
В-63-14 | 2950 | шт
В-63-24М | 2950 | шт
В-64-14А-05УХЛ4 Рном.=0,63МРа | 2950 | шт
В-64-24 | 3000 | шт
В64-23А-03 УХЛ4 110В,50Гц | 4500 | шт
В64-23М УХЛ4 Pном=0,63 МПА ,на ~220В/электовозврат | 3540 | шт
В64-33А-03 УХЛ4 Pном=0,63 МПА,на ~220В/пневмовозвр | 3000 | шт
В71-23А УХЛ4 Рном=1,0МПа | 750 | шт
В71-33А УХЛ4 Рном=1,0МПа | 750 | шт
ВММ6-44 | 1475 | шт
ГЗГ-3М 2,1-С320Рном.=320кгс/см2 | 2065 | шт
Катушка SP-COU-24DC | 1500 | шт
Катушка П-ЭПР 3 (~110В) | 600 | шт
Клапан 112-25 Р ном. =1МРа | 885 | шт
Клапан 122-12 | 900 | шт
Клапан 122-16 | 900 | шт
Клапан ЛОЗГ Рном.= 6.3МРа | 1 | шт
Клапан ПКР 25-21 Р ном. =1МРа | 885 | шт
Клапан соленоидный YCP-31-20 | 6200 | шт
ПГ-55-22Рном.=200 МРа | 2065 | шт
ПМ-6-С320УХЛ4Рном.=32 МРа | 2065 | шт
Пневмодроссель 10-2 УХЛ4 ТУ 2.053.0224842.015.90 | 354 | шт
Пневмодроссель 16-2 УХЛ4 ТУ 2.053.0224842.015.90 | 590 | шт
Пневмодроссель 25-2 УХЛ4 Рном=1 Мпа | 590 | шт
Пневмодроссель 25-2 УХЛ4 ТУ 2.053.0224842.015.90 | 590 | шт
Пневмораспределитель | 1 | шт
Пневмораспределитель П-РК 3.2 Рном= 1МПа | 1 | шт
Пневмораспределитель ПКВВ- 4/10 Рном= 1МПа | 1 | шт
Пневмораспределитель ПРП- 4/10 Рном=10 кгс/см2 | 1 | шт
Пневмоцилиндр 16-2 ТУ 2.053.0224842.015.90 | 590 | шт
Пневмоэлектрораспределитель П-РЭ 3/2,5-1112 УХЛ4 24В | 600 | шт
Пневмоэлектрораспределитель П-РЭ 3/2,5-1126 УХЛ4 | 1200 | шт
Пневмоэлектрораспределитель П-РЭ 3/2,5-7312 1МРа | 1550 | шт
Р-102 ФП 574А-А220 (МТ6202-220,50Гц) | 2950 | шт
Стабилизатор СДВ-6-М1 | 500 | шт
Тахогенератор постоянного тока ТМГ-30ПУ3 (20Вт,57,5мВ*мин) | 10000 | шт
Электромагнит. клапан КЭК-16 Р=16кг с ЭМ-33-7(~22 | 2065 | шт
Посты кнопочные
KCD10-302-C R/3P on-off | 50 | шт
ВК-14-21 красный | 59 | шт
ВК-14-21жёлтый | 60 | шт
ВК-14-21чёрный 2з | 60 | шт
ВК-16-19-00150-40У3(6,3А) БП жёлт | 200 | шт
ВК-16-19-00150-40У3(6,3А) БП зел | 200 | шт
ВК-16-19-А22120-40У3(6,3А) БП бел | 200.6 | шт
ВК-16-19-А22150-40У3(6,3А) БП жёлт | 200.6 | шт
ВК-16-19-А22150-40У3(6,3А) БП красн | 200 | шт
ВК-16-19-А22150-40У3(6,3А) БП син | 200.6 | шт
ВК-16-19-А22151-40У3(6,3А) БП бел | 200.6 | шт
ВК-322 | 265 | шт
ВК43-21-2110-54УХЛ2,10А красный | 60 | шт
КЕ
КЕ-011исп.1красные,2з | 60 | шт
КЕ-011исп.1чёрные,2з | 65 | шт
КЕ-011исп.2 белые | 60 | шт
КЕ-011исп.2 красные,1з+1р | 50 | шт
КЕ-011исп.2 черные,1з+1р | 70 | шт
КЕ-011исп.3 красные,2р | 70 | шт
КЕ-011исп.3 чёрные,2р | 60 | шт
КЕ-011исп.4 красные,1з | 60 | шт
КЕ-011исп.4 чёрные,1з | 60 | шт
КЕ-011исп.5 красные,1р | 60 | шт
КЕ-011исп.5 чёрные,1р | 60 | шт
КЕ-012исп.1красные | 60 | шт
КЕ-012исп.2красные,3з+1р | 120 | шт
КЕ-012исп.3красные | 120 | шт
КЕ-021исп.2 красный грибок IP40 | 80 | шт
КЕ-021исп.2 черный грибок IP40 | 80 | шт
КЕ-021исп.5 красный грибок | 118 | шт
КЕ-022 исп.5(красный) грибок без фиксации | 200 | шт
КЕ-041 исп.2 чёрные IP54 | 100 | шт
КЕ-081 исп.2 красные | 65 | шт
КЕ-081 исп.2 черные IP54 | 65 | шт
КЕ-082исп.2красные | 118 | шт
КЕ-131 исп.5 красн. | 200 | шт
КЕ-141исп.1(2з) Грибок красный с фиксацией | 200 | шт
КЕ-141исп.2 Грибок красный с фиксацией IP54 | 170 | шт
КЕ-141исп.2 Грибок черный с фиксацией IP54 | 200 | шт
КЕ-141исп.4 Грибок черный с фиксацией | 200 | шт
КЕ-171 исп.1белые с лампой IP40 | 350 | шт
КЕ-171 исп.1жёлтые с лампой IP40 | 200 | шт
КЕ-171 исп.3 зелёные | 200 | шт
КЕ-171 исп.3 красные | 200 | шт
КЕ-172 исп.2 двойной с лампой | 295 | шт
КЕ-181исп.4 Грибок черный | 147.5 | шт
КЕ-191исп.2 Грибок красный IP54 | 150 | шт
КЕ-191исп.2 Грибок черный IP54 | 150 | шт
КЕ-191исп.4 Грибок красный | 147.5 | шт
КЕ-191исп.5 Грибок красный | 147.5 | шт
КЕ-201У2 исп.1 Грибок | 200 | шт
КЕ-201У2 исп.2 грибок | 200 | шт
КМЕ-42-11 красные | 88.5 | шт
КМЕ-42-11черные | 88.5 | шт
КМЕ-45-11У2 10А красные | 150 | шт
КМЕ-65-11У2 10А красные | 150 | шт
Кнопка ВП-710 | 1200 | шт
Кнопка К-10 | 59 | шт
Кнопка К-38 | 59 | шт
Кнопка К-44 | 59 | шт
Кнопка К-7 | 59 | шт
Кнопка КМЕ-41-11У3 черные | 210 | шт
Кнопка КМЕ-42-11зеленые | 88.5 | шт
Кнопка КН-2 | 59 | шт
Кнопка коммутационная К-3-1П с резинкой | 29.5 | шт
Кнопка КПМ-9-3 | 59 | шт
Кнопочный переключатель PBS11B(OFF/ON)1А,250В.ЗЕЛЕНЫЙ | 20 | шт
КУ-110121-У3 | 100.3 | шт
ПЕ
ПЕ-011исп.1 | 118 | шт
ПЕ-011исп.2 | 118 | шт
ПЕ-012исп.1двойной | 177 | шт
ПЕ-021исп.1 | 118 | шт
ПЕ-021исп.2 | 118 | шт
ПЕ-022исп.1двойной | 118 | шт
ПЕ-022исп.2двойной | 177 | шт
ПЕ-031исп.1 | 190 | шт
ПЕ-032исп.1двойной | 177 | шт
ПЕ-032исп.2,двойной | 117 | шт
ПЕ-061исп.1 | 118 | шт
ПЕ-061исп.2 | 118 | шт
ПЕ-062 исп.2 двойной | 200 | шт
ПЕ-062 исп.3 двойной | 194.7 | шт
ПЕ-06исп.1 | 118 | шт
ПЕ-081исп.1 3 положения | 200 | шт
ПЕ-171исп.1с ключом (в нейтрал. полож.2р.конт.) | 200.6 | шт
ПЕ-171исп.2 с ключом (1з. + 1р.) | 200.6 | шт
ПКЕ-112-1 (черные-КЕ) | 118 | шт
ПКЕ-112-1У (грибок красный) | 120 | шт
ПКЕ-112-2У3 | 118 | шт
ПКЕ-112-3У3 | 118 | шт
ПКЕ-122-1 | 100 | шт
ПКЕ-122-3 | 200 | шт
ПКЕ-612-2 | 90 | шт
ПКЕ-712-2 IP40 | 70 | шт
Посты в корпусе IP 40, IP 54
АС-20(пку в корп.63А) | 100.3 | шт
КМЗ-2У3 IP40 | 100 | шт
КУ-123-11 | 796.5 | шт
КУ-123-12 | 885 | шт
КУ-123-13УХЛ2 | 796.5 | шт
КУ-123-31У2 IP54 | 5000 | шт
ПВК-2(10А,660В) | 885 | шт
ПВК-23-21-029912-54 (силумин КЕ+ПЕключ) | 590 | шт
ПВК-23-21-029912-54 (силумин КЕключ+ПЕключ) | 590 | шт
ПВК-23-21-029912-54 (силумин КЕчерн+КЕкрас) | 590 | шт
ПВК-25 (карболит) | 590 | шт
ПВК-2М | 680.3 | шт
ПВК-3(10А,660В) | 885 | шт
ПКЕ-212-1красн. | 100 | шт
ПКЕ-212-1чёрн. | 118 | шт
ПКЕ-212-2У3 | 177 | шт
ПКЕ-212-3У3 | 206.5 | шт
ПКЕ-222-1У2 красная IP54 | 85 | шт
ПКЕ-222-1У2 чёрн. | 177 | шт
ПКЕ-222-2У2 IP54 | 160 | шт
ПКЕ-222-3 У2 IP54 | 250 | шт
ПКЕ-622-2 | 90 | шт
ПКЕ-712-2У IP40 | 120 | шт
ПКЕ-722-2У3 IP54 | 100 | шт
ПКТ-20 | 300 | шт
ПКТ-40 | 100 | шт
ПКТ-60 | 300 | шт
ПКТ-61 IP54 | 518.8 | шт
ПКТ-62 | 330 | шт
ПКУ-15-21-111-54 У2 (КЕ141/2кр) | 580 | шт
ПКУ-15-21-111-54(КЕ081/2кр) | 480 | шт
ПКУ-15-21.111-54У2 | 580 | шт
ПКУ-15-21.121-40У2 | 590 | шт
ПКУ-15-21.121-54У2 | 780 | шт
ПКУ-15-21.121-54У2 | 760 | шт
ПКУ-15-21.121-54У2 /КЕ011+КЕ-021/ | 590 | шт
ПКУ-15-21.121-54У2 /красная лампа+ПЕ/ | 590 | шт
ПКУ-15-21.131-54У2 | 520 | шт
ПКУ-15-21.141-54У2 | 1050 | шт
ПКУ-15-21.161 пласт. | 550 | шт
ПКУ-15-21.231-40У3(ке011/2кр-3шт.Ке011/2чр.-3шт) | 1490 | шт
ПКУ-15-21.331-40УЗ | 1500 | шт
ПКУ-15-21.331-54 | 2100 | шт
Пост кнопочный COB63А 6кн.+ 2 кн. IP 54 | 350 | шт
Пульт управления ПКТ-62 на 4 кнопки IP54 | 380 | шт
Пульт управления ПКТ-63 на 6 кнопок IP54 | 880 | шт
СОВ61 2кн | 200 | шт
Посты кнопочные грибовидные
ВК-50-21-02130-40 красный"2р" грибок | 59 | шт
ВК-50-21-20130-40 красный"2з"грибок | 59 | шт
ВК-50-21-22130(2з+2р) грибок | 120 | шт
ПКЕ-122-2Т | 118 | шт
ПКЕ-212-1У красн. Грибок | 120 | шт
ПКЕ-212-3У красн. Грибок | 206.5 | шт
ПКЕ-222-1 У2 красный гриб IP54 (карболит) | 147.5 | шт
ПКЕ-222-2У | 150 | шт
ПКЕ-222-3У(грибок) | 200 | шт
ПКУ-15-21.131-54У2 Гриб ч+к+л | 590 | шт
ПКУ-15-21.231-54 2 Грибка | 1180 | шт
Чехол кнопки 22*31*16 (для кнопки КЕ) | 30 | шт
Предохранители
Блок защиты БЗ-20 | 10 | шт
Блок защиты БЗ-30 | 10 | шт
ВПБ-23-250В(2А) стеклянный | 15 | шт
ВПБ-25-250В(4А) стеклянный | 15 | шт
ВПБ-6-38 (4А) стеклянный | 15 | шт
ВПБ-6-41(8А) стеклянный | 30 | шт
ВПТ-6-13-250В(500Ма) стеклянный | 15 | шт
ВПТ-6-31-600В(500Ма) стеклянный | 15 | шт
ВПТ-6-33-600В(10А) стеклянный | 15 | шт
Головка для вставок Е 27-20/380 для (ПВД 20А) | 59 | шт
Головка предохранителя 10А | 29.5 | шт
ДВП-4-3В | 10 | шт
Держатель ДВП-8 | 20 | шт
Держатель ДВП-4-3В | 20 | шт
Держатель для плавкой вставки НПН-2-60 | 30 | шт
Держатель ПРС 2.60(100А) | 118 | шт
Держатель ПРС 6,3 с ПВД (2А) | 60 | шт
Держатель ПРС 63 с ПВД 63(63А) | 90 | шт
Держатель ПРС-10 с ПВД 111-10А | 88.5 | шт
НПН-2-60-16А | 30 | шт
НПН-2-60-31,5А | 45 | шт
Основание предохранителей Ц 27 ПП для 10А | 59 | шт
ПДС III С ПВД III(40А) | 100 | шт
ПДС III С ПВД III(63А) | 118 | шт
ПК-45-600В(10А) стеклянный | 15 | шт
ПК-45-600В(1А) стеклянный | 15 | шт
ПК-45-600В(3А) стеклянный | 15 | шт
Плавкая вставка ВП-3Б-1В-10А | 10 | шт
Плавкая вставка ПНБ-5М(250А) | 1 | шт
ПН2-100А | 30 | шт
ПН2-100А (50А) | 35 | шт
ПН2-250А | 75 | шт
ПН2-400А | 120 | шт
ПНБ-5М (315А) | 25 | шт
ПП-А/3-88 | 25 | шт
ППТ-10 Колодка под предохранитель без вставки | 30 | шт
ППТ-10-10А предохранитель | 7 | шт
ППТ-10-6А предохранитель | 7 | шт
ПР-2(6-15)А,500В | 30 | шт
ПР-2М-100-200А | 252 | шт
ПР-2М-200А | 252 | шт
ПР-2М-200А на основании | 295 | шт
ПР-2У-60-100А | 100 | шт
Пред.10кВ ПКТм-101-10- 2-31,5А d=55 L=412 мм | 354 | шт
Пред.6кВ ПКТм-101-6 2-31,5А d=55 L=312 мм | 354 | шт
Пред.6кВ ПКТм-102-6 2-40А d=72 L=364 мм | 354 | шт
Пред.6кВ ПКТм-102-6/ПК6-40,0А d=72 L=364 мм | 351 | шт
Пред.6кВ ПКТм-102-6/ПК6-80,0А d=72 L=364 мм | 360 | шт
Предохранители в сборе
Головка с предохранителем (10А) | 88.5 | шт
Держатель ПДС-III с ПВД III(63А) | 118 | шт
Держатель ПРС 6 с ПВД I (6А) | 30 | шт
Держатель ПРС-63 с ПВД III (63А) | 118 | шт
ПАР-16 | 80 | шт
Предохранители ПР-1МУ4(10А) | 25 | шт
Предохранители ПР-1МУ4(2А) | 59 | шт
ПРС-10(10А) в сборе | 60 | шт
ПРС-10(1А) в сборе | 50 | шт
ПРС-10(2А) в сборе | 50 | шт
ПРС-10У3(6,3А) с ПВДI-6,3У3 комплект | 100 | шт
ПРС-25(10А) в сборе | 60 | шт
ПРС-25(20А) в сборе | 60 | шт
Предохранитель для Е 27-20/380(ПВД 20А) | 88.5 | шт
Предохранитель ПВ-6А | 10 | шт
Предохранитель ПВД (16А) | 30 | шт
Предохранитель ПВД (6,3А) | 30 | шт
Предохранитель ПВД I (2А) | 29.5 | шт
Предохранитель ПВД I (4А) | 29.5 | шт
Предохранитель ПВД II (10А) | 59 | шт
Предохранитель ПВД III (25А) | 59 | шт
Предохранитель ПВД III (63А) | 59 | шт
Предохранитель ПВД IV (100А) | 59 | шт
Предохранитель ПВД-20А | 29.5 | шт
Предохранитель ПВД-III(40А) | 30 | шт
Предохранитель ПК-10-20а | 20 | шт
Преобразователи частоты
IDS
Частотный преобразователь А751Т2В(220V;0.75кВт;5А)IP20 | 6000 | шт
LS
SV0550is7-4NOD Инвертор iS7,~380-460В,55кВт,без клавиатуры,встроенный дроссель | 575 | шт
Компактный однофазный частотный преобразователь: Вход 1х220В, 50/60Гц, Выход: 3х220В, 0-400Гц 0.37кВ | 9500 | шт
Компактный однофазный частотный преобразователь: Вход 1х220В, 50/60Гц, Выход: 3х220В, 0-400Гц 0.75кВ | 10800 | шт
Компактный однофазный частотный преобразователь: Вход 1х220В, 50/60Гц, Выход: 3х220В, 0-400Гц 1,5кВт | 13055 | шт
Частотный преобразователь LSLV0015S100-4EONNS | 19000 | шт
Частотный преобразователь серии iG5A, 3 фазы, ~380-460В, 0.4кВт, векторное управление, встроенная ци | 23300 | шт
Частотный преобразователь серии iG5A, 3 фазы, ~380-460В, 1.5кВт, векторное управление, встроенная ци | 13200 | шт
Частотный преобразователь серии iG5A, 3 фазы, ~380-460В, 15кВт, векторное управление, встроенная циф | 27000 | шт
Частотный преобразователь серии iG5A, 3 фазы, ~380-460В, 2.2кВт, векторное управление, встроенная ци | 15300 | шт
Частотный преобразователь серии iG5A, 3 фазы,~380-460В, 0.75кВт, векторное управление, встроенная ци | 21000 | шт
Частотный преобразователь серии iG5A, 3 фазы,~380-460В, 4.0кВт, векторное управление, встроенная ци | 18250 | шт
Частотный преобразователь серии iG5A, 3 фазы,~380-460В, 5.5кВт, векторное управление, встроенная ци | 13000 | шт
Частотный преобразователь серии iG5A, питание 1 фазы, ~220В, выход 3 фазы ~220В, 0.75кВт, векторное | 6800 | шт
Частотный преобразователь серии S100, 3 фазы, ~380-460В, 0.4кВт, векторное управление, встроенная ци | 13235.43 | шт
ME
FR-A-740-00052-ЕС (Mitsubishi )1,5кВт | 23450 | шт
FR-A-740-00250-ЕС (Mitsubishi ) 7,5кВт | 49345 | шт
FR-D720S-014-EC- (Mitsubishi ) | 6300 | шт
FR-D720S-042ЕC-0,75К- (Mitsubishi ) | 7700 | шт
FR-D740-080SC-EC (Mitsubishi ) 3,7кВт | 20200 | шт
FR-E-520S-0.4K EC 0.4 кВт, | 12810 | шт
FR-E-520S-1.5k-ЕС (Mitsubishi ) | 15820 | шт
FR-E-540-5.5k-ЕС (Mitsubishi )
----//---- | 1155 | шт
FR-E-540-7.5k-ЕС (Mitsubishi ) | 28000 | шт
FR-E-540S-5.5k-ЕС (Mitsubishi ) | 27825 | шт
FR-S520S-0.75K-EC(Mitsubichi Electric) | 7600 | шт
FR-S520SЕ-0.4K-EC(Mitsubichi Electric) | 7280 | шт
FR-S540Е-1,5К-ЕС (Mitsubishi ) | 17983 | шт
FR-S540Е-2,2К-ЕС (Mitsubishi ) | 15960 | шт
FR-Е540-2,2К-ЕС (Mitsubishi ) | 18000 | шт
Внешний тормозной резистор FR-ABR-0,4 для FR-D720 | 20,00 Евро € | шт
Преобразователь частоты FR-D740-012SC-EС Р=0,4кВт. 3х380 В 50/60Гц, номинальный ток 1,2А: Перегруз | 11850 | шт
Пульт управления FR-PA02 | 1155 | шт
Малогабаритный преобразователь частоты Toshiba VF-nC3.Мощность-2,2кВт. Номинальный ток-10А. Выходная | 14000 | шт
Приборы охранно-пожарные
FG-701 датчик разбития стекла Tester | 1800 | шт
Reflex, извещатель ИК охранный (без кронштейна) | 365 | шт
Аудиодомофоны
DP-2S Трубка переговорная с кнопкой управления замком, АС 220 В. 2-х проводная | 1500 | шт
TS-203HA(белый).Трубка переговорная с кнопкой управления замком, АС 220 В. 2-х проводная | 1300 | шт
Блоки вызова,управления
AVC-105 Вызывная панель аудиодомофона, накладная, 2-х проводная, питание от аудиотрубки, -30…+55°C; | 1200 | шт
AVC-109 аудиопанель (накладная) 2-х проводная; антивандальная накладная аудиопанель;питание 12В от а | 750 | шт
LEGEND 7 BLACK (ver.4360) NOVIcam Цветная вызывная панель 700ТВЛ с ИК подсветкой до 3 м; объектив 3. | 2600 | шт
LTV-412l, Вызывная панель для цветного видеодомофона, цвет черн420 твл CMOS), угол обзора 68 г | 3500 | шт
LTV-412Sl, Вызывная панель для цветного видеодомофона, цвет серебро 420 твл CMOS), угол обзора 68 г | 3500 | шт
LTV-614Bl Color, Вызывная панель для мобильных устройств, 1,0 Мр CMOS, сеть:10/100М, WiFi 3db (IEEE | 6800 | шт
NOVIcam SE210KW (ver. 4454) Автономный контроллер СКУД с клавиатурой и встроенным считывателем карт | 3406 | шт
VIZIT БВД-405CP-1 | 5910 | шт
БВД-310R Блок вызова домофона c подсветкой | 2300 | шт
БВД-311.Блок вызова домофона, для совместной работы с БУД-301М(K), 302М(К-20,К-80). Врезной. Встрое | 1940 | шт
БВД-311R Блок вызова домофона | 1880 | шт
БВД-313R Блок вызова домофона c подсветкой | 1450 | шт
БВД-313RCP Блок вызова домофона | 3200 | шт
БВД-313RVP Блок вызова домофона | 2880 | шт
БВД-313Т Блок вызова домофона накладной | 2200 | шт
БВД-314R Блок вызова домофона c подсветкой | 3190 | шт
БВД-321 Блок вызова домофона врезной | 1770 | шт
БВД-321R Блок вызова домофона врезной | 1880 | шт
БВД-342 RT Блок вызова домофона | 2345 | шт
БВД-342R Блок вызова домофона | 1900 | шт
БВД-342T Блок вызова домофона | 2000 | шт
БВД-343RCP Блок вызова домофона | 3900 | шт
БВД-343RCPL Блок вызова видеодомофона | 6260 | шт
БВД-343RTCPL Блок вызова видеодомофона | 4600 | шт
БВД-344R. Блок вызова для совместной работы с БУД-302(М,К-20,К-80). Встроенные считыватели ключей TO | 3276 | шт
БВД-401CPL блок вызова,цветной врезной ИК | 4860 | шт
БВД-401VPL бл.вызова,в/домофона | 2195 | шт
БВД-401А Блок вызова | 1300 | шт
БВД-402А | 960 | шт
БВД-402А Одноабонентский аудиодомофон VIZIT Накладной. | 1300 | шт
БВД-402А Одноабонентский аудиодомофон VIZIT Накладной. | 1270 | шт
БВД-402СP блок вызова c видеокамерой накладной | 3220 | шт
БВД-403CPL Встроенная телекамера (PAL, объектив PINHOLE 90°) | 4320 | шт
БВД-403А.Одноабонентский аудиодомофон VIZIT .Накладной. | 2380 | шт
БВД-404А-2 Бл.вызова а/домофона 2аб | 1100 | шт
БВД-404СP-2 блок вызова цветной c видеокамерой | 2900 | шт
БВД-405CP-2 Блок вызова видеодомофона на 2 абонента. Встроенная телекамера (PAL, объектив PINHOLE90° | 5910 | шт
БВД-405CP-4 Блок вызова видеодомофона на 4 абонента. Встроенная телекамера (PAL, объектив PINHOLE90° | 4550 | шт
БВД-405А-2 Блок вызова аудиодомофона накладной на 2 абонента | 2860 | шт
БВД-405А-4 Блок вызова аудиодомофона накладной на 4 абонента | 2820 | шт
БВД-406CB блок вызова домофона | 4990 | шт
БВД-410 CBL блок вызова видеодомофона с ИК подсветкой.Накладной. | 4260 | шт
БВД-411CBL блок вызова видеодомофона | 5280 | шт
БВД-411А Блок вызова домофона врезной | 1050 | шт
БВД-431DXKCB Многоабонентский видеодомофон врезной до 200 абонентов | 5700 | шт
БВД-N100CP Блок вызова до 100 абонентов. Встроенная телекамера цветного изображения с функцией "День | 4600 | шт
БВД-SM100R Блок вызова до 100 абонентов. Функции: кодового замка, контроллера ключей RF(100 индивид | 2060 | шт
БВД-SM101R Блок вызова до 100 абонентов. Функции: кодового замка, контроллера ключей RF(100 индиви | 3920 | шт
БВД-SM101RCPL Блок вызова до 100 абонентов. Встроенная телекамера цветного изображения с функцией "Д | 4510 | шт
БВД-SM101Т Блок вызова до 100 абонентов. Функции: кодового замка, контроллера ключей TOUCH MEMORY | 3124 | шт
Блок вызова домофона врезной БВД-407RCB /открывание замка ключами VIZIT-RF2/ | 5000 | шт
БУД-301К Блок управления домофона | 1500 | шт
БУД-301М Бл управлен . домофона | 1230.5 | шт
БУД-302К-20 Блок управления домофона | 2817 | шт
БУД-302К-80 Блок управления домофона | 3150 | шт
БУД-302М. Блок управления и питания домофона/видеодомофона серии 300 (190-240VAC). Количество абонен | 2700 | шт
БУД-420М Блок управления и питания домофона | 3320 | шт
Вызывная панель Atis AT-380HR Siiver | 2960 | шт
Вызывная панель WALLE tantos для цветного видеодомофона, 700 твл 1абонент | 3000 | шт
Блоки коммутации
БК-10 Координатный (этажный) коммутатор, емкость до 10 абонентов VIZIT | 810 | шт
БК-100М Координатный коммутатор, емкость до 100 абонентов VIZIT | 1070 | шт
БК-30М Координатный коммутатор, емкость до 30 абонентов VIZIT | 655 | шт
БК-4MV Координатный (этажный) коммутатор (емкость до 4 абонентов) совмещенный с разветвителем видеос | 1000 | шт
Блок коммутации БК-4V | 440 | шт
Блок коммутации БКМ-440 | 2150 | шт
РВС-2 Разветвитель в/сигнала для МТ456,М430С,М440С | 620 | шт
РВС-4М.Разветвитель видеосигнала для мониторов серии 400 в составе видеодомофонов многоабонентских | 360 | шт
РТ1x2 Коммутатор для подключения 2-х устройств квартирных переговорных (УКП) на одну линию связи | 240 | шт
Бокс 2х17А/Ч-24В
----//---- | 1300 | шт
Видеомониторы VIZIT
SA03010029 блок питания мониторов 18В;0,55А | 270 | шт
VIZIT-M406 монитор видеодомофона | 9030 | шт
VIZIT-M427С Монитор цветного изображения (PAL, 2,7") для многоабонентского видеодомофона | 2800 | шт
VIZIT-M441MG. Монитор цветного изображения (PAL, 3,5"). Энергонезависимая видеопамять (ч/б, 64 кадра | 3850 | шт
Блок питания 19W/14.4V/EU выход:18V/1.0A | 560 | шт
Монитор VIZIT-M404СМ | 7500 | шт
Монитор VIZIT-M430C TFT 3,5" | 2050 | шт
Монитор VIZIT-M440СМ TFT3,5" память 32 кадра | 5200 | шт
Монитор VIZIT-М403С TFT LCD 3,5" цветная | 3900 | шт
Монитор VIZIT-М403СМ TFT LCD 3,5" цветная память 32 кадра | 5100 | шт
Монитор VIZIT-М440С TFT LCD 3,5" видеодомофона | 4972 | шт
Монитор VIZIT-М456С TFT LCD 5,6" цветной видеодомофона | 7480 | шт
Монитор VIZIT-М456СM | 7930 | шт
Монитор видеодомофона VIZIT-М430С TFT LCD 2,5" | 2050 | шт
Разъем Y700055 | 15 | шт
Терминал монитора домофона VIZIT-МТ460СМ TFT LCD 5,6" память 32 кадра | 7200 | шт
Видеоразветвители,блоки коммутации видео
AVD102 усилитель-разветвитель видеосигнала.Входные, выходные разъемы - BNC, разъем питания - клеммны | 900 | шт
AVD102NT.Видеоразветвитель 1 вх/2 вых, 30 МГц, Кус. 1-4, DC 10-20 В, 20 мА, плата в гермотрубке - 20 | 1000 | шт
AVD104 усилитель-разветвитель видеосигнала.Входные, выходные разъемы - BNC, разъем питания - клеммны | 1110 | шт
SP001 Устройство защиты цепи видеосигнала: BNC-розетка / BNC-штеккер | 700 | шт
ВЭРС-ПК-8П | 2650 | шт
Датчики утечки воды
Астра-361 Извещатель утечки воды | 245 | шт
Двери VIZIT
Бокс монтажный VIZIT-МВ1
----//---- | 1030 | шт
Дверь VIZIT-ДСН-14-Пр 2050х1380
----//---- | 14740 | шт
Доводчики дверные
E-603(DC-100)Доводчик для дверей весом до 75 кг, двухскоростной, установочный размер 168х19 мм, габа | 1500 | шт
GF-603 Exit (01), доводчик до 100 кг, серебро | 1500 | шт
KING NSK-612 доводчик для двери весом до 45 кг, рычаг с квадратным отверстием, цвет: серебряный, | 1310 | шт
KING NSK-650 доводчик для двери весом до 120 кг, рычаг с квадратным отверстием, цвет: серебряный, | 2100 | шт
KING NSK633 доводчик дверной
----//---- | 1760 | шт
QM-D730 Доводчик (BROWN) | 1900 | шт
ZC61Y-EN3 Доводчик дверной для двери весом 60 кг, рычаг с квадратным отверстием, цвет: серебряный,-6
----//---- | 1300 | шт
Гидравлический доводчик NSK-630 для двери весом 65 кг, рычаг с квадратным отверстием. | 1560 | шт
Доводчик KING 612 для двери весом до 45 кг, рычаг с квадратным отверстием, цвет: серебряный, масло
----//---- | 1310 | шт
Доводчик KING 630 для двери весом до 65 кг, рычаг с квадратным отверстием, цвет: серебряный, масло
----//---- | 1500 | шт
Доводчик KING 650 для двери весом до 120 кг, рычаг с квадратным отверстием, цвет: серебряный, масло
----//---- | 1890 | шт
Доводчик накладной внутренний дверной модель 503 до 65кг
----//---- | 1550 | шт
Дополнительное оборудование
MKA-01U адаптер
----//---- | 2500 | шт
ВЭРС-СКД-101 преобразователь интерфейсов.
----//---- | 1110 | шт
Датчик температуры для Гранит-РА /-10°С до 85°С точность измерения составляет 0,5°С/ | 275 | шт
КБД-10В Контроллер клав врезн.
----//---- | 1410 | шт
КБД-10Н Кодовая панель, накладная вандалозащищенная, реле, 10 индивидуальных кодов, световая и звуко
----//---- | 3500 | шт
Кнопка выход с индикацией (SB-1,на замыкание)ток до 2А
----//---- | 310 | шт
Кнопка выхода накладная Slinex DR-02 36VDC,металл,Н.О. IP44
----//---- | 460 | шт
Кнопка звонковая
----//---- | 50 | шт
КС-05.Накладная кнопка выхода с подсветкой, крепление наружное (металл). Контакты нормально разомкн
----//---- | 300 | шт
Лестница веревочная ЛВС-15 (без комплекта) | 5500 | шт
Сенсорная кнопка выхода Slinex DR-03 24VDC,пластик, Н.О./Н.З. IP44
----//---- | 750 | шт
Соединительный шнур для систем видеонаблюдения (BNC+питание) 18М (18-1718) | 400 | шт
Трос 3/4мм стальной в оплетке ПВХ (100м) | 15 | м
Трос стальной 1мм | 12 | м
Трос стальной 2мм (250м) | 9.2 | м
Трос стальной 3мм | 14.5 | м
Трос стальной в ПВХ изоляции d=2,5мм, катушка 200 метров | 1600 | шт
Дополнительное оборудование Орион
Адресный расширитель С2000-АР2 исп.02 | 500 | шт
С2000-АР8 ,Адр расширитель на 8шл. | 1440 | шт
С2000-БИ Блок индикации для отображения 60 разделов на двухцветных и 8 системных светодиодных | 4612 | шт
С2000-БКИ Блок индикации с клавиатурой | 4600 | шт
С2000-ПИ | 3066 | шт
Дополнительные устройства для ПКП
Гранд Магистр-БУ ПУ Блок управления от 12В | 1300 | шт
Гранд Магистр-РН ПУ Расширитель направлений | 1220 | шт
Гранд Магистр-РС Регистратор событий(ЖКИ) | 803 | шт
ИО 101-1 (А) (КНС-1А) Извещатель охранный ручной точечный электроконтактный,тампер, контакты на | 310 | шт
Тревожная кнопка ТРК-1/С | 180 | шт
Замки электромагнитные , кнопки
EXIT300M. Кнопка управления выходом и аварийным разблокированием электромагнитного замка. | 790 | шт
EXIT500. Кнопка управления выходом и аварийным разблокированием электромагнитного замка. | 790 | шт
EXIT500.Кнопка управления выходом и аварийным разблокированием электромагнитного замка. Ресурс - не | 790 | шт
FE-100.Кнопка выхода накладная вандалозащищенная ,12VDC, NO | 350 | шт
MC ML- 400 Т таймер замка для домофона
----//---- | 350 | шт
MC ML400T таймер замка для домофона
----//---- | 350 | шт
ML- 400 Замок Электромагнит 400кг
----//---- | 1200 | шт
ML-100 Замок электромагнитный 100 кг | 1600 | шт
ML-100К Замок Электромагнитный 100кг
----//---- | 940 | шт
ML-194К Замок Электромагнитный 500кг
----//---- | 1720 | шт
VIZIT ML300 Якорь
----//---- | 240 | шт
VIZIT ML400 Якорь
----//---- | 320 | шт
VIZIT-ML300M-40.Замок Электромагнитный 300 кг/-40°C+50°C/ | 2050 | шт
VIZIT-ML300M-40.Замок Электромагнитный 300кг/-40°C+50°C/,уголок 40х40мм
----//---- | 2050 | шт
VIZIT-ML300M-50.Замок электромагнитный до 300кг/-40°C+50°C/уголок 50х50мм
----//---- | 2100 | шт
VIZIT-ML300М-40.Замок Электромагнитный 300кг/-40°C+50°C/
----//---- | 1900 | шт
VIZIT-ML400M-40 Замок Электромагнитный 400кг /-40°C+50°C/
----//---- | 2580 | шт
Визит ML Уголок замка 300-40
----//---- | 200 | шт
Визит ML Уголок замка 300-50
----//---- | 225 | шт
Визит ML Уголок замка 400-40
----//---- | 220 | шт
Визит ML-240-40 Замок Электромагнитный 240кг/-40°C+50°C/
----//---- | 1850 | шт
Визит ML-400-40 Замок Электромагнитный 400кг /-40°C+50°C/
----//---- | 2540 | шт
Визит ML-400-50 Замок Электромагнитный 400кг/-40°C+50°C/
----//---- | 2400 | шт
Замок электромагнитный М1-300(белый) до 300кг;0,33А
----//---- | 1500 | шт
Кнопка выхода "EXIT300M"Р | 200 | шт
Защити себя сам" Цифровая система охранной сигнализации | 2072 | шт
Извещатели акустические и вибрационные
BreakGlass 2000 Извещ.разбития ст,дальность | 425 | шт
Арфа ИО 329-3 Извещатель поверхностный звуковой | 565 | шт
Астра-531 АК Извещатель поверхностный, звуковой,миниатюрный ,6м ( Разбитие стекла.) | 410 | шт
Астра-591 Модуль коммутации освещения до 1000 Вт(7сек-10мин;10м;90*) | 450 | шт
Астра-С (ИО 329-5) Извещатель охранный поверхностный звуковой,дальность 6 м | 550 | шт
Сонар ИО 329-17 Извещатель охранный поверхностный звуковой (разбития стекла), встроенный тампер, д | 570 | шт
Стекло-3 Извещатель звук .,дальность 6 м | 540 | шт
Извещатели дымовые
Извещатель пожарный дымовой автономный с GSM-оповещением «ИП212-63А-GSM» | 3404 | шт
Извещатель пожарный дымовой автономный «ИП212-63А» | 839 | шт
ИП 212-141Извещатель пожарный дымовой
----//---- | 260 | шт
ИП 212-141М Извещатель пожарный дымовой(улучшенная защита от электронаводок)
----//---- | 150 | шт
ИП 212-142 Извещатель пожарный дымовой автономный
----//---- | 300 | шт
ИП 212-41М Извещатель пожарный | 250 | шт
ИП 212-44(ДИП-44) Извещатель пожарный дымовой оптико-электронный точечный | 505 | шт
ИП 212-45 Извещатель дымовой | 320 | шт
ИП 212-45 Извещатель дымовой для подвесного потолка | 286 | шт
ИП 212-50М2 Извещатель автономный дымовой | 460 | шт
ИП 212-60А Извещатель дымовой пожарный (Леонардо) | 1124 | шт
ИП 212-63 (Данко)Извещатель дымовой, оптико-электронный, 75 мкА, индикатор, кнопка | 390 | шт
ИП 212-63М (Данко2)Извещатель дымовой, оптико-электронный точечный, с индикатором, контроль с помощь | 380 | шт
ИП 212-85 (без базы) Извещатель дымов.пож . | 132 | шт
ИП-212-3СУ Извещатель пожарный дымовой оптико-электронный точечный | 225 | шт
ИП-212-46
----//---- | 163 | шт
ИП-212-78 (Аврора)Извещатель дымов.пож. | 320 | шт
Извещатели Линейные дымовые
База основная для ИП 212-78 Аврора -ДН | 54 | шт
КМЧ-2 Монт.устройство.ИП 212-41(мет пруж) | 35.1 | шт
Извещатели охр,для открытых пространств.
ИД-70 Изв.ИК улич,"коридор" | 2570 | шт
Извещатели охранные инфракрасные с объемной
Bravo-201 ИК- извещатель | 433 | шт
Reflex Извещатель ИК 12м,110гр,Т-10...+50*С ,без кронштейна | 300 | шт
SWAN QUAD ИК извещатель , 18м, 90град, игнорирует животных до 25кг, квадросенсор, -20…+60°С. | 600 | шт
Астра-511 ИК,12м,90*,животные до 5кг | 615 | шт
Астра-515 исп А ИК,голографическая линза | 210 | шт
Астра-5А.Извещатель охранный объемный оптико-электронный ИО 409-10 | 650 | шт
Икар-5А (ИО 409-34),Извещатель охранный объемный оптико-электронный,защита от животных до 20 кг | 1850 | шт
Кронштейн д/крепления извещателей | 15 | шт
Кронштейн для датчиков Bracket | 20 | шт
Кронштейн для датчиков Reflex | 12.5 | шт
Лигард ИК Инфракрасный датчик | 285 | шт
Лигард-D&C Инфракрасный датчик(живот.до 40кг) | 350 | шт
Рапид Извещатель ИК , 18 м, от –30˚С, кронштейн, тампер | 430 | шт
Рапид ЭК Извещатель ИК пассивный с питанием по шлейфу | 430 | шт
Рапид-3 ,вариант 2 ИК извещатель, 15 м, от –30˚С, кронштейн, тампер, питание по шлейфу, 70 мкА, анти | 400 | шт
Рапид-3 ИК извещатель, 15 м, от –30˚С, кронштейн, тампер, питание по шлейфу, 70 мкА | 435 | шт
Рапид,вариант 4 ИК извещатель, 15 м, от –30˚С, тампер, кронштейн, 14 мА, антисаботажная зона, память | 370 | шт
Рапид(вар.3)ИК извещатель, 15 м, от –30˚С, кронштейн, тампер, питание по шлейфу, 70 мкА | 370 | шт
Рапид(вариант 2) Извещатель ИК , 18 м, от –30˚С, без тампера, кронштейн | 427 | шт
Рапид(вариант 5) Извещатель ИК , 10 м, от –30˚С, кронштейн, тампер/Защита от животных весом до 20 кг | 600 | шт
Фотон-9 ,10м,90 гр антисаботажная зона | 610 | шт
Извещатели охранные контактные
Астра-321 (кнопка извещ)
----//---- | 300 | шт
Астра-321Т (кнопка тревож)
----//---- | 300 | шт
ИО 101-1А(КНС исп.А) кнопка тревожная | 275 | шт
ИО 102-14 белый (СМК-14).Извещатель охранный точечный магнитоконтактный | 40 | шт
ИО 102-16/2.Извещатель охранный точечный магнитоконтактный | 55 | шт
ИО 102-2 Извещатель магнитоконтактный | 60 | шт
ИО 102-20 Извещатель магнитоконт. | 150 | шт
ИО 102-20 А2П Извещатель магнитоконтактный,контакты на размыкание | 200 | шт
ИО 102-20 Б2П Извещатель магнитоконт. | 170 | шт
ИО 102-26 Извещатель магнитоконтактный, накладной исп.00 | 230 | шт
ИО 102-26 исп.02 Аякс Извещатель магнитоконт.(перекл.) | 340 | шт
ИО 102-26 исп.04 Извещатель магнитоконт.,в металлорукаве 0,5м | 185 | шт
ИО 102-32 Извещатель магнитоконтактный;0,05-60Вольт | 75 | шт
ИО 102-4 Извещатель охранный точечный магнитоконтактный | 75 | шт
ИО 102-6 Извещатель охранный магнитоконтактный(Врезной, металл, D 19 мм, рабочий зазор 7 мм) | 120 | шт
ИО 102-6/5 Извещатель охранный магнитоконтактный врезной на металл | 100 | шт
Кукла-Л охранно-сигнальная ловушка | 900 | шт
Извещатели охранные с зоной "штора"
Фотон-Ш Оптико-электронный поверхностный, высота установки 2,5...5 м, "занавес" с углом 70°, НЗ | 750 | шт
Извещатели ручные
Извещатель пожарный Астра -421 РК лит.3
----//---- | 1306 | шт
ИПР 513-10 Извещатель пожарный ручной, питание по ШС 9-30В ток 50мкА, -40...+60С | 200 | шт
ИПР 513-3А(ИПР 513АМ)Извещатель пожарный ручной адресный электроконтактный, питается по двухпроводн | 600 | шт
ИПР-3СУ Извещатель пожарный ручной/9-28в/ | 230 | шт
ИПР-55 извещатель пожарный ручной,питание по шлейфу 9-30В | 190 | шт
ИПР-Кск Извещатель охранно-пожарный ручной
----//---- | 220 | шт
ИР-1 Извещатель пожарный ручной
----//---- | 185 | шт
Извещатели тепловые
Извещатель ИП-103-3-А2-1М до 62*С исп.2 | 50 | шт
Извещатель ИП-103-31-1М до 70*С IP20 | 50 | шт
ИП 101-1А-А1 Извещатель тепловой +54...+65 °С, с индикатором
----//---- | 161 | шт
ИП 101-1А-А3 Извещатель тепловой +64...+76 ˚С, с индикатором
----//---- | 165 | шт
ИП 103-5/1-А3 ИБ Извещатель пожарный тепловой 70*С
----//---- | 50 | шт
ИП 105-1-D "САУНА" (температура срабатывания от 99 до 115 *С)
----//---- | 250 | шт
ИП 114-5-А2 Извещатель пожарный тепловой с оптическим индикатором (62град)
----//---- | 55 | шт
ИП 114-5-А3 Извещатель пожарный тепловой с диодом(70град)
----//---- | 65 | шт
Извещатели,считыватели ОРИОН
ИП 212-34А база для извещателей | 55 | шт
ИП 212-34А (ДИП-34А) Извещатель пожарный дымовой адресный | 800 | шт
С2000-ИК Извещатель охранный объемный оптико-электронный адресный | 1000 | шт
С2000-ИП-02-02 Извещатель пожарный тепловой максимально-дифференциальный адресно-аналоговый | 800 | шт
Коммутатор D-LINK DES-1008P/C1A | 3300 | шт
Коммутационные изделия
UB2A (100 шт.) Скотчлок | 445 | шт
UR2 (100 шт.) Скотчлок-разветвитель | 408 | упак
UY2 (100 шт.) Скотчлок-соединитель/К2 | 405 | упак
ВУОС(УШК-01) Выносное устройство | 40 | шт
Зажим клеммный ЗВИ-3 1,0-2,5мм2 | 13 | шт
Зажим клеммный ЗВИ-5 1,5-4мм2 12 пар/КЗВ6-12 1,5-4мм 6А | 50 | шт
Зажим клеммный КЗВ10-12 10А 2,5-6мм 12пар | 40 | шт
Зажим клеммный КЗВ10-20 20А 4-10мм 12пар | 50 | шт
Зажим клемный Legrand 2,5 мм2 12 пар | 7.5 | шт
Зажим клемный ЗВИ-10 2,5-6мм2 | 35 | шт
Зажим клемный ЗВИ-15 4-10 мм2 | 33 | шт
Зажим клемный ЗВИ-30 6-16 мм2 | 110 | шт
КК-8 Коробка коммутационная на 8 клемм до 1 Ампера | 25 | шт
Коробка соединительная карболитовая на 4 контакта 10А,250В | 50 | шт
КРТ-8 | 7.5 | шт
КРТН-10 Коробка распределительная | 100 | шт
КРТП-10 | 75 | шт
КРТП-10х2 Коробка распределительная телефонная | 100 | шт
КРТП-15 | 63 | шт
КС-4 Коробка соединительная 4 контакта | 15 | шт
КС-4У Коробка соединительная 4 контакта | 15 | шт
КФК-01 Фиксатор самоклеющийся | 1.7 | шт
Самоклеющиеся площадка 25х25 | 200 | шт
Скотч-лок изолированный (K2) REXANT (07-5402) уп100шт | 600 | упак
УС-4х4 Устройство соединительное для 4х4 проводов, длина 200 мм | 90 | шт
Устройство коммутационное УК-ВК/02 исп.02 | 320 | шт
Коммутационный коробки
GE-40001 | 2.5 | шт
GE-40022А Коробка установочная(d=65мм) | 5 | шт
GE-41004 Коробка распаячная скрытой установки D80x40 IP20 для кирпичных стен | 10 | шт
GE-41024 Коробка распаечная (d80х40) | 8 | шт
GE-41212-01 | 17.4 | шт
GE-41236(70х70х40) | 16 | шт
GE-41237 Коробка распаечная (d75*40) IP 44 | 16 | шт
GE-41244 Коробка распаячная открытой установки 190*140*70 IP55 цвет белый | 167 | шт
GE-41255 Коробка расп. 100х100х50 (серая RAL 7035) IP55 откр.уст. с защелкивающейся крышкой | 32 | шт
TYCO Коробка распределительная 240х195x90 IP55 | 230 | шт
КМ/GE-41235 Коробка распаечная (85х85х40) IP 44,6 вводов | 26 | шт
Коробка ответвительная (75х75х35) 030316 DLPL Legrand | 250 | шт
Коробка расп.(240*195*90 IP 44 41271 | 200 | шт
Коробка распределительная 190х140х70 IP44 КМ41243 | 170 | шт
УК-2П коробка соединительная | 12 | шт
Контроллер ключей
RD2 Считыватель ключей TOUCH MEMORY для контроллера VIZIT-КТМ600M, VIZIT-КТМ602M; накладной вариант
----//---- | 770 | шт
RD3 Считыватель ключей RF для контроллера VIZIT-КТМ600R, VIZIT-КТМ602R; накладной вариант крепления;
----//---- | 770 | шт
VIZIT-КТМ600M Контроллер ключей TOUCH MEMORY, до 2680 ключей, управление замком, таймер (1 или 5 с | 990 | шт
VIZIT-КТМ600M Контроллер ключей TOUCH MEMORY, до 2680 ключей, управление замком, таймер (1 или 5 с
----//---- | 1210 | шт
VIZIT-КТМ600R Контроллер ключей RF, до 2680 ключей, управление замком, таймер (1 или 5 сек.), напря
----//---- | 1370 | шт
VIZIT-КТМ602M.Контроллер ключей TOUCH MEMORY, до 2680 ключей,питание и управление открытием замка (т
----//---- | 2570 | шт
VIZIT-КТМ602R Контроллер ключей RF, до 2680 ключей, питание и управление открытием замка (таймер 1 и
----//---- | 2760 | шт
Считыватель Touch Memory накладной КТМ-Н хром
----//---- | 360 | шт
Лампы аварийного освещения
ML-1112-80LED3.3 Светильник аварийного освещения | 1000 | шт
SKAT LT-2330 LED, Светильник аварийного освещения 30 светодиодов. | 920 | шт
SKAT LT886 | 670 | шт
Ракета-01-28 | 550 | шт
Ракета-01-30Led Светильник автономный двухрежимный.(30 сверхярк.светодиодов) | 420 | шт
Ракета-02-30 Led Светильник ав.освещ.(30 сверхярк.светодиодов) | 360 | шт
Светильник аварийного освещения Jetron JL 02-30LED автономный непостоянного действия с энергосберег | 605 | шт
Светильник аварийного освещения Jetron JL 03-90LED автономный непостоянного действия с энергосберег | 1280 | шт
Модуль порошкового пожаротушения
Буран-2,5 Модуль порошкового пожаротушения МПП(р)-2,5-2С | 3000 | шт
Модуль порошкового пожаротушения Святогор-3 | 2900 | шт
УСПАА-1 v2 Устройство сигнально-пусковое автон.автомат. | 610 | шт
Устройство пожарное УСПАА-1 | 490 | шт
Монтажные комплекты
Визит МК-N 10 Монтаж компл. (заглушка 1 шт.)
----//---- | 16 | шт
Визит МР-100 Монтажный комплект блока
----//---- | 395 | шт
Сверло HSS 6х93 | 23 | шт
Сверло SDS+8х310 | 100 | шт
Объективы
FH-2812 DC Вариообъектив с АРД 2,8-12мм | 960 | шт
ST-0620H Объектив для камеры 6мм | 160 | шт
ST-0820H Объектив для камеры 8мм | 160 | шт
ST-1220H Объектив 12мм | 156 | шт
ST-1620H Объектив 16мм | 165 | шт
ST-281214Z Вариообъектив с АРД 2,8 | 1220 | шт
Объектив 13VM 550 mm/F1.4 | 3550 | шт
Объектив для камеры 2,8мм | 100 | шт
Объектив для камеры 3,6мм | 100 | шт
Огнетушители
ОП-10(АВСЕ) 10кг Огнетушитель порошковый | 1000 | шт
ОП-100(АВСЕ) 100кг Огнетушитель порошковый | 11500 | шт
ОП-2(з) (АВСЕ) 2кг Огнетушитель порошковый | 500 | шт
ОП-2(з) (ВСЕ(А) 2кг Огнетушитель порошковый | 300 | шт
ОП-25(АВСЕ) 25кг(30л) Огнетушитель порошковый | 3300 | шт
ОП-3 (АВСЕ) 3кг Огнетушитель порошковый | 500 | шт
ОП-35(АВСЕ) 35кг(50л) Огнетушитель порошковый | 4200 | шт
ОП-4(АВСЕ) 4кг Огнетушитель порошковый | 700 | шт
ОП-5(АВСЕ) 5кг Огнетушитель порошковый | 850 | шт
ОП-50(АВСЕ) 50кг Огнетушитель порошковый | 7650 | шт
ОП-8(АВСЕ) 8кг Огнетушитель порошковый | 1200 | шт
ОСП-1 до 5м3( с держателем "защёлка") | 1000 | шт
ОУ-1 ВСЕ (1,0кг)Огнетушитель углекислотный | 700 | шт
ОУ-10 ВСЕ (10,0кг)Огнетушитель углекислотный | 3685 | шт
ОУ-10 ВСЕ Огнетушитель углекислотный | 3560 | шт
ОУ-2 ВСЕ (2,0кг)Огнетушитель углекислотный | 1400 | шт
ОУ-3 ВСЕ (3,0кг)Огнетушитель углекислотный | 1400 | шт
ОУ-5 ВСЕ (5,0кг)Огнетушитель углекислотный | 2300 | шт
ОУ-7 ВСЕ (7 кг)Огнетушитель углекислотный | 1900 | шт
П-10 Подставка под огнетушитель | 400 | шт
П-15 Подставка под огнетушитель | 400 | шт
П-15-2 Подставка под огнетушитель | 400 | шт
П-20 Подставка под огнетушитель/215х215х400/ | 400 | шт
Оповещатели
MINI TL -12 DIN-GS | 817 | шт
MINI TL -12 DIN-LR | 817 | шт
ST1А Строб (светильник-вспышка) 3.5W 230V жёлтый | 300 | шт
ST1А Строб (светильник-вспышка) 3.5W 230V красный | 300 | шт
VP-1 Минипьезосирена | 92 | шт
Арфа -12К исп2 Оповещатель комбиниров. | 250 | шт
БИЯ-С . 1/220В Оповещатель комбинированный ,220В
----//---- | 470 | шт
БИЯ-С комбинированный модель 1/220-2 220В
----//---- | 800 | шт
БИЯ-С мод.1/12 - IP54
----//---- | 500 | шт
БИЯ-С мод.3 Устр.сигн.12В
----//---- | 600 | шт
Гром-12К исп. 2 Комбинированный оповещатель, металл. корпус, уличн. исполнение, 9-13В, свет-20мА, зв | 390 | шт
ГРОМ-12К исп.3 Комбинированный оповещатель, металл. корпус, уличн. исполнение, 9-13В, свет-20мА, зву | 400 | шт
ГРОМ-12К Комбинированный оповещатель, пластик. корпус, внутр. исполнение, 9-13В, свет-20мА, звук-3 | 270 | шт
ГРОМ-12КП Комбинированный оповещатель, пластик. корпус, внутр. исполнение, 9-13.8В, свет-20мА, звук- | 300 | шт
ГРОМ-12КПС Комбинированный оповещатель со стробовспышкой, пластик. корпус, внутр. исп., 9-13,8В, 42 | 380 | шт
ГРОМ-12М Звуковой оповещатель, пластик. корпус, внутр. исполнение, 9-13.8В, 35мА, 105дБ, 67х67х41мм, | 200 | шт
ГРОМ-24 Звуковой оповещатель, пластик. корпус, внутр. исполнение, 24В, 40мА, 105дБ, 67х67х41мм, | 160 | шт
Гром-24КП IP 55 Комбинированный оповещатель, пластик. корпус, внутр. исп., IP55, 24В, свет-20мА, зв | 320 | шт
Иволга 12В Оповещатель звуковой (ПКИ-1) | 136 | шт
Корбу-2М Комбинированный оповещатель | 400 | шт
Кристал TL-12 Табло световое Выход | 123 | шт
ЛЮКС-220-Р Д "Выход" Двустороннее световое полусферическое табло для крепления на потолок или стену | 480 | шт
Маяк-12 КП Оповещатель комбиниров.внутр. ,12В,свет-25мА,звук-50мА,105дБ | 300 | шт
Маяк-12 КПМ Комбинированный, пластик.корпус, внутр.исполнение, 12В, 25/50мА, 105дБ, IP55, 100х80х42м | 260 | шт
Маяк-12-3М оповещатель звуковой внутрен.12В,20мА,10дБ IP56, t-раб.-50…+55°C, D80х50 | 150 | шт
Маяк-12К Комбинированный оповещатель, металл. корпус, уличное исп., (-50С..+55С), 12В, свет-20мА, з | 400 | шт
Маяк-12С, Световой оповещатель,внутр.,12В,20мА | 120 | шт
Маяк-24К оповещатель комбинированный,улич.исполнение(-50С..+55С),24В,IP52 | 410 | шт
Маяк-ШС1 Индикатор целосности шлейфа U-пит.9...30В, I-потр.30мкА, IP66, t-раб.-30...+55, D40х12мм | 100 | шт
Молния 12 Оповещатель световой 12В | 125 | шт
Молния 12В Табло световое" Выход" | 244 | шт
Молния 24В Табло световое" Выход" | 150 | шт
Молния-12В"ВЫХОД" Световое табло с белым свечением(на защелках) (зелен.фон) | 185 | шт
Молния-2-12 "Стрелка" Световое табло, двухстороннее исполнение(зелен. фон) с петлями для потолочног | 350 | шт
Молния-220-РИП "ВЫХОД" (Белое свечение) Световое табло с резервным источником питания (зелен. фон) | 760 | шт
Молния-220-РИП "Человек влево стрелка вниз в дверь" Световое табло с резервным источником питания (з | 800 | шт
Молния-220В"ВЫХОД" Световое табло(зелен.фон) | 343 | шт
Молния-24В"ВЫХОД" Световое табло( на защелках) (зелен. фон) | 180 | шт
НБО 12В-01К Люкс | 265 | шт
НБО-12-01/ЛЮКС-12"Выход" световое табло | 200 | шт
НБО-12-01К/ Люкс-12-К световое табло со звуком | 375 | шт
НБО-12-01П двухстороннее свет табло | 330 | шт
НБО-2*1 12В-01" Порошок уходи" | 250 | шт
НБО-2*1 12В-01К" Порошок не входи" | 250 | шт
НБО-2*1 12В-01К" Порошок уходи" | 250 | шт
НБО-220/ЛЮКС-220 световое табло "ВЫХОД" | 330 | шт
НБО-220В-РИП ЛЮКС световое табло | 530 | шт
НБО-24В TL ЛЮКС свет табло "ВЫХОД" | 330 | шт
Октава -12Висп 1 Комбинированный оповещатель IP54 | 280 | шт
Октава -12Висп2 Комбинированный оповещатель уличный IP52 | 340 | шт
Октава -220В Комбинированный оповещатель уличный IP52;-30С..+55С | 350 | шт
Оповещатель комбинированный Корбу 220/24/12В IP41 | 400 | шт
ОПОП-1-8 Оповещатель световой " ВЫХОД" 12В | 200 | шт
Призма 100 Оповещатель световой 9-14В,IP41,-30 до 55 °С | 160 | шт
Призма 102 Указатель световой ,12В,металл | 250 | шт
Призма-201светозвуковой оповещатель, 12 В, компактная, металлич. корпус | 500 | шт
Призма-302-12» Свето-звуковое табло «Выход» | 373 | шт
Призма-С Радиоканальный комбинированный оповещатель (свет + сирена) для EXPRESS GSM | 1700 | шт
Свирель 12В Оповещатель звуковой | 270 | шт
ТК-30 Строб-вспышка 1Вт,90 всп/мин. | 251 | шт
Феникс (ПКИ-СП12)Оповещатель светозвуковой | 200 | шт
Флейта-12 исп.1Звуковой оповещатель, пластик. корпус, внутр. исполнение, 9-13.8В, 35мА, 105дБ, 90х90 | 160 | шт
Флейта-220В Звуковой оповещатель, пластик. корпус, уличн. исполнение, 187-242В, 1ВА, 100дБ, 103х160х | 280 | шт
Оросители дренчерные
Декоративный отражатель белого цвета, пластик | 25 | шт
Ороситель дренчерный ДВО0-РВо(д)0,77-R1/2/.В3-«ДВВ-15» | 101 | шт
Ороситель дренчерный ДВО0-РНо(д)0,77-R1/2/.В3-«ДВН -15» | 100 | шт
Оросители спринклерные
Ороситель CBO0-PНо(д)0,47-R1/2/P68.B3-«CBН–12» с резьбовым герметиком ,белый | 122 | шт
Ороситель спринклерный СВО0-РНо(д)0,77-R1/2P57 B3(СВН-15) t=57C, белый с герметиком | 235 | шт
ОРОСИТЕЛЬ СПРИНКЛЕРНЫЙ СВН–15 на 57 градусов | 143 | шт
СВН-15 Ороситель 182 град. | 400 | шт
СВН-15 Ороситель 57 град. | 200 | шт
СВН-15 Ороситель 68 град. | 200 | шт
СВН-15 Ороситель 93 град. | 400 | шт
ПКИ-1(Иволга) Оповещатель звуковой | 180 | шт
ПКИ-1(Колибри) Оповещатель звуковой | 210 | шт
ПКИ-МБ(Бекас) Оповещатель звуковой,9-15В,50мА(85-110дБ) | 200 | шт
ПКИ-РС1 ГОВОРУН | 700 | шт
Плата видеозахвата
PCI-E 4х25 В0234 Плата видеозахвата (4видео) | 4750 | шт
SKW 4х8 | 3500 | шт
Пожарные рукава,головки,вентили пожарные
Головка ГР-50 | 60 | шт
Головка муфтовая напорная ГМ-50-1,6 ПМ | 115 | шт
ГЦ-50-1,6 головка напорная цапковая | 120 | шт
Кронштейн для огнетушителя до 10кг | 50 | шт
Кронштейн для огнетушителя транспортный Н4 для ОП-4 | 200 | шт
Полотно противопожарное ПП-300(1,5х2,0) | 300 | шт
Рукав Гетекс D77мм без обвязки в скатке | 2000 | шт
Рукав пожарный напорный РПК-В/Н-50-1,0-У1"Сибтекс" в сборе с ГР-50АП, РС-50.01П | 1300 | шт
Рукав пожарный напорный РПК(В)-Н/В-50-1,0-М-УХЛ1 "Классик" в сборе с ГР-50АП | 1300 | шт
Рукав пожарный Сибтекс 51мм в сборе с ГР-50(20 м) | 1285 | шт
Рукав пожарный Сибтекс 65мм в сборе с ГР65 | 1740 | шт
Ствол РС-50А(алюминий) | 170 | шт
Ствол РС-50П( пластмасса) | 70 | шт
Ствол РС-70А(алюминий) | 300 | шт
Щит пожарный метал.откр.типа | 610 | шт
Приборы охранно-пожарные на 1шлейф
Кварц ,вариант 2(1 зона, 2 ПЦН + 1 ОПВ, эл. ключ, под аккумулятор 1,2 Ач) | 2175 | шт
Кварц,вариант 1(1 зона, 2 ПЦН, эл. ключ, под аккумулятор 1,2 Ач) | 1850 | шт
Кварц(вариант 3) УОТС 1 зона, 1 ПЦН, под аккумулятор 1,2 Ач | 1600 | шт
Приборы охранно-пожарные на 2-3 шлейфа
БКЛО-12 Блок контроля линии оповещения, 12В, общий ток нагрузки - 5А, 4 линии оповещения, 4 линии уп | 1500 | шт
Версет -ДОМ GSM-B8 ППКОП | 6475 | шт
ВЕРСЕТ-GSM 02 Прибор GSM охраны ВС.425513.070 | 5000 | шт
ВЕРСЕТ2 ППКОП | 2500 | шт
ВС-ПК2 GSM канал ППКОП;2ШС;ТМ;ПО;АКБ 4,5Ач | 6800 | шт
ГрандМагистр-2А Прибор | 1430 | шт
Гранит-2 /2 зоны, 2 ПЦН, эл. ключ, под аккумулятор 7 Ач/ | 3380 | шт
Гранит-2А (2 зоны, GSM-терминал, автодозвон по линиям ГТС, речевые сообщения, РИП) | 8160 | шт
Гранит-3 /3 зоны, 2 ПЦН, под аккумулятор 7 Ач, программирование джамперами и с ПК через USB/ | 3509 | шт
Гранит-3 /3 зоны, 2 ПЦН, под аккумулятор 7 Ач, программирование джамперами и с ПК через USB/ | 3025 | шт
Гранит-3А, 3 зоны, GSM-терминал, автодозвон по линиям ГТС, речевые сообщения, РИП, программир USB | 8428 | шт
Циркон-3 Прибор пр-контрольный охр-пож. | 2350 | шт
Приборы охранно-пожарные на 4-6шлейфа
Астра-712/4,приемо-контрольный прибор,4 | 1670 | шт
Астра-Р, комплект радиоканальный исп А | 1200 | шт
ВЕРСЕТ4 ППКОП | 2500 | шт
ВС-ПК4 GSM канал ППКОП,4ШС;ТМ;ПО;АКБ 4,5Ач | 7250 | шт
ГрандМагистр-4А прибор | 1880 | шт
ГрандМагистр-6А прибор | 1900 | шт
Гранит 5РА | 7300 | шт
Гранит-24 Прибор приемо-контр,24 зоны, 4 ПЦН, эл. ключ, под аккумулятор 7 Ач | 6300 | шт
Гранит-4 /4 зоны, 2 ПЦН, эл. ключ, под аккумулятор 7 Ач / | 3981 | шт
Гранит-4А /4 зоны, GSM-терминал, автодозвон по линиям ГТС, речевые сообщения, РИП/ | 8800 | шт
Гранит-5 /5 зон, 2 ПЦН, под аккумулятор 7 Ач, программирование джамперами и с ПК через USB/ | 3300 | шт
Гранит-5А, 5 зон, GSM-терминал, автодозвон по линиям ГТС, речевые сообщения, РИП, программир USB | 9000 | шт
ППКОП Гранд Магистр -4Апс | 5000 | шт
УОО"Юпитер-2420 GSM, 2 SIM, 4 охранных зоны | 5550 | шт
УОО"Юпитер-2421 GSM, 2 SIM, 4 охранных зоны,внешняя антенна | 6000 | шт
УОО"Юпитер"-2425 | 7600 | шт
Циркон-5 Прибор пр-контрольный охр-пож. | 2520 | шт
Юпитер-1833 ППКОП "Юпитер-8 IP/GPRS" ,8 ШС, Ethernet, 2 SIM, 4 реле, встроенная клавиатура | 13172 | шт
Юпитер-2413 УОО 4.01 IP/GPRS | 7350 | шт
Юпитер-2443(УОО "Юпитер "4 IP/GPRS") | 9060 | шт
Приборы охранно-пожарные на 8 шлейфов
ГрандМагистр-8А Прибор | 2300 | шт
Гранит-8 /8 зон, 2 ПЦН, эл. ключ, под аккумулятор 7 Ач, программирование джамперами и с ПК через USB | 4336 | шт
Гранит-8 /8 зон, 2 ПЦН, эл. ключ, под аккумулятор 7 Ач, программирование джамперами и с ПК через USB | 3875 | шт
Гранит-8А 8 зон, автодозвон, GSM-сигнализация (2 SIM-карты+ГТС), речевые сообщения, РИП, USB | 9825 | шт
Циркон-8 Прибор пр-контрольный охр-пож. | 2800 | шт
Приборы охранно-пожарные свыше 8 шлейфов
ГрандМагистр-12+РС(пл) Прибор | 3300 | шт
ГрандМагистр-12А Прибор | 2700 | шт
ГрандМагистр-16П+РС ППК 16ШС | 3470 | шт
Гранит-12/12 зон, 2 ПЦН, эл. ключ, под аккумулятор 7 Ач;USB/ | 4752 | шт
Гранит-12А Прибор приемно-контрольный охранно-пожарный с GSM-коммуникатором | 10430 | шт
Гранит-16 /16 зон, 4 ПЦН, эл. ключ, под аккумулятор 7 Ач/ | 5224 | шт
Юпитер-1933(ППКОП "Юпитер 16 IP/GPRS" с клавиатурой) | 13000 | шт
Приемно-контрольные приборы
Бриз, Блок разветвительно-изолирующий | 400 | шт
С2000-2 Контроллер доступа на два считывателя | 2845 | шт
С2000-4, Прибор приемно-контрольный, 4 шлейфа, 2 реле, вход Touch Memory | 1910 | шт
С2000-КДЛ Контроллер линии связи(до127 извещ) | 1900 | шт
С2000М.Пульт контроля и управления с двухстрочным ЖКИ индикатором | 7000 | шт
Сигнал-20, Контрольная панель, охранно-пожарная 20 шлейфов, 12В, 1,5А, внешние оповещатели: звуковой | 5000 | шт
Сигнал-20М,ППКОП Контроль 20 шлейфов, возможность программирования параметров каждого шлейфа для раб | 4500 | шт
Сигнал-20П SMD ППКОП 20 шлейфов исп 1 | 3500 | шт
Сигнал-20П-01 Прибор ПК 20шс | 3500 | шт
Приемо-контрольные приборы
Тандем–2М Устройство оконечное автоматического вызова объектовое УОО-АВ (исполнение 5/2),АКБ 2,2 Ач | 12000 | шт
Прима-3 ППКОП 0104050639-3-1 (исп2) | 2000 | шт
Програмное обеспечение Орион | 2600 | шт
Пульты консьержа домофонов многообонентских
VIZIT-TU412М1 Блок управления пульта консьержа VIZIT-ПК200. Количество абонентов 199 + консьерж. Нап
----//---- | 1530 | шт
VIZIT-TU412М1 Блок управления пульта консьержа VIZIT-ПК200. Количество абонентов 199 + консьерж. Нап
----//---- | 1379 | шт
VIZIT-TU418 Блок управления пульта консьержа VIZIT-ПК800. Возможность подключения до 4 блоков коммут
----//---- | 1310 | шт
VIZIT-TК401DN Терминал пульта консьержа VIZIT-ПК200, VIZIT-ПК800 для совместной работы с TU412M1,TU4
----//---- | 1950 | шт
БК-А418 Блок коммутации пульта консьержа VIZIT-ПК800 для совместной работы с VIZIT-TU418. Количество
----//---- | 1950 | шт
Радиоканальные системы,системыохраны GSM
Беспроводное оборудование
ACS-101R Беспроводной комплект тревожной сигнализации. 1-канальный | 1850 | шт
ACS-102, Беспроводной двухканальный комплект тревожной сигнализации. Комплект: 2-канальный приемник | 2500 | шт
ACS-брелок TxRC09TB для ACS-101R, 102R, 114R | 550 | шт
DO-ZVON Автоматический телефонный | 1007 | шт
iDo118Kit Беспроводной двухканальный комплект .4 режима ,до 380м,до 128 пультов управления iDo117 | 1500 | шт
RR-701RM Приемник карм.р/канальный | 2010 | шт
RR-701T носимый передатчик тревожных извещений (тревожная радиокнопка) повышенной дальности | 1215 | шт
RR-701TS Стац.передатчик,1зона,1500м | 2150 | шт
RR-701TS4 Стац.передатчик,1500м-4 канала | 1670 | шт
RS-200R Приемник | 2750 | шт
RS-200Т Передатчик,4 питающих шлейфа,до 5км | 3300 | шт
Антенна 901 GSM до 7 дБ | 820 | шт
Антенна 902 GSM до 9 дБ | 900 | шт
Дополнительный брелок Лидер для радиокнопки (434 МГц) | 430 | шт
ЛИДЕР Тревожная радиокнопка, 2 канала, 100-150 м, 434 МГц, 2 брелка в комплекте, возможность подключ | 2291 | шт
Полюс-Р2 Магнитоконтактный радиоканальный извещатель до 250м | 1400 | шт
Рапид-Р2 Объемный радиоканальный извещатель до 100м | 1692 | шт
Универсальный пульт дубликатор SK4 | 650 | шт
Универсальный пульт дубликатор SK4-Д | 650 | шт
Приборы с GSM дозвоном индивидуальные
EXPRESS-GSM,Беспроводной GSM сигнализатор 2 вар. (установка с оповещ. Призма-С) | 4665 | шт
EXPRESS-GSM,Беспроводной GSM сигнализатор. mini | 4275 | шт
EXPRESS-GSM,Беспроводной GSM сигнализатор.Определяет движение, сообщает об этом на мобильный телефон | 4075 | шт
GSM сигнализатор PHOTO EXPRESS | 7650 | шт
GSM сигнализация «Полюс GSM ПЦН» | 3440 | шт
GSM-розетка EXPRESS POWER(3,5 кВт) | 6660 | шт
Брелок БН-3С Брелок носимый радиоканальный для /PHOTO EXPRESS GSM или EXPRESS-GSM вер.2/ | 690 | шт
Брелок БН-Р2-33 Брелок носимый радиоканальный | 800 | шт
Комплект GSM-сигнализации X-100 | 7579 | шт
Радиобрелок БН-1-С для GSM-сигнализатора "EXPRESS GSM" | 400 | шт
Страж GSM ИК,120гр./220В/-20+40гр. | 4400 | шт
Страж Универсал беспроводная GSM | 7700 | шт
Система радиоохраны Астра
Система Астра-РИ М
Астра-10 исп2 оповещатель светозвуковой, сверхяркие светодиоды, миниатюрный корпус, питание 10-15В, | 210 | шт
Астра-3221 лит.1,радиоканальная тревожная | 825 | шт
Астра-361 комп-т РК лит.1,извещатель утечки | 1153 | шт
Астра-5131 исп. А.Извещатель охранный объемный оптико-электронный радиоканальный ИО 40910-1 | 1550 | шт
Астра-5131 исп.А,лит.3, ИК пассивный,РК | 1200 | шт
Астра-РИ-М РПДК лит.3,брелок;тревога | 760 | шт
Системы речевого оповещения
Аксессуары
AC3F Разъем микрофонный XLR,металл, гнездо | 85 | шт
Jack.разъем 6,35 | 6 | шт
Сетевая защита
Альбатрос-12/70 блок защиты
----//---- | 600 | шт
Альбатрос-1500 DIN блок защиты от скачков напряжения до 1500Ва в сети 220В,50Гц
----//---- | 1500 | шт
Альбатрос-220/500 АС блок защиты от скачков напряжения до 500Вт в сети 220В,50Гц
----//---- | 600 | шт
Альбатрос-500 DIN блок защиты от скачков напряжения до 500Вт в сети 220В,50Гц
----//---- | 1100 | шт
Считыватели карты,ТМ-ключи
CP-Z2L накладной, считыватель EM-Marine 125 кГц, ibutton, Wiegand 26 | 1000 | шт
DS-1990 A(ATS) ключ Touch Memory(ТМ1990-F5)только чтение, уникальный код | 50 | шт
DS-1990 Ключ TOUCH MEMORY (VIZIT) | 14 | шт
Matrix-II K Автономный контроллер СКУД с встроенным считывателем EM Marine 125 KHz | 1900 | шт
Matrix-III RD-ALL, тёмно-серый, RFID-считыватель 13,56 МГц и 125 кГц,EM-Marine, HID ProxCard II, Mif | 3700 | шт
Proximity карта (StandProx) с отверстием EM-Marine | 30 | шт
Proximity карта (SlimProx)под прямую печать | 25 | шт
Slinex CD-EM01.Считыватель proximity-карт EM-Marin | 1000 | шт
Slinex CD-TM01.Считыватель накладной Touch Memory
----//---- | 200 | шт
Z-5R Контроллер управления замками(электромагниные/электромеханические)
----//---- | 500 | шт
Z-5R Контроллер управления замками(электромагниные/электромеханические) в монт.коробке.
----//---- | 650 | шт
Клавиатура Портал, вариант 8 Кодонаборная панель, считыватель Proximity карт, чтение ключей Touch M | 1245 | шт
Ключ ТМ RW 1990 перезаписываемый | 30 | шт
Ключ ТМ-2004 | 22 | шт
Порт Touch Memory с индикатором | 100 | шт
ПС-01 Бесконтактный считыватель proximity-карт, дальность 80 мм | 400 | шт
Считыватель BT-R1 (KTM-H) накладной | 300 | шт
Считыватель Matrix II EH (читает EM-Marine и HID) Работа с картами&брелками: EM Marine, HID. Выход- | 1900 | шт
Считыватель Matrix II, светло-серый, считыватель EM, ibutton | 1300 | шт
Считыватель Портал-У( Кодонаборная панель, считыватель Proximity карт, чтение ключей, | 2000 | шт
Считыватель ТМ-врезной | 150 | шт
Считыватель ТМ-накладной | 360 | шт
Считыватель-2 исп.00,02 "Touch Memory",светодиод,нержавеющая сталь | 350 | шт
Телефония и мини-АТС
Адаптер-розетка телефонная универсальная Р-2Е | 25 | шт
Вилка-адаптер телефонный Р-2Е | 17 | шт
Коннектор 6р-6c(RG-12) | 1.7 | шт
Коннектор 6р-4с(RG-11) | 0.8 | шт
Коннектор 8р-8с(RJ-45) | 5 | шт
Радиорозетка "Прима"откр.1-мест. | 30 | шт
Розетка телефонная,евро,2 выхода 6Р8С | 50 | шт
Розетка телефонная(евро)1вых.(малая)6Р4С | 20 | шт
Удлинитель телефонный евро 10м | 34 | шт
Удлинитель телефонный евро 7м | 20 | шт
Термокожухи,кронштейны
GL-203ME Кронштейн для видеокамер | 130 | шт
ICH-300M/24V/12V+кронштейн ул. термокожух. 70*65*300мм | 1740 | шт
SMT-03W Кожух для модульных в/камер | 180 | шт
К15/4/-120 -220/12 Термокожух с кронштейном | 1100 | шт
К15/5-110-220/12 Т/кожух 220В | 840 | шт
К15/5-70-12 Термокожух с кронштейном 32х36х36 | 700 | шт
КЗN-12 купольный кожух | 513 | шт
Термокожух ABG-12 для модульных видеокамер с фикс.вариообъектив. | 690 | шт
Трубки для домофонов
LM-8-K Трубка для домофона | 687 | шт
UKP-12-1(УКП-12-1 белая) Устройство квартирное переговорное | 1000 | шт
UKP-12(УКП-12 белая) Устройство квартирное переговорное | 600 | шт
UKP-12М(УКП-12М металлик) Устройство квартирное переговорное | 670 | шт
UKP-7(УКП-7) Устройство квартирное переговорное | 370 | шт
Устройство записи и обработки
16 канальные видеорегистраторы
A14-4 (Arte R1) IP видеорегистратор 4 канала (1080p), HDMI,разрешение записи - 1080p, D1, QCIF, 2HD | 10200 | шт
ARSEC SAFARI SVR-016 пентаплекс,16в/16а,2х2Тб, | 13200 | шт
ARSEC SAFARI SVR-116 Пентаплекс, 16в/16аудиоканалов, H.264, Real Time, D1:720х576 пикс., 25 к/с, 220 | 27160 | шт
AVC798 16кан./H.264/Real 352х288/VGA/USB/DVD | 22612 | шт
AVR-6216A гибридный видеорегистратор 16-канальный 4MP (2560×1440) AHD/TVI - 96к/с; 1080P AHD-H(Full) | 12250 | шт
KMD-7016DEN Гибридный 16ти канальный видеорегистратор KAMERON. 16CH full D1 DVR, 400/480fps D1 reco | 12000 | шт
KPD616ZF (EU) 16-кан.устройство записи | 7945 | шт
LR-16 Видеорегистратор 16 каналов | 14700 | шт
Safari SVR-16 (960H)Видеорегистратор цифровой, Real Time,пентаплекс, 16видео/8аудио, H.264, мультика | 16500 | шт
SAFARI SVR-16 PRO-8 Пентаплекс,Real Time,16видео/16аудиовходов, H.264, 25к/с на канал | 23000 | шт
АОР-V8008А Плата в/захвата | 2400 | шт
ВИДЕОРЕГИСТРАТОР 16-ТИ КАНАЛЬНЫЙ SARMATT DSR-1623-REAL | 14725 | шт
4 канальные видеорегистраторы
AVC793 Рег.4в/4а.,Real.1хSATA.Р264 | 7300 | шт
AVD714 Видеорегистратор 4 видеовхода, пентаплекс, формат сжатия MPEG4. Real-Time на запись по всем к | 5500 | шт
AVTech LR4 Видеорегистратор (VGA(dr042)/H.264 | 4270 | шт
AVTech LR4-RT 4K H.264 рег100 к/с | 7000 | шт
AVTech LR41-4K H.264 рег25 к/с | 5700 | шт
AVTech MR4 (AVC791 4видео/1аудио/H.264/Real) | 6400 | шт
KMD-6004LEN Видеорегистратор 4-кан. | 4620 | шт
KMD-7004HEN Видеорегистратор 4-кан.UB,Гибридный | 4580 | шт
KPD674 4 видеовхода,LR4 (Н.264 VGA) | 4180 | шт
Safari SHR-4 Real Time цифровой 4-канальный HD-SDI видеорегистратор, 4в/4а, H.264, запись: 100к/с - | 13135 | шт
Safari SVR-004 Light Видеорегистратор цифровой, Real Time,пентаплекс, 4видео/1аудиовход, H.264, мул | 2999 | шт
SAFARI SVR-004 В/регистратор цифр. пентаплекс, 4видео/4аудио, H.264, Real Time | 4000 | шт
Safari SVR-4LВидеорегистратор цифровой, Real Time,пентаплекс, 4видео/1аудиовход, H.264, мультикарти | 5500 | шт
SAFARI(960h) SVR-4 В/регистратор цифр. пентаплекс, 4видео/4аудио, H.264, Real Time.мультикартинка, | 7000 | шт
SVR-4 PRO 4-х канальный H.264 Real Time цифровой пентаплексный видеорегистратор разрешением 960H | 6000 | шт
TDVR-3104 4-кан.рег-р | 7700 | шт
Цифровой IP видерегистратор SNR-4. 1WAN (4 канала 720Р/1080Pчерез switch) запись - 25 к/с (Full HD) | 7000 | шт
8-9 канальные видеорегистраторы
AVC796 8кан.Н.264/Real | 16400 | шт
AVD746 8видеовыходов,формат сжатия Н.264 | 21100 | шт
AVR-208A 8-канальный видеорегистратор 1080p AHD-H/AHD-M/960H/NVR | 11000 | шт
CPD505 (DVD).8кан./реал.352х288,MPEG4 | 9168 | шт
KMD-7008 DEN Гибридный видеорегистратор,8 видео,8 аудио | 8000 | шт
RVi-IPN16/2-PRO-4K NVR 16 кан | 18000 | шт
Safari SVR-008 Light Видеорегистратор цифровой, Real Time, пентаплекс, 8видео/1аудиовходов, H.264, м | 7300 | шт
SAFARI SVR-008 Пентаплекс,Real Time,8видео/8аудиовходов, H.264, 720х576пикс-25к/с на каждый канал | 6000 | шт
Safari SVR-8 (960H) Видеорегистратор цифровой, Real Time, пентаплекс, 8видео/8аудио, H.264, мультика | 8500 | шт
Safari SVR-8 PRO4 (960H) Видеорегистратор цифровой, Real Time, пентаплекс, 8видео/4аудио, H.264, мул | 11600 | шт
Safari SVR-8L(960H) Видеорегистратор цифровой, Real Time,пентаплекс, 8видео/1аудиовходов, H.264, | 7300 | шт
Видеорегистратор 8-кан.LR8 | 12260 | шт
Видеорегистратор 8-кан.LR81 | 8070 | шт
AV-PS04 5-Портовый свитч с 4 портами POE 100 Мбит до 100м | 3500 | шт
LS-202E приёмопередатчик по витой паре до 500м грозозащита BNC на выходе | 150 | шт
LS-206 Комплект приёмопередатчиков по витой паре до 500м грозозащита RJ45 на входе, BNC на выходе. | 500 | комплект
Sata-ide (конвертор для регистратора) | 320 | шт
STP-103 Пассивный приёмопередатчик. Приём и передача цветного сигнала-400м, ч/б-600м, грозозащита. U | 135 | шт
STP-114P (TTP111VP) Комплект из двух пассивных приёмопередатчиков. Цвет-400м, ч/б-600м, грозозащита | 800 | шт
STP-411 Пассивный приёмопередатчик. 4 канала. Цвет-400м, ч/б-600м, грозозащита. RJ45 на входе, BNC н | 1000 | шт
Авторегистраторы
DVR-720 HD Авторегистратор | 2700 | шт
F-200 HD Автомоб.в/регистратор | 12200 | шт
Видеорегистратор высокой четкости Defender Car Vision 5010 FullHD | 3900 | шт
Видеорегистратор высокой четкости Defender Car Vision 5020 FullHD | 4900 | шт
Видеорегистратор высокой четкости с GPS приемником Defender Car vision 5110 GPS | 5900 | шт
Карта памяти 16GB | 600 | шт
Карта памяти 16GB SD | 750 | шт
Карта памяти 32GB microSD | 1100 | шт
Карта памяти 32GB SD | 1350 | шт
Карта памяти 8GB | 350 | шт
Комбинированное устройство: разветвитель USB 2.0 и универсальный картридер Defender Combo Tiny | 280 | шт
Коммутатор Tenda S105(5порт.,10/100 Мбит/сек) | 500 | шт
Приемопередатчик SR-VBP01 по витой паре HD-CVI, HD-TVI, HD-AHD,грозозащита,-30С до +70С | 350 | шт
Цветные видео-панели
AVD-306CM.Вызывная видеопанель, (медь) | 2400 | шт
AVD-306CM.Вызывная видеопанель, (серебро) | 2340 | шт
AVD-506CM.Вызывная видеопанель,4-х проводная, антивандальная накладная (чёрная) | 2700 | шт
AVD-606CM.Вызывная видеопанель,4-х проводная, антивандальная накладная (серебро)с углом обзора 110°. | 2950 | шт
Gardi VC-15 вызывная панель | 3740 | шт
SHT-3005WMW/ EN | 8000 | шт
SHT-3207XM/EN | 8000 | шт
SHT-6805XM/ EN | 5000 | шт
SHT-CW610E/EN | 2500 | шт
Цветные мониторы видеодомофонов
QM-401C(PAL/NTSC) видеодомофон цветной | 6740 | шт
QM-701C(NTSC) видеодомофон цветной | 7200 | шт
SMILE 4 KIT NOVIcam (ver.4307) - Комплект: аналоговый видеодомофон SMILE 4 и всепогодная вызывная па | 5500 | шт
SMILE 7 KIT (ver.4308) NOVIcam Комплект видеодомофона 7'' c вызывной панелью (аналоговый видеодомофо | 6900 | шт
WHITE MAGIC 7 (ver.4349) NOVIcam аналоговый монитор видеодомофона c дисплеем 7", поддержкой 2 вызывн | 7000 | шт
Горизонт DP-111P В/домофон. панель с дист упр. | 6700 | шт
Черно-белые мониторы видеодомофонов
DPV-4HPK Coordinate Монитор/в домофона4 | 4700 | шт
DPV-4PB4 Монитор ч/б видеодомофона Commax | 3500 | шт
Блок памяти VM-64P | 2360 | шт
Электрозамки,электрозащёлки
ML-250 Замок электромагнитный (удержание не менее 250кг)/27х45х206/ | 1700 | шт
NOVIcam DL11 (ver. 4155)Электромеханический замок накладной универсальный. Открывается ключом снаруж | 1700 | шт
SR-LM120 замок электромеханический | 1800 | шт
Замок накладной электромеханический 11.610.1 (дверь правая, открывается внутрь) | 3000 | шт
Замок накладной электромеханический 11.610.2 (дверь левая, открывается внутрь) | 6000 | шт
Замок накладной электромеханический 11.610.4 (дверь левая, открывается наружу) | 3440 | шт
Замок накладной электромеханический 11.630.2 (дверь левая, открывается внутрь) | 6000 | шт
Замок накладной электромеханический 11.630.3 (дверь правая, открывается наружу) | 6000 | шт
Полис 11М-01 Эл.механ.замок,без блокировки | 1610 | шт
Полис 11М-01 Эл.механ.замок,с блокировкой | 1750 | шт
Полис 12М Эл.механ.замок,б/блокировки | 1450 | шт
Шериф-1 лайт контакт НО Электромеханический замок | 1500 | шт
Шериф-1 лайт контакт НЗ(закрыт без напряжения)Электромеханический замок | 1500 | шт
Шериф-3В НОврезной Электромеханический замок | 1630 | шт
Электромеханический замок накладной Falcon Eye FE-2369 с блокировкой | 1200 | шт
Электромеханический замок накладной Falcon Eye FE-2370 без блокировки | 1370 | шт
Электронные ключи-индетификаторы
VIZIT-RF3.1. Ключ RF (RFID-13.56 MHz брелок Mifare)
----//---- | 50 | шт
Брелок EM-Marine Proximity(125 кГц)
----//---- | 30 | шт
Ключ электронный RF2.1-V(EM-Marine 125кГц)
----//---- | 30 | шт
Ключ электронный для домофона VIZIT-RF2.1(RFID брелок EM-Marine 125 кГц)
----//---- | 40 | шт
Ключ электронный для домофона VIZIT-RF2.2 black (кожа)
----//---- | 105 | шт
Ключ электронный для домофона VIZIT-RF2.2 red (кожа)
----//---- | 105 | шт
Пускатели,приставки
Импортные пускатели
DIL 0A М (230V,22 А с приставкой) | 1000 | шт
GMC-12M AC220V 50/60Hz Миниатюрный магнитный пускатель, 3-х полюсный, 5,5кВт, 380В~440В, катушка упр | 1060 | шт
GMC-12M AC24V 50/60Hz 1a , 3-х полюсный, 5,5кВт,380В~440В, катушка управления ~24В, открытый | 1060 | шт
GMC-16M AC220V 50/60Hz Миниатюрный магнитный пускатель, 3-х полюсный, 7,5кВт, 380В~440В, катушка упр | 955 | шт
GMC-6M AC220V 50/60Hz Миниатюрный магнитный пускатель, 3-х полюсный, 2,2кВт, 380В~440В, катушка упр | 924 | шт
GMC-9M AC220V 50/60Hz Миниатюрный магнитный пускатель, 3-х полюсный, 4кВт, 380В~440В, катушка управл | 984 | шт
GMD-12M DC24V 3W 1a Миниатюрный магнитный пускатель, 3-х полюсный, 5,5кВт, 380В, доп. контакт 1Н.О. | 1360 | шт
GMD-16M DC24V 3W 1a Миниатюрный магнитный пускатель, 3-х полюсный, 7,5кВт, 380В, доп. контакт 1Н.О., | 1400 | шт
GMD-6M DC24V 3W 1a Миниатюрный магнитный пускатель, 3-х полюсный, 2,2кВт, 380В, доп.контакт 1Н.О., | 965 | шт
GMD-9M DC24V 3W 1a Миниатюрный магнитный пускатель, 3-х полюсный, 4кВт, 380В, доп.контакт 1Н.О., кат | 1331 | шт
LC1K0910M7(9А230V-2.2kW) | 600 | шт
MC-32A AC220V50Hz Миниатюрный магнитный пускатель, 3-х полюсный, 15кВт, 380В,2з+2р | 2990 | шт
MC-40a AC220V 50Hz 2a2b, Screw Магнитный пускатель Metasol, 3-х полюсный, 18,5кВт, 380В~440В, ка | 2250 | шт
SANXIN CA 2DN40(10А,220В) | 118 | шт
SLA-85(220B) | 737.5 | шт
SLА-32(220B) | 295 | шт
БЛОК ДОП. КОНТ. 2НО+2НЗ ВИНТ.ЗАЖИМ | 350 | шт
КОНТАКТОР V40E AC3/10-500V-40A (~220V) | 400 | шт
КОНТАКТОР V40E AC3/10-500V-40A (~380V) | 400 | шт
КОНТАКТОР К25E AC3/10-500V-25A (~380V) | 300 | шт
КОНТАКТОР КП-0 4A (~380V) | 150 | шт
Контактор DIL 0 М (35А ,220V,с приставкой 1з+1р) | 1500 | шт
Контактор DIL 0 М (35А ,220V,с приставкой 1з+3р) | 400 | шт
Контактор DIL 00 М (20A,220Vс приставкой 1з+1р) | 1500 | шт
Контактор DIL 00 М (20A,220Vс приставкой 2з+2р) | 1500 | шт
Контактор DIL M80 (80А ,Uкат=~220V) | 8000 | шт
Контактор DIL R 22D(16A,220V,2н.о+2н.з,прист2з+2р) | 1500 | шт
Контактор DIL R 40(16A,220V,4н.о,с приставк 2з+2р) | 1500 | шт
Контактор DIL R 40(16A,220V,4н.о,с приставк 3з+1р) | 300 | шт
Контактор DIL R 40(16A,220V,4н.о,с приставк 4н.з.) | 1500 | шт
Контактор DIL R 40(16A,220V,4н.о,с приставк 4н.р.) | 1500 | шт
Контактор GMC-16M,7.5kW - 16A,3Р,AC220V 50/60Hz 1b(НЗ) | 900 | шт
Контактор Metasol MC-12a AC380V 50Hz 1a, Screw | 900 | шт
Контактор Metasol MC-22b DC12V 1a1b, Screw | 2900 | шт
Контактор Metasol MC-9a AC220V 50Hz 1a, Screw(1ЗК) | 800 | шт
КОНТАКТОР.3Р,25A,НО+НЗ,220V50ГЦ.LC1D25M7 | 2100 | шт
Магнитный пускатель MC-22b, 3-х полюсный, 11кВт, 380В~440В, катушка управления ~220В, 1NO+1NC | 1550 | шт
Магнитный пускатель MC-32, 3-х полюсный, 15кВт, 380В~440В, катушка управления ~220В, 2NO+2NC | 1500 | шт
Магнитный пускатель MC-65a , 3-х полюсный, 30кВт,380В~440В, катушка управления ~220В, 2NO+2NC | 4450 | шт
Магнитный пускатель Metasol MC-22b, 3-х полюсный, 11кВт,380В~440В, катушка управления =24В | 2400 | шт
ПМУ 1810 220В | 450 | шт
Пускатель Allen-Bredley 100-C16\10 | 1000 | шт
Реле GMR-4 AC220V 50Hz 2a2b | 1300 | шт
Комплектующие
Контакты для ПМА-3000 неподвижный | 44.25 | шт
Контакты для ПМА-3000 подвижный | 59 | шт
Контакты для ПМА-4000 неподвижный | 59 | шт
Контакты для ПМА-4000 подвижный | 79.65 | шт
Контакты для ПМА-5000 неподвижный | 70.8 | шт
Контакты для ПМА-5000 подвижный | 118 | шт
Контакты для ПМА-6000 неподвижный | 85.55 | шт
Контакты для ПМА-6000 подвижный | 147.5 | шт
Ламель ГФИР.745342.003(деталь на ПМЛ-2100 0*4В 220 | 413 | шт
Приставки ПКЛ
ABB HKF1-11 Блок-контакт фронтальный 1НО+1НЗ для MS116 (1SAM201901R1001) | 300 | шт
AU-2M.Вспомогательный блок для установки сверху GMC/GMD -M, 1N/C и 1N/O контакта | 423 | шт
UA-4 2a2b Блок вспомогательных контактов для МС-6 - МС-150а, 2н.о., 2н.з установка сверху | 320 | шт
Вспомогательный блок для установки сверху GMC/GMD -M, 2N/C и 2N/O контакта | 559 | шт
Доп.контакт левый на ПМ*15-063 | 100 | шт
Доп.контакт правый на ПМ*15-063 | 100 | шт
Накладка НКР-3 | 500 | шт
ПКЛ-04 04/4з/ | 150 | шт
ПКЛ-11 04/1з+1р/ | 90 | шт
ПКЛ-20 04/2р/ | 55 | шт
ПКЛ-22 04 А/2з+2р/ * | 150 | шт
ПКЛ-22 04/2з+2р/ | 120 | шт
ПКЛ-40 04/4р/ | 150 | шт
ПКЛУ 40 | 250 | шт
Стойка контактная ПМ*12-010... "В" 2з+2р* | 200 | шт
Продукция пр-во Польша
Переключатель FS 10 на 2 полож открытый | 300 | шт
Переключатель LK 16R (на 3 полож. в корпусе) | 450 | шт
Переключатель LK16R 16А (закрытый на 2 полож) | 450 | шт
Переключатель ST-22 1p | 120 | шт
Переключатель ST-22 2p | 120 | шт
Переключатель ST-22 2p с ключ | 120 | шт
Переключатель ZI01R 44ip 32А (в корпусе на 2 полож | 950 | шт
Пост кнопочный ST 22K 1 | 60 | шт
Пост кнопочный ST22 ( 3ел) | 60 | шт
Пост кнопочный ST22 (грибок красн) | 80 | шт
Пост кнопочный ST22K2 (2кнопки) | 150 | шт
светосигнальная арматура ST22 230B ( красн) | 60 | шт
светосигнальная арматура ST22 230B ( синий) | 60 | шт
Пускатели 0-ой величины (6,3А)
ПМА-0100(110В)н/рев., откр., б/реле | 59 | шт
ПМА-0315(220В) рев.,закр, б/реле) | 197.65 | шт
ПМЕ-011(220В)н/рев.,откр.,б/реле | 90 | шт
ПМЕ-011(380В)н/рев.,откр., б/реле | 90 | шт
ПМЕ-012(220В)н/рев.,откр.,реле | 300 | шт
ПМЕ-012(380В)н/рев.,откр.,реле | 147.5 | шт
ПМЕ-022(380В)н/рев.,закр.,реле | 147.5 | шт
ПМЕ-042(220В)н/рев.,откр.,реле | 330 | шт
ПМЕ-071(127В)н/рев.,откр.,б/реле | 300 | шт
ПМЕ-071(220В)н/рев.,откр.,б/реле | 150 | шт
ПМЕ-071(380В)н/рев.,откр.,б/реле | 150 | шт
ПМЕ-072(220В) с РТТ-141 | 400 | шт
ПМЕ-072(380В) с РТТ-141(1,7--2,3) | 200 | шт
ПМЕ-073(127В)рев.,откр.,б/реле | 300 | шт
ПМЕ-073(220В)рев.,откр.,б/реле | 300 | шт
ПМЕ-073(380В)рев.,откр.,б/реле | 177 | шт
ПМЕ-074(220В)рев.,откр.,с реле | 800 | шт
ПМЕ-074(380В)рев.,откр.,с реле | 800 | шт
ПМЕ-083(380В)рев.,закр.,б/реле | 295 | шт
ПМЕ-084(220В)рев.,закр.,реле РТТ-141(2,7-3,7)А | 450 | шт
ПМЕ-084(380В)рев.,закр.,реле | 413 | шт
Пускатели 1-ой величины (10А)
ЗИП для ПМЕ-1(~110В) Катушка,контактная группа | 100 | шт
Катушка к ПМЕ-1(~110В) | 100 | шт
Катушка к ПМЕ-1(~220В) | 100 | шт
Катушка к ПМЕ-1(~36В) | 100 | шт
Катушка к ПМЕ-1(~380В) | 100 | шт
Катушка ПМ*12-010(110В) | 150 | шт
Катушка ПМ*12-010(220В) | 150 | шт
Катушка ПМ*12-010(24В) | 150 | шт
Катушка ПМ*12-010(36В) | 150 | шт
Катушка ПМ*12-010(380В) | 150 | шт
Катушка ПМ*12-010(42В) | 150 | шт
Катушка ПМЛ-1 (~42В) | 120 | шт
Катушка ПМЛ-1(~110В) | 120 | шт
Катушка ПМЛ-1(~127В) | 120 | шт
Катушка ПМЛ-1(~220В) | 120 | шт
Катушка ПМЛ-1(~24В) | 120 | шт
Катушка ПМЛ-1(~36В) | 120 | шт
Катушка ПМЛ-1(~380В) | 120 | шт
П6-111(220В)н/рев., откр., б/реле | 200 | шт
П6-111(380В)н/рев., откр., б/реле | 200 | шт
ПМ*12-010110 "В" 220В "3з+2р" нерев,без реле,IP54 | 561.8 | шт
ПМ*12-010140(220В),1з,нереверс.,IP40* | 600 | шт
ПМ*12-010140(220В)3з+2р,нереверс.,без реле,IP40* | 535 | шт
ПМ*12-010140(380В)3з+2р,нереверс.,без реле,IP40* | 535 | шт
ПМ*12-010150 "В" 110В "1з" | 295 | шт
ПМ*12-010150 "В" 220В "1з" | 270 | шт
ПМ*12-010150 "В" 220В "1з+4р" | 340 | шт
ПМ*12-010150 "В" 220В "3з+2р" | 340 | шт
ПМ*12-010150 "В" 24В "1з" | 340 | шт
ПМ*12-010150 "В" 24В "1з+4р" | 340 | шт
ПМ*12-010150 "В" 36В "1з" | 330 | шт
ПМ*12-010150 "В" 380В "1з" | 250 | шт
ПМ*12-010150 "В" 380В "1з+4р" | 340 | шт
ПМ*12-010150 "В" 380В "3з+2р" | 340 | шт
ПМ*12-010150 "В" 42В,50Гц "1з" | 340 | шт
ПМ*12-010151 "В" 110В "1р" | 250 | шт
ПМ*12-010151 "В" 220В "1р" | 250 | шт
ПМ*12-010210 "В" 110В "1з",нереверс. с реле IP54 R | 700 | шт
ПМ*12-010210 "В" 220В "1з",нереверс. с реле IP54 R | 700 | шт
ПМ*12-010210 "В" 380В "1з",нереверс. с реле IP54 R | 1000 | шт
ПМ*12-010220 110 В 1з IP54 | 800 | шт
ПМ*12-010220 220 В 1з IP54 | 800 | шт
ПМ*12-010220 220 В 1з IP54 (РТТ*5-10-101(0,85-1,1) | 800 | шт
ПМ*12-010220 220 В 1з IP54 (РТТ*5-10-131(1,7-2,3А) | 800 | шт
ПМ*12-010220 220 В 1з IP54 (РТТ*5-10-131(1,7-2,3А) | 800 | шт
ПМ*12-010220 220 В 1з IP54(РТТ*5-10-101(0,85-1,15А | 800 | шт
ПМ*12-010220 220 В 1з IP54(РТТ*5-10-151(2,7-3,7А) | 800 | шт
ПМ*12-010220 220 В 1з IP54РТТ*5-10-121(1,36-1,84А) | 800 | шт
ПМ*12-010220 220 В 1з IP54РТТ*5-10-171(4,2-5,8А) | 800 | шт
ПМ*12-010220 220 В 1з IP54РТТ*5-10-191(7,00-10,0А) | 800 | шт
ПМ*12-010220 380 В 1з IP54 (РТТ*5-10-101(5,4-7,4) | 800 | шт
ПМ*12-010220 380 В 1з IP54РТТ*5-10-191(7,00-10,0А) | 800 | шт
ПМ*12-010240(110В)нереверс.,с реле,IP40* | 663 | шт
ПМ*12-010240(220В) "3з+2р",нереверс.,с реле,IP40* | 940 | шт
ПМ*12-010240(220В)нереверс.,с реле,IP40 | 663 | шт
ПМ*12-010240(380В)"3з+2р",нереверс.,с реле,IP40* | 750 | шт
ПМ*12-010240(380В)нереверс.,с реле,IP40* | 750 | шт
ПМ*12-010250 "В" 220В "1з" | 576 | шт
ПМ*12-010250(220В)нереверс.,реле,откр.,IP 20,3з+2р | 664 | шт
ПМ*12-010260 220 В 1з IP40 | 850 | шт
ПМ*12-010260 380 В 1з IP40 | 850 | шт
ПМ*12-010510 "В" 220В "6з+4р" рев,без реле,IP54 | 1225 | шт
ПМ*12-010510"В"(6з+4р)380В рев,без реле,IP54 | 1225 | шт
ПМ*12-010550 "В" 4з+2р 110В,IP20 | 800 | шт
ПМ*12-010550 "В" 4з+2р 24В,IP20 | 900 | шт
ПМ*12-010550 "В"4з+2р 220В,IP20 | 700 | шт
ПМ*12-010550 "В"4з+2р 36В,IP20 | 900 | шт
ПМ*12-010550 "В"4з+2р 380В,IP20 | 800 | шт
ПМ*12-010610 УХЛ4 "В"(4з+2р) 220В РТТ-5-10-19(7.0 | 1343 | шт
ПМ*12-010610 УХЛ4 "В"(4з+2р) 380В РТТ-5-10-19(7.0 | 1343 | шт
ПМ*12-010640(220В)4з+2р,реверс.,с реле,IP40* | 1515 | шт
ПМ*12-010640(380В)4з+2р,реверс.,с реле,IP40* | 1515 | шт
ПМ*12-010640(380В)6з+4р,реверс.,с реле,IP40* 1кно | 1600 | шт
ПМ*12-010640(380В)реверс.,с реле,IP40 | 1359 | шт
ПМ*12-010650 "В" 6з+4р 220В | 1000 | шт
ПМ*12-010650 УХЛ4 "В"(4з+2р) 220В РТТ-5-10-19(7.0 | 1010 | шт
ПМ*12-010650 УХЛ4 "В"(4з+2р) 380В РТТ-5-10-19(7.0 | 1010 | шт
ПМ12-010100(110В)нерев..,б/реле,откр.,IP 00,1з,винт | 300 | шт
ПМ12-010100(220В)нереверс.,б/реле,откр.,IP 00,1з | 280 | шт
ПМ12-010100(220В)нереверс.,б/реле,откр.,IP00,2р+3з | 260 | шт
ПМ12-010100(24В)нереверс.,б/реле,откр.,IP 00,1з | 260 | шт
ПМ12-010100(380В)нереверс.,б/реле,откр.,IP 00,1з | 300 | шт
ПМ12-010150(127В) | 300 | шт
ПМ12-010150(220В)нереверс.,б/реле,откр.,IP 20,1з | 320 | шт
ПМ12-010150(380В)нереверс.,б/реле,откр.,IP 20,1з | 320 | шт
ПМ12-010200(220В) | 675 | шт
ПМ12-010200(220В)нереверс.,с реле(1,36-1,84)А,IP20 | 538 | шт
ПМ12-010200(220В)нереверс.,с реле(2,7-3,)А,IP20 | 550 | шт
ПМ12-010200(380В)нереверс.,с реле,IP20 | 680 | шт
ПМ12-010250(110В)нереверс.,реле,откр.,IP 20,1з | 538 | шт
ПМ12-010250(220В)нереверс.,реле,откр.,IP 20,1з | 538 | шт
ПМ12-010250(380В)нереверс.,реле,откр.,IP 20,1з | 538 | шт
ПМ12-010260 220 В 1з IP40 | 1200 | шт
ПМ12-010260 24 В 1з IP40 | 800 | шт
ПМ12-010260 380 В 1з IP40 | 860 | шт
ПМ12-010270 220 В 1з IP40 | 850 | шт
ПМ12-010270 380 В 1з IP40 | 850 | шт
ПМ12-010500 УХЛ4 В,40В,/4+2/ | 750 | шт
ПМ12-010540(380В)реверс.,IP40 | 1260 | шт
ПМ12-010640(220В)реверс.,с реле,IP40 | 950 | шт
ПМ12-010650(220В)реверс.,с реле,IP20 | 590 | шт
ПМ12-010660 380В,рев,реле IP40,П1+П2+С | 1300 | шт
ПМ12-016101(220В)нереверс.,б/реле,откр.,IP 00,1з | 400 | шт
ПМ12-016151(220В)нереверс.,б/реле,откр.,IP 20,1з | 400 | шт
ПМЕ-111(~220В)н/рев.,откр.,б/реле | 200 | шт
ПМЕ-111(110В)н/рев.,откр.,б/реле | 200 | шт
ПМЕ-111(127В)н/рев.,откр.,б/реле | 200 | шт
ПМЕ-111(380В)н/рев.,откр.,б/реле | 200 | шт
ПМЕ-112(220В)н/рев.,откр., реле | 300 | шт
ПМЕ-112(36В)н/рев.,откр., реле | 300 | шт
ПМЕ-112(380В)н/рев.,откр., реле | 300 | шт
ПМЕ-113(110В)рев.,откр.,б/реле | 600 | шт
ПМЕ-113(220В)рев.,откр.,б/реле | 600 | шт
ПМЕ-113(380В)рев.,откр.,б/реле | 600 | шт
ПМЕ-121(220В)н/рев.,закр.,б/реле | 600 | шт
ПМЕ-132(380В)н/рев.,закр.,реле | 720 | шт
ПМЛ-1100Б(110В) 1з IP 00 без кнопок | 200 | шт
ПМЛ-1100Б(220В) 1з IP 00 без кнопок | 250 | шт
ПМЛ-1100Б(24В) 1з IP 00 без кнопок | 330 | шт
ПМЛ-1100Б(36В) 1з IP 00 без кнопок | 200 | шт
ПМЛ-1100Б(380В) 1з IP 00 без кнопок | 250 | шт
ПМЛ-1101Б(110В) 1р IP 00 без кнопок | 200 | шт
ПМЛ-1101Б(220В) 1р IP 00 без кнопок | 160 | шт
ПМЛ-1101Б(380В) 1р IP 00 без кнопок | 200 | шт
ПМЛ-1110(220В) 1з IP 54 ,корпус,без кнопок | 300 | шт
ПМЛ-1140Б(220В) | 300 | шт
ПМЛ-1160ДМБ (220В,16А) DIN 1з IP 20 | 300 | шт
ПМЛ-1160МБ(110В) DIN 1з IP 20 | 300 | шт
ПМЛ-1160МБ(220В) DIN 1з IP 20 | 300 | шт
ПМЛ-1160МБ(24В) DIN 1з IP 20 | 300 | шт
ПМЛ-1160МБ(380В) DIN 1з IP 20 | 300 | шт
ПМЛ-1160МБ(42В) DIN 1з IP 20 | 300 | шт
ПМЛ-1210(220В) 1з IP 54 корпус, т.р.,"Стоп" | 775 | шт
ПМЛ-1210(380В) 1з IP 54 корпус, т.р. | 775 | шт
ПМЛ-1210(380В) 1з IP54 корпус, т.р.,"Стоп" | 775 | шт
ПМЛ-1220Б(110В) 1з IP54 корпус,т.р.,"Пуск","Стоп" | 827 | шт
ПМЛ-1220Б(220В) 1з IP54 корпус,т.р.,"Пуск","Стоп" | 650 | шт
ПМЛ-1220Б(380В) 1з IP54 корпус,т.р.,"Пуск","Стоп" | 700 | шт
ПМЛ-1230Б(220В) 1з IP54 корпус,т.р.,"П+С+Л" | 900 | шт
ПМЛ-1230Б(380В) 1з IP54 корпус,т.р.,"П+С+Л" | 881.2 | шт
ПМЛ-1501-12(220В) 2p IP 20 реверс,без реле | 700 | шт
ПМЛ-1501(110В) 1p IP 00 реверс,без реле | 550 | шт
ПМЛ-1501(220В) 1p IP 00 реверс,без реле | 700 | шт
ПМЛ-1501(24В) 1p IP 00 реверс,без реле | 700 | шт
ПМЛ-1501(36В) 1p IP 00 реверс,без реле | 550 | шт
ПМЛ-1501(380В) 1p IP 00 реверс.без реле | 550 | шт
ПМЛ-1511(220В) 2p+1з IP 54 корпус,реверс,без реле | 1290 | шт
ПМЛ-1561(110В) 1p IP 00 реверс,без реле | 400 | шт
ПМЛ-1561(220В) 1p IP 00 реверс,без реле | 700 | шт
ПМЛ-1561(24В) 1p IP 00 реверс,без реле | 565 | шт
ПМЛ-1561(380В) 1p IP 00 реверс,без реле | 400 | шт
ПМЛ-1611(220В,50Гц)IP 54,т.р.реверс | 1555 | шт
ПМЛ-1631Б(220В)IP 54 корпус,т.р.реверс,П+С+Л | 1750 | шт
ПМЛ-1631Б(380В)IP 54 корпус,т.р.реверс,П+С+Л | 1750 | шт
Пускатели 2-ой величины (25А)
Катушка к ПМЕ-2(~42В) | 200 | шт
Катушка ПМ12-025(~380В) | 129.8 | шт
Катушка ПМЕ-2,ПМА-3(~220В) | 150 | шт
Катушка ПМЕ-2(~127В) | 150 | шт
Катушка ПМЕ-2(~36В) | 129.8 | шт
Катушка ПМЕ-2(~380В) | 150 | шт
Катушка ПМЛ-2(~42В) | 200 | шт
Катушка ПМЛ*-2(~220В) | 150 | шт
Катушка ПМЛ*-2(~24В) | 150 | шт
Катушка ПМЛ*-2(~36В) | 150 | шт
Катушка ПМЛ*-2(~380В) | 150 | шт
Катушка ПМЛ*2(~110В) | 150 | шт
ПМ12-025100(220В)нереверс.,б/реле,откр.,IP00,1з | 500 | шт
ПМ12-025100(380В)нереверс.,б/реле,откр.,IP00,1з | 500 | шт
ПМ12-025110(220В)нереверс.,б/реле.,IP54,1з | 457 | шт
ПМ12-025140(220В)нереверс.,б/реле,закр.,IP40,1з | 835 | шт
ПМ12-025140(220В)нереверс.,б/реле,закр.,IP40,1з | 700 | шт
ПМ12-025140(220В)нереверс.,б/реле,закр.,IP40,3з+2р | 980 | шт
ПМ12-025140(380В)нереверс.,б/реле,закр.,IP40,1з | 835 | шт
ПМ12-025140(380В)нереверс.,б/реле,закр.,IP40,3з+2р | 980 | шт
ПМ12-025150(220В)нереверс.,б/реле,откр.,IP00,1з | 600 | шт
ПМ12-025150(24В) нереверс.,б/реле,откр.,IP00,1з | 247.8 | шт
ПМ12-025150(380В)нереверс.,б/реле,откр.,IP20,1з | 350 | шт
ПМ12-025151(220В)нереверс.,б/реле,откр.,IP00,1р | 450 | шт
ПМ12-025200(220В)нереверс.,с реле ,отк IP00 | 930 | шт
ПМ12-025200(380В)нереверс.,реле ,отк IP00 | 930 | шт
ПМ12-025210 220В IP54 РТТ131 25А | 1100 | шт
ПМ12-025210 380В 1з IP54 РТТ131 25А | 1345 | шт
ПМ12-025210 380В 2з+1р IP54 РТТ131 25А | 1100 | шт
ПМ12-025220(380В)1з,реле,П+С,IP54 | 1000 | шт
ПМ12-025240(220В) закр.реле,IP40,1кн. | 1220 | шт
ПМ12-025260 1з,220В IP40 | 1600 | шт
ПМ12-025260 1з,380В IP40 | 1300 | шт
ПМ12-025501 УХЛ4 В,40В,/2р/ | 1350 | шт
ПМ12-025501(220В)реверс.,б/реле,откр.,IP00,1р | 1350 | шт
ПМ12-025501(380В)реверс.,б/реле,откр.,IP00,1р | 1350 | шт
ПМ12-025541(380) | 1932 | шт
ПМ12-025551(220В)реверс.,б/реле,откр.IР20 1з | 1150 | шт
ПМ12-025601 УХЛ4 В,40В,/2з+4р/,РТТ-131,/6,3А/ | 1250 | шт
ПМ12-025621 (380В) реверс. с реле IP54 ПI+ПII+С | 1660 | шт
ПМ12-025641 380в реверс. с реле IP40 R 2з+4р | 2385 | шт
ПМ12-025641(220В)реверс.,реле,,IP40,2з+4р | 2385 | шт
ПМ12-025661(220)2+4(реверс+р.ткорпус П+С) | 2500 | шт
ПМ12-025661(380)2+4(реверс+р.ткорпус П+С) | 2500 | шт
ПМЕ-211(~110В)н/рев.,откр.,б/реле | 560.5 | шт
ПМЕ-211(~127В)н/рев.,откр.,б/реле | 560.5 | шт
ПМЕ-211(~220В)н/рев.,откр.,б/реле | 560.5 | шт
ПМЕ-211(~36В)н/рев.,откр.,б/реле | 560.5 | шт
ПМЕ-211(~380В)н/рев.,откр.,б/реле,2р+2з | 560.5 | шт
ПМЕ-211(~42В)н/рев.,откр.,б/реле | 560.5 | шт
ПМЕ-211(~440В)н/рев.,откр.,б/реле | 236 | шт
ПМЕ-212(~220В)н/рев.,откр.,реле | 1000 | шт
ПМЕ-212(~380В)н/рев.,откр.,реле | 830 | шт
ПМЕ-213(~220В)рев.,откр.,б/реле | 1135 | шт
ПМЕ-213(~36В)рев.,откр.,б/реле | 1135 | шт
ПМЕ-213(~380В)рев.,откр.,б/реле | 1135 | шт
ПМЕ-213(~42В)рев.,откр.,б/реле | 1135 | шт
ПМЕ-221(~220В)н/рев.,закр.,б/реле | 700 | шт
ПМЕ-222(~220В)н/рев.,закр.,реле | 900 | шт
ПМЕ-222(~380В)н/рев.,закр.,реле | 900 | шт
ПМЕ-224(~380В)рев.,закр.,реле | 944 | шт
ПМЕ-232(~220В)н/рев.,закр.,реле | 900 | шт
ПМЕ-234(~220В)рев.,закр.,релес кнопкой | 885 | шт
ПМЛ-2100-18(220В) IP00 | 250 | шт
ПМЛ-2100Б (42В,50Гц) | 450 | шт
ПМЛ-2100Б(110В) IP00 | 500 | шт
ПМЛ-2100Б(220В) IP00 | 525 | шт
ПМЛ-2100Б(380В;25А) IP00 | 400 | шт
ПМЛ-2101-04Б 24В 25А 1р IP00 | 500 | шт
ПМЛ-2110(220В) | 593 | шт
ПМЛ-2110Б(220В)1з,IP54 | 593 | шт
ПМЛ-2140Б(220В) IP40 | 950 | шт
ПМЛ-2140Б(380В) IP40 | 566 | шт
ПМЛ-2160МБ(110В) DIN 1з IP20 | 400 | шт
ПМЛ-2160МБ(220В) DIN 1з IP20 | 386 | шт
ПМЛ-2160МБ(380В) DIN 1з IP20 | 386 | шт
ПМЛ-2160МБ(42В) DIN 1з IP20 | 386 | шт
ПМЛ-2200 04А 24В (ПМЛ*-2202 24В) | 670 | шт
ПМЛ-2210Б(220В)1з,IP54,т.р. | 980 | шт
ПМЛ-2220Б(220) IP54,т.р.П+С пластик | 900 | шт
ПМЛ-2220Б(220) IP54,т.р.П+С 3з+2р пластик | 1201 | шт
ПМЛ-2220Б(380) IP54,т.р.П+С пластик | 870 | шт
ПМЛ-2230Б(220В) 1з IP54 корпус,т.р.,"П+С+Л" | 1140 | шт
ПМЛ-2230Б(380В) 1з IP54 корпус,т.р.,"П+С+Л" | 1140 | шт
ПМЛ-2511 О*4В 220В1р,IP54,реверс пласт.(4р+2з) | 1850 | шт
ПМЛ-2521Б(220В) IP54 т.р.,рев | 1863 | шт
ПМЛ-2621Б(220В) IP54 т.р.,рев.,П+С | 1863 | шт
ПМЛ-2621Б(24В) IP54 т.р.,рев.,П+С | 1863 | шт
ПМЛ-2621Б(380В) IP54 т.р.,рев.,П+С | 1863 | шт
ПМЛ-2631(220В) IP54 т.р.,рев.,П+С+Л | 2000 | шт
ПМЛ-2631(380В) IP54 т.р.,рев.,П+С+Л | 2000 | шт
ПМЛ*-2100 О*4В 110В | 413 | шт
ПМЛ*-2100 О*4В 127В(со скобой) 3з+2р | 586 | шт
ПМЛ*-2100 О*4В 220В(со скобой) | 413 | шт
ПМЛ*-2100 О*4В 220В(со скобой) 3з+2р | 513 | шт
ПМЛ*-2100 О*4В 24В(со скобой)* | 440 | шт
ПМЛ*-2100 О*4В 36В(со скобой)* | 440 | шт
ПМЛ*-2100 О*4В 380В(со скобой) | 413 | шт
ПМЛ*-2100 О*4В 380В(со скобой) 3з+2р | 513 | шт
ПМЛ*-2100Б P00 | 413 | шт
ПМЛ*-2100Б(220В) IP00 | 300 | шт
ПМЛ*-2100Б(380В) IP00 | 430 | шт
ПМЛ*-2110Б(380В)1з,IP54 | 634.5 | шт
ПМЛ*-2202 220В РТЛ 1016 | 670 | шт
ПМЛ*-2202 220В РТЛ 1021 | 670 | шт
ПМЛ*-2202 220В РТЛ 1022 | 670 | шт
ПМЛ*-2202 24В | 670 | шт
ПМЛ*-2202 36В | 670 | шт
ПМЛ*-2202 36В 3з+2р | 770 | шт
ПМЛ*-2202 380В IP 20 с реле | 670 | шт
ПМЛ*-2202 42В 3з+2р | 770 | шт
ПМЛ*-2202 110В | 670 | шт
ПМЛ*-2210 У2 В(220В) 3з+2р,IP54,т.р. | 1050 | шт
ПМЛ*-2210 У2 В(220В)1з,IP54,т.р. | 1050 | шт
ПМЛ*-2210 У2 В(380В)1з,IP54,т.р. | 1050 | шт
ПМЛ*-2220М "В"(110В) IP54,т.р.П+С,метал | 1178 | шт
ПМЛ*-2220М "В"(220В) IP54,т.р.П+С,металл | 1178 | шт
ПМЛ*-2220М "В"(380В) IP54,т.р.П+С,метал | 1178 | шт
ПМЛ*-2240 "В" 110В IP40 | 1034 | шт
ПМЛ*-2240 "В" 220В IP40 | 1650 | шт
ПМЛ*-2240 "В"2 380В IP40 | 1034 | шт
ПМЛ*-2240 "В"36В IP40 | 1034 | шт
ПМЛ*-2240 "В"380В РТЛ1021 3з+2р без кнопок IP40 | 1034 | шт
ПМЛ*-2501 О*4В 110В1р,IP00,реверс | 963 | шт
ПМЛ*-2501 О*4В 220В,2р,IP00,реверс* на винт | 1235 | шт
ПМЛ*-2501 О*4В 220В,IP00,реверс 2з+4р | 1063 | шт
ПМЛ*-2501 О*4В 24В1р,IP00,реверс | 963 | шт
ПМЛ*-2501 О*4В 36В,IP00,реверс ,2р | 963 | шт
ПМЛ*-2501 О*4В 36В,IP00,реверс с ПКЛ 2з+2р | 1063 | шт
ПМЛ*-2501 О*4В 380В,IP00,реверс 2з+4р | 1063 | шт
ПМЛ*-2501 О*4В 380В1р,IP00,реверс на винт | 1050 | шт
ПМЛ*-2501 О*4В 42В1р,IP00,реверс | 963 | шт
ПМЛ*-2511 О*4В 220В,IP54,реверс(4р+2з) | 2125 | шт
ПМЛ*-2511 О*4В 380В,IP54,реверс(4р+2з) | 2125 | шт
ПМЛ*-2541 О*4В 220В,,IP40,реверс ПКЛ1104 | 2125 | шт
ПМЛ*-2541 О*4В 220В,4р+2з,IP40,реверс | 2000 | шт
ПМЛ*-2541 О*4В 380В,2р,IP40,реверс | 1551 | шт
ПМЛ*-2541 О*4В 380В,4р+2з ,IP40,реверс | 2125 | шт
ПМЛ*-2601"В"(220В) IP20 т.р.,рев. | 1150 | шт
ПМЛ*-2611 "В"(220В) IP54 т.р.,рев. | 1995 | шт
ПМЛ*-2611 "В"(380В) IP54 т.р.,рев. | 1995 | шт
ПМЛ*-2641 О*4В 220В,2р,IP40,реверс | 2700 | шт
ПМЛ*-2641 О*4В 380В,2р,IP40,реверс | 1920 | шт
Пускатели 3-ей величины (40А)
Блок-контакты для ПАЕ | 295 | шт
Катушка ПМА-3(~127В) | 88.5 | шт
Катушка ПМЕ-3(~380В) | 88.5 | шт
Катушка к ПАЕ-3(220В) | 150 | шт
Катушка ПАЕ-2,3(~380В) ДК-36,ДК-33 | 300 | шт
Катушка ПМ*12-040(~380В) | 200 | шт
Катушка ПМА-3,ПМЕ-2(~380В) | 300 | шт
Катушка ПМЛ-3/4(~220В) | 200 | шт
Катушка ПМЛ-3/4(~380В) | 177 | шт
ПА-322(Uкат=220В)н/рев.,закр.,с реле | 590 | шт
ПАЕ-311(Uкат=110В)н/рев.,откр.,б/реле | 442.5 | шт
ПАЕ-311(Uкат=220В)н/рев.,откр.,б/реле | 442.5 | шт
ПАЕ-311(Uкат=36В)н/рев.,откр.,б/реле | 442.5 | шт
ПАЕ-311(Uкат=380В)н/рев.,откр.,б/реле | 442.5 | шт
ПАЕ-312(Uкат=380В)н/рев.,откр.,с реле | 590 | шт
ПАЕ-312(Uкат220В)н/рев.,откр.,с реле | 590 | шт
ПАЕ-313(220В)рев.,откр.,б/реле | 885 | шт
ПАЕ-313(380В)рев.,откр.,б/реле | 885 | шт
ПАЕ-314(Uкат=220В)рев.,откр.,с реле | 1050 | шт
ПАЕ-321(Uкат=220В)н/рев.,закр.,б/реле | 560.5 | шт
ПАЕ-322(Uкат=110В)н/рев.,закр.,с реле | 590 | шт
ПАЕ-322(Uкат=220В)н/рев.,закр.,с реле | 590 | шт
ПАЕ-322(Uкат=380В)н/рев.,закр.,с реле | 590 | шт
ПМ*12-040110 У2(220В) 1з без кнопок | 1150 | шт
ПМ*12-040110 У2(380В) 1з без кнопок | 1150 | шт
ПМ*12-040112 У2(220В) 1з IP54 ,без кнопок | 1151 | шт
ПМ*12-040112 У2(220В) 3з+2р IP54 ,без кнопок | 1251 | шт
ПМ*12-040112 У2(380В) 1з IP54 ,без кнопок | 1151 | шт
ПМ*12-040112 У2(380В) 3з+2р IP54 | 1251 | шт
ПМ*12-040112 У2(380В) 3з+2р IP54 ,без кнопок | 1251 | шт
ПМ*12-040120"В" 220В IP 54 Пуск+Стоп | 1500 | шт
ПМ*12-040120"В" 380В IP 54 Пуск+Стоп | 1500 | шт
ПМ*12-040140(380В)нереверс.,б/реле,IP40,1з* | 1100 | шт
ПМ*12-040142(220В)нереверс.,б/реле,IP40,1р+1з* | 1079 | шт
ПМ*12-040142(380В)нереверс.,б/реле,IP40,1р+1з* | 1079 | шт
ПМ*12-040152(110В)нереверс.,б/реле,IP20,1з* | 591 | шт
ПМ*12-040152(220В)нереверс.,б/реле,IP20 | 591 | шт
ПМ*12-040152(220В)нереверс.,б/реле,IP20,2р+3з* | 691 | шт
ПМ*12-040152(24В)нереверс.,б/реле,IP20 | 591 | шт
ПМ*12-040152(36В)нереверс.,б/реле,IP20 | 591 | шт
ПМ*12-040152(380В)нереверс.,б/реле,IP20,1з* | 591 | шт
ПМ*12-040152(380В)нереверс.,б/реле,IP20,1з*переход | 591 | шт
ПМ*12-040202 "В" 220В (ПМА3200,1з) | 963 | шт
ПМ*12-040202 "В" 380В (ПМА3200,1з) | 963 | шт
ПМ*12-040202 "В"110В | 963 | шт
ПМ*12-040202 "В"24В | 963 | шт
ПМ*12-040202 127В с ПКЛ2204 +РТЛ1023 IP20 | 1063 | шт
ПМ*12-040202 220В с ПКЛ2204 +РТЛ1023 IP20 | 1063 | шт
ПМ*12-040202 220В с ПКЛ2204 +РТТ211 | 1063 | шт
ПМ*12-040202 220В с ПКЛ2204 +РТТ211(34-46) | 1063 | шт
ПМ*12-040202 380В с ПКЛ2204+РТТ 211 | 1063 | шт
ПМ*12-040212 У2 220В IP54 с реле | 1500 | шт
ПМ*12-040212 У2 380В IP54 с реле | 1500 | шт
ПМ*12-040222 "В" 220В IP 54 Пуск+Стоп | 1750 | шт
ПМ*12-040222 "В" 380В IP 54 Пуск+Стоп | 1580 | шт
ПМ*12-040230 "В" 1з,380В IP54 Пуск+Стоп+Лампа | 1680 | шт
ПМ*12-040230 "В" 220В IP 54 Пуск+Стоп+Лампа | 1680 | шт
ПМ*12-040242 "В" 220В IP 40 | 1403 | шт
ПМ*12-040242 "В" 380В IP 40 | 1800 | шт
ПМ*12-040260 220 нерев,с реле ,IP40,П+С | 1700 | шт
ПМ*12-040260 380 нерев,с реле ,IP40,П+С | 1400 | шт
ПМ*12-040542УХЛ4 В 220В 4з+2р | 2465 | шт
ПМ*12-040542УХЛ4 В 380В | 3078 | шт
ПМ*12-040550 220В | 1400 | шт
ПМ*12-040552 "В" 380В 1з | 1827 | шт
ПМ*12-040552 110 В IP20 (4з+2р) | 1400 | шт
ПМ*12-040552 220 В IP20(4з+2р) | 1400 | шт
ПМ*12-040552 380 В IP20 (4з+2р) | 1945 | шт
ПМ*12-040602(220В)реверс.,с реле,откр.,IP00, 2р+4з | 1700 | шт
ПМ*12-040602(380В)реверс.,с реле,откр.,IP00, 2р+4з | 1700 | шт
ПМ*12-040612"В"(220В) реверс реле IP54 | 2680 | шт
ПМ*12-040612"В"(380В) реверс реле IP54 | 2680 | шт
ПМ*12-040640(220В)реверс.,с реле,,IP 40 | 2600 | шт
ПМ*12-040640(380В)реверс.,с реле,,IP 40 | 2600 | шт
ПМ*12-040642 "В" 220В реверс.,с реле,IP 40 без кно | 2600 | шт
ПМ*12-040642 "В" 36В реверс.,с реле,IP 40 без кно | 2600 | шт
ПМ*12-040642 "В" 380В реверс.,с реле,IP 40 ПКЛ2204 | 2600 | шт
ПМ12-040150(220В)нереверс.,б/реле,откр.,IP 20,1з | 1000 | шт
ПМ12-040150(380В)нереверс.,б/реле,откр.,IP 20,1з | 1000 | шт
ПМ12-040151(110В)нереверс.,б/реле,откр.,IP20,1р | 620 | шт
ПМ12-040151(220В)нереверс.,б/реле,откр.,IP20,1р | 552 | шт
ПМ12-040152(380В)нереверс.,б/реле,IP20,1р+1з* | 552 | шт
ПМ12-040152(380В)нереверс.,б/реле,IP20,3р+2з | 691 | шт
ПМ12-040161(220В)нереверс.,б/реле,закр.,IP 40,1з | 1250 | шт
ПМ12-040161(380В)нереверс.,б/реле,закр.,IP 40,1з | 1420 | шт
ПМ12-040200(220В)нереверс.,реле РТТ 131, | 900 | шт
ПМ12-040210 220В IP54 | 1932 | шт
ПМ12-040210 380В IP54 | 1500 | шт
ПМ12-040230 220В | 1576 | шт
ПМ12-040240 220В | 1811 | шт
ПМ12-040240 380в | 1670 | шт
ПМ12-040260 220 нерев,с реле ,IP40,П+С | 1550 | шт
ПМ12-040260 380В нерев,с реле ,IP40,П+С | 1550 | шт
ПМ12-040510(220В)реверс.,б/реле,закр.,IP 54, 2р+ | 3130 | шт
ПМ12-040510(380В)реверс.,б/реле,закр.,IP 54, 2р+ | 2373 | шт
ПМ12-040542(220В)реверс.,б/ реле,,IP 40,без кнопок | 3078 | шт
ПМ12-040550(110В)реверс.,б/реле,откр.Ip20 4з+2р | 1525 | шт
ПМ12-040550(220В)реверс.,б/реле,откр.Ip20 4з+2р | 1525 | шт
ПМ12-040550(380В)реверс.,б/реле,откр.Ip20 4з+2р | 2900 | шт
ПМ12-040622(380В)реверс.,с реле,,IP 54, П1+П2+С | 2930 | шт
ПМ12-040660 220В рев,с реле ,4З+2Р | 2930 | шт
ПМ12-040660 220В рев,с реле ,IP40,П1+П2+С | 2930 | шт
ПМ12-040660 380В рев,с реле ,IP40,П1+П2+С | 2930 | шт
ПМА-3100(~110В)н/рев.,откр.,б/реле | 318.6 | шт
ПМА-3100(~127В)н/рев.,откр.,б/реле | 600 | шт
ПМА-3100(~220В)н/рев.,откр.,б/реле | 520 | шт
ПМА-3100(~380В) 1з,н/рев.,откр.,б/реле | 520 | шт
ПМА-3100(~380В)н/рев.,откр.,б/реле(2з+2р) | 555 | шт
ПМА-3102(~220В)н/рев.,откр.,б/реле | 318.6 | шт
ПМА-3110(~220В)н/рев.,закр.,б/реле | 413 | шт
ПМА-3110(~380В)н/рев.,закр.,б/реле | 1142 | шт
ПМА-3200(~220В)н/рев.,откр., с реле | 700 | шт
ПМА-3200(~380В)н/рев.,откр., с реле | 700 | шт
ПМА-3202(~127В)н/рев.,откр., с реле | 448.4 | шт
ПМА-3202(~220В)н/рев.,откр., с реле | 448 | шт
ПМА-3202(~380В)н/рев., откр., с реле РТТ 211 | 448.4 | шт
ПМА-3210(~220В)н/рев.,закр.,с реле с кнопкой возвр | 1466 | шт
ПМА-3212(~220В)н/рев.,закр.,с реле,кнопка | 1000 | шт
ПМА-3212(~380В)н/рев.,закр.,с реле,кнопка | 590 | шт
ПМА-3300(~220В)рев.,откр.,без реле | 649 | шт
ПМА-3412(~220В)рев.,закр.,с реле,кнопка | 2000 | шт
ПМА-3412(~380В)рев.,закр.IP40,с реле,кнопка | 3000 | шт
ПМЛ-3100Б(220В)1p+1р,IP00 | 501.5 | шт
ПМЛ-3100Б(380В)1p+1р,IP00 | 501.5 | шт
ПМЛ-3160МБ(220В) DIN 1з+1р IP20 | 501.5 | шт
ПМЛ-3160МБ(380В) DIN 1з+1р IP20 | 501.5 | шт
ПМЛ-3210Б(220В)IP54,т.р. | 1500 | шт
ПМЛ-3210Б(380В)IP54,т.р. | 1500 | шт
ПМЛ-3220Б(220В)IP54,т.р.П+С | 1062 | шт
ПМЛ-3501Б(110В)P00,реверс | 1 | шт
ПМЛ-3501Б(220В)IP00,реверс | 1 | шт
ПМЛ-3501Б(380В)IP00,реверс | 1 | шт
ПМЛ-3621Б(220В) IP54 т.р.,рев.,П+С | 1 | шт
ПМЛ-3631Б(220В) IP54 т.р.,рев.,П+С+Л | 1 | шт
Пускатели 4-ой величины (63А)
Катушка к ПАЕ-4(220В) | 200 | шт
Катушка ПАЕ-4(~380В) ДК-46 | 300 | шт
Катушка ПМ12-063(~220В) | 200 | шт
Катушка ПМ12-063(~380В) | 200 | шт
Катушка ПМ15-063(~110В) | 300 | шт
Катушка ПМ15-063(~220В) | 300 | шт
Катушка ПМ15-063(~380В) | 300 | шт
ПА-424(220В)рев.,закр.,с реле | 2580 | шт
ПАЕ-411(220В,63А)н/рев.,откр.,б/реле | 1110 | шт
ПАЕ-411(380В)н/рев.,откр.,б/реле | 1110 | шт
ПАЕ-412(220В)н/рев.,откр.с реле | 1290 | шт
ПАЕ-412(380В)н/рев.,откр.с реле | 1290 | шт
ПАЕ-413(220В)(рев.,откр. | 2300 | шт
ПАЕ-421(380В)н/рев.,закр.,б/реле | 1190 | шт
ПАЕ-422(220В)н/рев.,закр.,с реле | 1370 | шт
ПАЕ-422(380В)н/рев.,закр.,с реле | 1370 | шт
ПАЕ-423(220В)рев.,закр. | 3000 | шт
ПАЕ-423(380В)рев.,закр. | 3000 | шт
ПАЕ-424(380В)рев.,закр.,с реле | 2580 | шт
ПМ*15-063110 "В" 220В IP20 | 750 | шт
ПМ*15-063110 "В" 380В IP20 | 1021 | шт
ПМ*15-063111 "В" 110В "2з+2р" IP20 | 1210 | шт
ПМ*15-063111 "В" 220В "2з+2р" IP20 | 1210 | шт
ПМ*15-063111 "В" 380В "2з+2р" IP20 | 1210 | шт
ПМ*15-063121(220В)нереверс. IP54 П+С | 1700 | шт
ПМ*15-063141 "В" 220В с ПКЛ2204 IP40(ПМА4110) | 1906 | шт
ПМ*15-063141 "В" 380В с ПКЛ2204 IP40 (ПМА4110) | 1906 | шт
ПМ*15-063201 "В" 110В "2з+2р"нереверс. с реле IP20 | 1670 | шт
ПМ*15-063201 "В" 220В "2з+2р"нереверс. с реле IP20 | 2100 | шт
ПМ*15-063201 "В" 380В "2з+2р"нереверс. с реле IP20 | 1670 | шт
ПМ*15-063221(220В)нереверс. с реле IP54 П+С | 2200 | шт
ПМ*15-063221(380В)нереверс. с реле IP54 П+С | 2200 | шт
ПМ*15-063240(380В) IP40 реле | 1900 | шт
ПМ*15-063241(220В)корпус,реле IP40 R | 1900 | шт
ПМ*15-063241(380В)нереверс.с реле IP40 R | 1900 | шт
ПМ*15-063301 УХЛ4 "В"(110В) 2з+2р IP20 | 2950 | шт
ПМ*15-063301 УХЛ4 "В"(220В) 2з+2р IP20 | 2800 | шт
ПМ*15-063301 УХЛ4 "В"(36В) 2з+2р IP20 | 2430 | шт
ПМ*15-063301 УХЛ4 "В"(380В) 2з+2р IP20 | 4000 | шт
ПМ*15-063401"В"(220В) рев,с реле РТТ211П | 2880 | шт
ПМ*15-063401"В"(380В)реверс.с реле | 2880 | шт
ПМ*15-063541(380В)корпус,реверс IP40 | 3130 | шт
ПМ*15-063621 220В реверс. с реле IP54 ПI+ПII+С | 4500 | шт
ПМ*15-063621 380В реверс. с реле IP54 ПI+ПII+С | 3760 | шт
ПМ12-063111(220В) Iнереверс. б/реле IP54 б/кноп. | 2070 | шт
ПМ12-063111(380В) Iнереверс. б/реле IP54 б/кноп. | 2070 | шт
ПМ12-063121 380В нереверс.с реле IP54 R | 1700 | шт
ПМ12-063150(220В)нереверс.,б/реле,откр.,IP 20 | 1100 | шт
ПМ12-063150(380В)нереверс.,б/реле,откр.,IP 20 | 1100 | шт
ПМ12-063151(110В)нереверс.,б/реле,откр.,IP20,2з+2р | 1500 | шт
ПМ12-063151(220В)нереверс.,б/реле,откр.,IP 20,2з+2р | 885 | шт
ПМ12-063151(220В)нереверс.,б/реле,откр.,IP20,2з+2р | 1300 | шт
ПМ12-063151(380В)нереверс.,б/реле,откр.,IP 20,2з+2р | 1000 | шт
ПМ12-063161(220В)нереверс. IP40 П+С | 5000 | шт
ПМ12-063161(380В)нереверс. IP40 П+С | 5000 | шт
ПМ12-063201 "В"(220В)нереверс.с реле | 1550 | шт
ПМ12-063201(380В)нереверс.с реле | 1250 | шт
ПМ12-063211(220В)нереверс.с реле | 2125 | шт
ПМ12-063241(220В)нереверс.с реле IP40 R | 1950 | шт
ПМ12-063261(220В)нереверс. с реле IP40 П+С | 2200 | шт
ПМ12-063261(380В)нереверс. с реле IP40 П+С | 1710 | шт
ПМ12-063551 220В реверс. 2з+2р | 2986 | шт
ПМ12-063601(380В)реверс.с реле | 2000 | шт
ПМ12-063611 220В реверс.с реле IP54 R | 3000 | шт
ПМ12-063621 380В реверс. с реле IP54 ПI+ПII+С | 2380 | шт
ПМ12-063661У3 "В"(220В) IP40 реверс.с реле,П1+П2+С | 3200 | шт
ПМ12-063661У3 "В"(380В) IP40 реверс.с реле,П1+П2+С | 3200 | шт
ПМ15-063-231(220В)нереверс. с реле IP54 П+С+Л | 2150 | шт
ПМ15-063111(36В) Iнереверс. б/реле | 1131 | шт
ПМ15-063511(220В)реверс в корпусе | 3683 | шт
ПМ15-063511(380В)реверс в корпусе | 3683 | шт
ПМ15*-063261(220В)нереверс. с реле IP40 П+С | 1710 | шт
ПМ15*-063261(380В)нереверс. с реле IP40 П+С | 1710 | шт
ПМ15*-063271(380В)нереверс. с реле IP40 П+С | 1810 | шт
ПМА 4602 2з+2р 380В 380В 40А реверс с реле IP20 | 3240 | шт
ПМА-4100(110В)н/рев.,откр.,б/реле | 1400 | шт
ПМА-4100(220В)н/рев.,откр.,б/реле | 1300 | шт
ПМА-4100(36В)н/рев.,откр.,б/реле | 1400 | шт
ПМА-4100(380В)н/рев.,откр.,б/реле | 1300 | шт
ПМА-4102 (220) 2з+2р | 1420 | шт
ПМА-4110(220В)н/рев.,закр., | 1610 | шт
ПМА-4110(380В)н/рев.,закр., | 1610 | шт
ПМА-4200(220В)н/рев.,откр.,с реле | 2000 | шт
ПМА-4200(380В)н/рев.,откр.,с реле | 1870 | шт
ПМА-4202(380В) | 1910 | шт
ПМА-4210 (110В) | 2150 | шт
ПМА-4210(220В)н/рев.,закр.,с реле | 3000 | шт
ПМА-4210(380В)н/рев.,закр.,с реле | 2900 | шт
ПМА-4220 220В IP54 | 3000 | шт
ПМА-4230(110В) | 3000 | шт
ПМА-4230(220В) | 2395 | шт
ПМА-4232(220В) 2з+2р, нереверс.с реле,IP40,П+С | 2395 | шт
ПМА-4500 (220В) 2З+2Р IP00 | 2395 | шт
ПМА-4500 (380В) 2З+2Р IP00 | 2930 | шт
ПМА-4502 220В | 2980 | шт
ПМА-4522 380В | 3810 | шт
ПМА-4610(220В)рев.,с реле,IP40 кнопка | 3920 | шт
ПМА-4610(380В)рев.,с реле,IP40 кнопка | 3920 | шт
ПМА-4620(380В) | 4212 | шт
ПМЛ-4100(~110В)1p+1з IP00 | 850 | шт
ПМЛ-4100(~220В)1p+1р IP00 | 850 | шт
ПМЛ-4100(~380В)1p+1р IP00 | 850 | шт
ПМЛ-4110(220В) 1з+1р IP54 | 1540 | шт
ПМЛ-4160МБ(220В) DIN 1з+1р,IP20 | 870 | шт
ПМЛ-4160МБ(380В) DIN 1з+1р IP20 | 870 | шт
ПМЛ-4200(~220В)1p+1р,IP00,т.р. | 826 | шт
ПМЛ-4210Б(220В)IP54,т.р. | 1750 | шт
ПМЛ-4220(~220В)IP54,т.р.,П+С | 3000 | шт
ПМЛ-4220(~380В)IP54,т.р.,П+С | 2150 | шт
ПМЛ-4230(~380В)IP54,т.р.,П+С+Л | 2210 | шт
ПМЛ-4500(~220В)2р+2з,IP00,реверс | 1820 | шт
ПМЛ-4500(~380В)2р+2з,IP00,реверс | 1820 | шт
ПМЛ-4620(~220В) IP54,т.р.,реверс,П+С | 3900 | шт
Пускатели 5-ой величины (100А)
Катушка к ПАЕ-5(220В) | 250 | шт
Катушка к ПАЕ-5(380В) | 250 | шт
Катушка ПМ12-100 127В | 500 | шт
Катушка ПМ12-100 220В | 500 | шт
Катушка ПМ12-100 380В | 400 | шт
Катушка ПМ12-125 220В | 750 | шт
Катушка ПМ12-125 380В | 750 | шт
Катушка ПМА-5 220В | 500 | шт
Катушка ПМА-5 380В | 500 | шт
ПА-512(380В)н/рев.,откр.с реле | 2820 | шт
ПА-522(380В)н/рев.,закр.,с реле | 3120 | шт
ПАЕ-511(220В)н/рев.,откр.,б/реле | 2230 | шт
ПАЕ-511(380В)н/рев.,откр.,б/реле | 2230 | шт
ПАЕ-512(220В)н/рев.,откр.с реле | 2820 | шт
ПАЕ-522(220В)н/рев.,закр.,с реле | 3120 | шт
ПАЕ-522(380В)н/рев.,закр.,с реле | 3120 | шт
ПМ12-100110 220В IP54 | 4002 | шт
ПМ12-100110 380В IP54 IP54 нереверсивные закр. без реле | 4002 | шт
ПМ12-100140(220В)закр.IP40 | 4000 | шт
ПМ12-100140(380В)закр.IP40 | 4000 | шт
ПМ12-100150 110В | 2860 | шт
ПМ12-100150(127В) нереверс.б/реле IP20 | 2860 | шт
ПМ12-100150(220В) нереверс.б/реле IP20 | 3250 | шт
ПМ12-100150(36В) | 2900 | шт
ПМ12-100150(380В) нереверс.б/реле IP20 | 3650 | шт
ПМ12-100160(220В) нереверс.б/реле IP 40 "П+С" | 4250 | шт
ПМ12-100160(380В) нереверс.б/реле IP 40 "П+С" | 4400 | шт
ПМ12-100200(110В) c РТТ-325П-УХЛ4 | 3947 | шт
ПМ12-100200(220В) c РТТ-325П-УХЛ4 | 3947 | шт
ПМ12-100200(380В) c РТТ-325П-УХЛ4 | 3000 | шт
ПМ12-100210(220В)закр.реле IP54 (ПМА 5222) | 5200 | шт
ПМ12-100210(380В)закр.реле IP54 | 5000 | шт
ПМ12-100220(220В) IP54 | 5200 | шт
ПМ12-100220(380В) | 5200 | шт
ПМ12-100240(220В)закр.реле IP40 (ПМА 5212) | 4880 | шт
ПМ12-100240(380В)закр.реле IP40 (ПМА 5212) | 4800 | шт
ПМ12-100260 220В,IP40,кноп | 4800 | шт
ПМ12-100260 380В (ПМА 5232) | 4800 | шт
ПМ12-100500(220В) замена ПМА-5502 (220В) | 6400 | шт
ПМ12-100500(380В) замена ПМА-5502 (380В) | 6650 | шт
ПМ12-100510(220В) рев.IP54 (ПМА 5522) | 8650 | шт
ПМ12-100510(380В) рев. IP54 (ПМА 5522) | 8650 | шт
ПМ12-100540(220В) рев.IP40 | 8650 | шт
ПМ12-100540(380В) рев.IP40 | 8650 | шт
ПМ12-100600 (220) (ПМА5602) | 7300 | шт
ПМ12-100600 (380) (ПМА5602) | 7300 | шт
ПМ12-100610(380В)закр.реле,реверс IP54 (ПМА 5622) | 9400 | шт
ПМ12-100640(380В) с реле,рев. IP40 (ПМА 5612) | 9000 | шт
ПМ12-125150 220В IP20 | 3820 | шт
ПМ12-125150 380В IP20 | 4000 | шт
ПМ12-125200 220В IP20 | 5210 | шт
ПМ18-100241(380В) замена ПМА5210(5212);ПМ12-100240 | 3000 | шт
ПМА 5102(220В) | 2000 | шт
ПМА-5100(220В) | 2065 | шт
ПМА-5102(380В) | 2065 | шт
ПМА-5202(110В) РТТ-311П(85-115)А | 3000 | шт
ПМА-5202(220В) РТТ-321П(85-115)А | 3000 | шт
ПМА-5202(380В) РТТ-321П(85-115)А | 3000 | шт
ПМА-5222(110В) | 3300 | шт
ПМА-5222(380В) | 3300 | шт
ПМА-5502 (220В) | 5600 | шт
Пускатели 6-ой величины (160А)
Катушка ПМ12-160 (110В) | 750 | шт
Катушка ПМ12-160 (220В) | 750 | шт
Катушка ПМ12-160 380В | 400 | шт
Катушка ПМА-6(380В) | 1000 | шт
ПА-611-(220В) | 4250 | шт
ПАЕ-614-(220В) | 7000 | шт
ПМ12-160110 (220В) IP54 без кнопок (ПМА 6122) | 7050 | шт
ПМ12-160110 (380В) IP54 без кнопок | 7050 | шт
ПМ12-160140 (380В) IP40 без кнопок (ПМА 6112) | 6700 | шт
ПМ12-160140(220) (ПМА 6112) IP40 без кнопок | 6700 | шт
ПМ12-160150 (110В) замена ПМА-6102 | 3850 | шт
ПМ12-160150 (220В) замена ПМА-6102 | 4900 | шт
ПМ12-160150 (36В) замена ПМА-6102 | 4000 | шт
ПМ12-160150 (380В) замена ПМА-6102 | 4000 | шт
ПМ12-160200 (110В) РТТ-326П(136-160)А | 5810 | шт
ПМ12-160200 (220В) замена ПМА-6202 | 3600 | шт
ПМ12-160200 (380В) РТТ-326П(136-160)А | 5810 | шт
ПМ12-160210 (220В) IP54 без кнопок с реле (ПМА6222 | 8260 | шт
ПМ12-160210 (380В) IP54 без кнопок с реле | 8260 | шт
ПМ12-160220 (220В) IP54,КНОПКА,замена ПМА-6242 | 9240 | шт
ПМ12-160220 (380В) IP54,КНОПКА,замена ПМА-6242 | 9240 | шт
ПМ12-160240 (220) (ПМА 6212) | 7650 | шт
ПМ12-160240 (380)реле,IP40(ПМА 6212) | 7650 | шт
ПМ12-160260 220В IP40 Пуск+Стоп (ПМА 6232) | 8300 | шт
ПМ12-160260 380В IP40 Пуск+Стоп (ПМА 6232) | 9800 | шт
ПМ12-160500 (220В) (ПМА 6502) | 9000 | шт
ПМ12-160500 (380В) | 7900 | шт
ПМ12-160540 (220В) рев. IP40 | 13000 | шт
ПМ12-160540 (380В) (ПМА 6512) IP40 | 13000 | шт
ПМ12-160600 (220В) с РТТ-326П(136-160)А | 12400 | шт
ПМ12-160600 (380В) с РТТ-326П(136-160)А | 12400 | шт
ПМ12-160610 (380В) IP54 (ПМА 6622) | 13600 | шт
ПМ12-160640 (380В) (ПМА 6612) | 13500 | шт
ПМА 6202(380В) | 3500 | шт
ПМА 6202(380В) | 3500 | шт
ПМА-6102(110В) | 3000 | шт
ПМА-6102(220В) | 3000 | шт
ПМА-6202(220В) | 3000 | шт
Пускатели 7-ой величины(250А)
ПМ12-250150(220В,250А) IP20 | 7000 | шт
ПМ12-250150(380В,250А) IP20 | 8500 | шт
ПМ12-250500(220В,250А) IP20 | 18251 | шт
ПМ12-250500(380В,250А) IP20 | 18251 | шт
Пускатели специальные
ПБР-2-3(4А,~220В) | 3540 | шт
ПБР-2М(220В) | 3540 | шт
ПБР-3А(220В) | 5720 | шт
ПБР-3А(380В) | 3900 | шт
ПММ-1010(~380В,25А) | 885 | шт
РПК-1-011(16А,110В) | 590 | шт
РПК-1-021(110В) | 1000 | шт
РПК-1-021(16А,220В) | 1000 | шт
РПК-1-031(16А,220В) | 1000 | шт
Разъемы
2РМ-24 КМЗ-19 вилка | 100 | шт
2РМ-30-КУН24(мама)24 штырька | 147.5 | шт
2РМ-33-КУН20(папа)20 штырьков | 442.5 | шт
2РМ-33-КУН20Ш вилка | 250 | шт
2РМТ-14КУН 4(комплект)4 штырька | 300 | шт
2РТТ-20 КПН-3 розетка | 100 | шт
Вилка РП10-30 "З" | 250 | шт
Вилка РП10-30 "ЛП" | 250 | шт
Вилка РП10-42 "З" | 300 | шт
Вилка В32-505(белая) ОП | 82 | шт
Вилка приборная для РП-2Б(42В) | 29.5 | шт
Вилка прямая 4142 10А ASD | 32 | шт
Вилка прямая с з/к 16А 4140 ASD | 50 | шт
Вилка прямая с/з белая 16А 250В (Универсал) | 50 | шт
Вилка прямая черная 16А | 60 | шт
Вилка угловая с кольцом с заземлением 16А белая 4120 IN HOME | 50 | шт
Вилка ШР20У5НШ10 | 200 | шт
Вилка штепсельная (250В,10А) | 29.5 | шт
Разъем ИЭ-9901А 3х10А(4штырька) | 295 | шт
Разъем ИЭ-9902А 3х25А(3штырька) | 295 | шт
Разъём РШ-5-10(10А,50В) | 118 | шт
Разъем штекер BNC RG-58 обжим (01-001A) REXANT (05-3001) | 30 | шт
Разъем штекер RCA Металл под винт ZN Черные/Красные PROCONNECT (14-0410-4) пара | 60 | шт
Разъем штепсельный (папа) | 1 | шт
Розетка кабельная ШК4х25-Р 25А/380В IP54 | 1000 | шт
Розетка РА32-255(белая) ОП | 60 | шт
Розетка РП10-30 "ЛП" | 800 | шт
Розетка РП10-42 "З" | 300 | шт
Розетка РП10-42 "ЛП" | 300 | шт
Розетка ШР20П5ЭШ10 | 200 | шт
Розетка штепсельная | 44.25 | шт
Розетка штепсельная с крышкой | 44.25 | шт
РШ-ВШ-30 (25А) 4конт. | 100 | шт
РШ-ВШ-30 (32А) 250В пластиковый накладной белый разъем печной | 100 | шт
СП-063 У2(63А,660В,IP55) комплект | 1000 | шт
СШ-26 П-45 ЭК вилка | 250 | шт
СШР-60П-45-ЭГ3 розетка | 500 | шт
СШР-60П-45-ЭК вилка | 500 | шт
СШР-60П-50-ЭГЗ (комплект) | 300 | шт
Хвост угловой ШР-28П | 30 | шт
Хвост угловой ШР20П | 30 | шт
ШГП-(16А) | 295 | шт
ШГП-10-3-Е(10А) | 295 | шт
ШР-20 П-3-НГ7 вилка(3 штырька) | 150 | шт
ШР-20 П-3-ЭГ7 розетка(3 штырька) | 150 | шт
ШР-20 П-4-ЭГ8 розетка(4 штырька) | 250 | шт
ШР-20 П-4-ЭШ8 вилка(4 штырька) | 120 | шт
ШР-20 П-5 розетка(5 штырков) | 150 | шт
ШР-20 П-5 ЭШ7 вилка(5 штырков) | 150 | шт
ШР-20 ПК-5 комплект 5 штырьков | 295 | шт
ШР-20 ПК-5НШ розетка | 150 | шт
ШР-20 ПК-5ЭШ вилка | 150 | шт
ШР-20 У5-НГ вилка | 150 | шт
ШР-28П Гайка неэкран. | 40 | шт
ШР-28П7ЭШ7 вилка 1,5 мм | 100 | шт
ШР-28П7ЭШ7 розетка 1,5 мм | 120 | шт
ШР-28П7ЭШ9 вилка 2,5 мм | 120 | шт
ШР-28П7ЭШ9 розетка 2,5 мм | 140 | шт
ШР-30 П15-ЭШ розетка | 150 | шт
ШР-48 П-2 НК розетка | 250 | шт
ШР-48 П-9 НГ-1 | 250 | шт
ШР-48 П-9 ЭГ-1 | 250 | шт
ШР-48 П2Б вилка | 250 | шт
ШР-48П-2НШ9М | 590 | шт
ШР-50П-31-НШ розетка | 250 | шт
ШР-50П-31-ЭН вилка | 250 | шт
ШР-60П-31-ЭШ1 вилка | 150 | шт
ШР-60П-31-ЭШ1 розетка | 150 | шт
ШР32П14-НШ розетка | 150 | шт
ШР40 П16 НШ розетка | 250 | шт
ШР40 П16 ЭГ2-розетка | 250 | шт
ШР40П16 ЭШ2 вилка | 250 | шт
ШР40П16(розетка)16 штырьков | 442.5 | шт
ШС-20 П4-ШВ розетка | 100 | шт
Резисторы
Добавочное сопротивление Р-85 | 60 | шт
Резистор С5-35В-100Вт 620 ОМ 5% с креплением | 200 | шт
Резистор 0,25Вт-1,5кОм | 0.8 | шт
Резистор БЛП-0,25 (470 Ом) | 59 | шт
Резистор МЛТ-1 3,3 мОм | 6 | шт
Резистор ППБ-152 | 1 | шт
Резистор ППБ-15Г(1,0)кОм | 147.5 | шт
Резистор ППБ-15Г(10)кОм | 147.5 | шт
Резистор ППБ-15Г(2,2)КОм | 500 | шт
Резистор ППБ-15Г(4,7)кОм | 147.5 | шт
Резистор ППБ-15Е(150)Ом | 147.5 | шт
Резистор ППБ-15Е(33)кОм | 147.5 | шт
Резистор ППБ-25Г(1,0)кОм | 147.5 | шт
Резистор ППБ-25Г(22)кОм | 147 | шт
Резистор ППБ-25Г(220)Ом | 147.5 | шт
Резистор ППБ-25Г(3,3)кОм | 147.5 | шт
Резистор ППБ-25Е(33) кОм | 147.5 | шт
Резистор ППБ-25Е(470)Ом | 147.5 | шт
Резистор ППБ-25Е(68)Ом | 147.5 | шт
Резистор ППБ-2А(3,3)кОм | 147.5 | шт
Резистор ППБ-3А(10,0)кОм | 147.5 | шт
Резистор ППБ-3Б(10,0)кОм | 147.5 | шт
Резистор ППБ-3В(470,0)Ом | 150 | шт
Резистор ППБ-50Г(15) кОм | 147.5 | шт
Резистор ППБ-50Г(22)кОм | 147.5 | шт
Резистор ППБ-50Г(220)Ом | 147.5 | шт
Резистор ППБ-50Е(4,7)Ом | 200 | шт
Резистор ПТМН-0,5(6,8 Ом) | 70.8 | шт
Резистор ПТМН-1(1,2 Ом) | 70.8 | шт
Резистор ПЭВ (С5-35В) -25 5,1кОм | 80 | шт
Резистор ПЭВ (С5-35В) -50 1кОм | 105 | шт
Резистор ПЭВ-100 150 Ом | 80 | шт
Резистор ПЭВ-25 3,9кОм | 80 | шт
Резистор ПЭВ-50 (33-39 ) Ом | 147.5 | шт
Резистор ПЭВ-50 1кОм | 150 | шт
Резистор ПЭВ-50 3,3 кОм | 160 | шт
Резистор ПЭВ-50 3,9кОМ | 105 | шт
Резистор ПЭВ-50 3кОм | 105 | шт
Резистор ПЭВ-50 4,3кОм | 60 | шт
Резистор ПЭВ-50 5,1кОм | 200 | шт
Резистор ПЭВ-50-750 Ом | 200 | шт
Резистор ПЭВР-50 1000 Ом | 200 | шт
Резистор ПЭВР-50 240 Ом | 200 | шт
Резистор ПЭВР-50 270 Ом | 200 | шт
Резистор С2-10(100 Ом; 0,25 Вт) | 8.85 | шт
Резистор С2-10(113 Ом; 0,125 Вт) | 8.85 | шт
Резистор С2-10(16,7 Ом; 0,25 Вт) | 8.85 | шт
Резистор С2-10(86,6 Ом; 0,125 Вт) | 8.85 | шт
Резистор С5-35В-10-910 Ом | 150 | шт
Резистор С5-35В-100-18 кОм | 120 | шт
Резистор С5-35В-100Вт 100 Ом с креплением | 200 | шт
Резистор С5-35В-160-1,6 Ом | 300 | шт
Резистор С5-35В-160-120 Ом | 300 | шт
Резистор С5-35В-160-390 Ом | 300 | шт
Резистор С5-35В-25-1кОм | 150 | шт
Резистор С5-35В-25-200 Ом; | 252 | шт
Резистор С5-35В-25Вт 2,2 кОм с креплением | 200 | шт
Резистор С5-35В-50-10 Ом; | 160 | шт
Резистор С5-35В-50-2,4кОм | 150 | шт
Резистор С5-35В-50-200 Ом | 150 | шт
Резистор С5-35В-50-27 Ом | 150 | шт
Резистор С5-35В-50-3,9 кОм; | 150 | шт
Резистор С5-35В-50-750 Ом | 150 | шт
Резистор С5-35В-50-9,1 кОм | 150 | шт
Резистор С5-36В-15-100 Ом; | 200 | шт
Резистор С5-36В-25-1кОм с креплением | 200 | шт
Резистор С5-36В-25-2,7 кОм (ПЭВР) | 200 | шт
Резистор С5-36В-25-910 Ом | 200 | шт
Резистор Сп3-38а(1 кОм) | 8.85 | шт
Резистор Сп3-38а(2,2 кОм) | 8.85 | шт
Резистор Сп3-38а(3,3 кОм; 0,125 Вт) | 8.85 | шт
Резистор Сп3-38а(330 кОм) | 8.85 | шт
Резистор Сп3-38а(4,7 кОм) | 8.85 | шт
Резисторы -С-234(0,8 Ом) | 442.5 | шт
Терморезисторы:ММТ-1(1 кОм) | 70.8 | шт
Реле времени
Импортные FINDER,SIEMENS
3RP1505-1AP30 (1s-100h) 24В | 2500 | шт
3RP1511-1AP30 (0,5-10c) 1П/задерсрабат24V;~200-2 | 2065 | шт
3RP1512-1AP30 (1,5-30сек.) 1П 24V;~200-240V | 2000 | шт
3RP1513-1AP30 (5-100сек.) 1П 24V;~200-240V | 2000 | шт
3RP1525-1AP30 (1s-100h) 24V;~200-240V | 2500 | шт
CRM-82TO/UNI 0,1секунды-10 минут, 12-240В AC/DC, 2ПК, 8А | 3500 | шт
CRM-93H/230V.Мультифункциональное реле времени для универсального использования с напряжением питани | 3000 | шт
CT4S(100-240VAC) Счётчик-таймер микропроцессорный, 48x48мм, электронная уставка и индикация, 4 разря | 5100 | шт
LF4 111(230V 16A) | 2000 | шт
SHT-1/2,2 выхода,230В,16А | 3200 | шт
Реле времени 4-контактное 85.04.8.240 7А | 2000 | шт
Реле времени 4-контактное 85.04.8.240 7А (0,5-100 | 1268.5 | шт
Розетка с механическими таймерером RX-21 (11-6001) | 450 | шт
Таймер 1пер.8А(0,15с,,10м)87.61.0.240 (24-240В=/~) | 2300 | шт
Таймер AT8N ( 100-240VAC/24-240VDC) 0.05с-100ч; 48х48мм | 1500 | шт
Таймер с 1 перекид.(0,05с,,,,100час),5А 8812023000 | 2300 | шт
Таймер с 2 перекид.(0,05с,,,,100час),5А 8812023000 | 2300 | шт
Пневматические РВП,РКВ
Катушка к РВП 220В | 1 | шт
катушки к РВП 110В | 150 | шт
катушки к РВП 127В | 1 | шт
катушки к РВП 36В | 1 | шт
катушки к РВП 380В | 1 | шт
Корпус к РВП -2111 | 1 | шт
Корпус к РВП -2121 | 1 | шт
Корпус к РВП 72М-3122 | 1 | шт
РВП-21-21(~110В) | 354 | шт
РВП-21-21(~220В) | 354 | шт
РВП-22-3221(~220В) | 354 | шт
РВП-22-3222(220В) | 354 | шт
РВП-72М-3121(110В) подача напряжения питания | 1500 | шт
РВП-72М-3121(127В) | 1500 | шт
РВП-72М-3121(220В) | 1500 | шт
РВП-72М-3121(380В) | 1500 | шт
РВП-72М-3122(110В) снятие напряжения питания | 1500 | шт
РВП-72М-3122(127В) | 1500 | шт
РВП-72М-3122(220В) | 1500 | шт
РВП-72М-3122(36В) | 1500 | шт
РВП-72М-3122(380В) | 1500 | шт
РВП-72М-3221(110В) | 1500 | шт
РВП-72М-3221(127В) | 1500 | шт
РВП-72М-3221(220В) | 1500 | шт
РВП-72М-3221(36В) | 1500 | шт
РВП-72М-3221(380В) | 1500 | шт
РВП-72М-3222(110В) | 1500 | шт
РВП-72М-3222(127В) | 1500 | шт
РВП-72М-3222(220В) | 1500 | шт
РВП-72М-3222(36В) | 1500 | шт
РВП-72М-3222(380В) | 1500 | шт
РВП-72М-3323 (220В) управляемые подачей и снятием напряжения питания | 1800 | шт
РВП-72М-3323(380В) | 1800 | шт
РКВ-11-33-12(220В) | 650 | шт
РКВ-11-43-212(110В) | 650 | шт
Приставка времени для ПВЛ
ПВЛ-11 04А 0.1-30 сек. включение/ПВИ/ | 400 | шт
ПВЛ-12 04А 10-180 сек. включение (ПВИ) | 400 | шт
ПВЛ-13 04А 0,1-15 сек. включение (ПВИ) | 400 | шт
ПВЛ-14 04А 10-100 сек. включение (ПВИ) | 210 | шт
ПВЛ-21 04А 0,1-30 сек. отключение (ПВИ) | 400 | шт
ПВЛ-22 04А 10-180 сек. отключение (ПВИ) | 300 | шт
ПВЛ-23 04А 0,1-15 сек. отключение (ПВИ) | 400 | шт
ПВЛ-24 04А 10-100 сек. отключение (ПВИ) | 300 | шт
Реле повторного включения РПВ
РПВ-01(220В;0.5а) | 5450 | шт
РПВ-01(220В)1.0а п.п | 5450 | шт
РПВ-01УХЛ4(110В; 0,5а) п.п. | 1250 | шт
РПВ-02(=220В)0.5а | 4130 | шт
РПВ-258(~220В)/0.5А/1,0-20сек./ | 2065 | шт
РПВ-258(~220В)/2.5А/1,0-20сек./ | 2065 | шт
РПВ-58(~220В)/0.25А/0,5-9,0сек./ | 2065 | шт
РПВ-58(~220В)/1,0А/0,5-9,0сек./ | 2065 | шт
РПВ-58(110В)/1,0А/0,5-9,0сек./ | 2065 | шт
РПВ-58(220В)0.5А | 2065 | шт
Секундомер | 708 | шт
Электромеханические ВС
2РВМ(220В)/1-24ч/ | 2500 | шт
2РВМ(220В)/1-24ч/ карболит | 1475 | шт
ВС10-31(220В)/1-60сек./ | 737.5 | шт
ВС10-32(110В)/5с-180сек/ | 737.5 | шт
ВС10-32(127В)/5с-180сек./ | 737.5 | шт
ВС10-32(220В)/5с-180сек/ | 737.5 | шт
ВС10-33(220В)/15с-9мин/ | 737.5 | шт
ВС10-34(127В)/1м-30мин/ | 737.5 | шт
ВС10-34(220В)/1м-30мин/ | 737.5 | шт
ВС10-35(220В)/3-90мин/ | 737.5 | шт
ВС10-36(220В)/9м-4,5ч/ | 737.5 | шт
ВС10-37(220В)/24м-10ч/ | 737.5 | шт
ВС10-38(220В)/1-24ч./ | 737.5 | шт
ВС10-62(220В)/5с-180сек/ | 944 | шт
ВС10-63(220В)/15с-9мин/ | 944 | шт
ВС10-64(220В)/1м-30мин/ | 944 | шт
ВС10-64(36В)/1м-30мин/ | 700 | шт
ВС10-65(220В)/3-90мин/ | 944 | шт
ВС10-66(220В)/9м-4,5ч./ | 944 | шт
ВС10-67(220В)/24мин-10 час/ | 944 | шт
ВС10-68(220В)/1-24ч./ | 944 | шт
ВС33-1(110В)/0,2-60мин./ | 1000 | шт
ВС33-1(110В)/0,2-60сек./ | 1000 | шт
ВС33-1(110В)/0,2-60ч./ | 1000 | шт
ВС33-1(220В)/0,2-60мин./ | 1000 | шт
ВС33-1(220В)/0,2-60сек./ | 1800 | шт
ВС33-1(220В)/0,2-60ч./ | 1000 | шт
ВС33-2(110В)/0,2-60мин./заднее присоединение | 1000 | шт
ВС33-2(110В)/0,2-60сек./заднее присоединение | 1000 | шт
ВС33-2(220В)/0,2-60мин/заднее присоединение | 885 | шт
ВС33-2(220В)/0,2-60сек/.заднее присоединение | 885 | шт
ВС33-2(220В)/0,2-60ч./заднее присоединение | 885 | шт
ВС43-31(220В)/1-60сек./ | 1032.5 | шт
ВС43-32(220В)/0,15с-9мин/ | 2000 | шт
ВС43-33(220В)/1-60мин./ | 1032.5 | шт
ВС43-34(110В)/0,15-9час/ | 1032.5 | шт
ВС43-34(220В)/0,15-9час/ | 2000 | шт
ВС43-35(220В)/1-60ч./ | 2000 | шт
ВС43-61(220В)/1-60сек./ | 2500 | шт
ВС43-62(110В)/0,15с-9мин/ | 1180 | шт
ВС43-62(220В)/0,15с-9мин/ | 1180 | шт
ВС43-63(220В)/1-60мин./ | 1180 | шт
ВС43-64(220В)/0,15-9/ч | 2500 | шт
ВС43-65(220В)/1-60ч./ | 2500 | шт
ВС44-1(220В) многопрогр. | 3000 | шт
ВС44-14(220В) | 3000 | шт
ВС44-15(220В) многопрогр. | 1770 | шт
ВС44-25(220В) многопрогр. | 2065 | шт
Реле циклическое холодильное ЭУ-1 | 590 | шт
ЭМРВ-27 (=27В) | 590 | шт
Электромеханические РВ,РЭВ
Катушка к РЭВ 81 =110В узкие | 500 | шт
Катушка к РЭВ 81 =220В узкие | 500 | шт
Катушка к РЭВ 81 =48В широкие | 500 | шт
Катушка к РЭВ 81 24В | 500 | шт
РВ-112(=220В)/0,1-1,3сек/ | 2475 | шт
РВ-112(=24В)/0,1-1,3сек/ | 1475 | шт
РВ-113(=220В)/0,1-1,3 сек./ | 2960 | шт
РВ-114(=110В)/0,1-1,3 сек./ | 1475 | шт
РВ-114(=220В)/0,1-1,3 сек./ | 2475 | шт
РВ-124(=220В)/0,25-3,5сек./ | 2475 | шт
РВ-124(=24В)/0,25-3,5сек./ | 1475 | шт
РВ-127(=220В)/0,25-3,5сек./ | 1475 | шт
РВ-127(=24В)/0,25-3,5сек./ | 1475 | шт
РВ-128(=110В)/0,25-3,5сек./ | 1475 | шт
РВ-128(=220В)/0,25-3,5сек./ | 2475 | шт
РВ-132(=110В)/0,5-9,0сек./ | 1475 | шт
РВ-132(=220В)/0,5-9,0сек./ | 2475 | шт
РВ-133(=110В)/0,5-9сек./ | 1475 | шт
РВ-133(=220В)/0,5-9сек./ | 2475 | шт
РВ-133(=24В)/0,5-9сек./ | 1475 | шт
РВ-134(=110В)/0,5-9,0сек./ | 1475 | шт
РВ-134(=220В)/0,5-9,0сек./ | 1475 | шт
РВ-142(=110В)/1-20сек./ | 1475 | шт
РВ-142(=220В)/1-20сек./ | 2475 | шт
РВ-143(=110В)/1-20сек./ | 1475 | шт
РВ-143(=220В)/1-20сек./ | 2475 | шт
РВ-144(=220В)/1-20сек./ | 2475 | шт
РВ-215(~100В)/0,1-1,3сек./ | 1475 | шт
РВ-215(~127В)/0,1-1,3сек./ | 1475 | шт
РВ-215(~220В)/0,1-1,3сек./ | 1475 | шт
РВ-215(~380В)/0,1-1,3сек./ | 1475 | шт
РВ-217(~220В)/0,1-1,3сек./ | 1475 | шт
РВ-218(~110В)/0,1-1,3сек./ | 1475 | шт
РВ-218(~220В)/0,1-1,3сек./ | 2475 | шт
РВ-225(~100В)/0,25-3,5сек./ | 1475 | шт
РВ-225(~127В)/0,25-3,5сек./ | 2475 | шт
РВ-225(~220В)/0,25-3,5сек./ | 2475 | шт
РВ-225(~380В)/0,25-3,5сек./ | 1475 | шт
РВ-227(~100В) 0,25-3,5с | 1475 | шт
РВ-227(~220В) | 2475 | шт
РВ-228(~127В) | 2475 | шт
РВ-228(~220В) 0,25-3,5 | 2475 | шт
РВ-235(~100В) 0,5-9 с | 1475 | шт
РВ-235(~127В) | 1475 | шт
РВ-235(~220В) | 2475 | шт
РВ-235(~380В) | 2475 | шт
РВ-237(~100В) | 1475 | шт
РВ-237(~127В) | 1475 | шт
РВ-237(~220В) 0,5-9,0сек | 2475 | шт
РВ-237(~380В) | 1475 | шт
РВ-238(~100В) | 1475 | шт
РВ-238(~220В) 0,5-9,0 сек. | 3140 | шт
РВ-245(~110В) 1-20с | 1475 | шт
РВ-245(~127В) | 1475 | шт
РВ-245(~220В) /1-20сек/ | 2475 | шт
РВ-245(~380В) | 1475 | шт
РВ-247(~127В) | 3100 | шт
РВ-247(~220В) 1-20с | 2475 | шт
РВ-247(~380В) | 1475 | шт
РВ-248(~127В) 1-20с | 1475 | шт
РВ-248(~220В) | 2475 | шт
РВ-248(~380В) | 2475 | шт
РВ-30 127В~10А ,220В~6А | 350 | шт
РВ-4-1 (220В) 1-60 сек. | 590 | шт
РВ-4-2 (220В) 0-240 сек. | 590 | шт
РВ-4-3 (220В) 1-15 мин. | 590 | шт
РВМ-12 | 1475 | шт
РВМ-13-У4 | 1475 | шт
РЭВ-261(~127В) | 1475 | шт
РЭВ-261(~220В) | 1475 | шт
РЭВ-261(~380В) | 1475 | шт
РЭВ-261(~415В) | 1475 | шт
РЭВ-811(=110В) | 3100 | шт
РЭВ-811(=220В) 1з+1р | 2500 | шт
РЭВ-811(=24В) | 3100 | шт
РЭВ-811(=48В) | 3100 | шт
РЭВ-812(=110В) | 3100 | шт
РЭВ-812(=220В) 1з+1р | 3100 | шт
РЭВ-812(=24В) | 3100 | шт
РЭВ-812(=48В) | 3100 | шт
РЭВ-813 без катушки | 1711 | шт
РЭВ-813(=110В) | 3100 | шт
РЭВ-813(=220В) 1з+1р | 3100 | шт
РЭВ-813(=24В) | 3100 | шт
РЭВ-814(=110В) | 3100 | шт
РЭВ-814(=220В) | 3100 | шт
РЭВ-814(=24В) | 3100 | шт
РЭВ-814(=48В) | 3100 | шт
РЭВ-815(=110В) | 3100 | шт
РЭВ-815(=220В) | 2900 | шт
РЭВ-816(=110В) | 3100 | шт
РЭВ-816(=220В) | 3100 | шт
РЭВ-816(=24В) | 3100 | шт
РЭВ-816(=48В) | 3100 | шт
РЭВ-817(=110В) | 3100 | шт
РЭВ-817(=220В) | 3100 | шт
РЭВ-817(=24В) | 3100 | шт
РЭВ-818(=110В) | 3100 | шт
РЭВ-818(=220В) | 3100 | шт
РЭВ-818(=48В) | 3100 | шт
РЭВ-881(=110В) | 1900 | шт
РЭВ-882(=110В) | 1475 | шт
РЭВ-882(=220В) | 5900 | шт
РЭВ-882(=24В) | 5900 | шт
РЭВ-883(=110В) | 5900 | шт
РЭВ-883(=220В) | 5900 | шт
РЭВ-884(=110В) | 5900 | шт
РЭВ-884(=220В) | 1475 | шт
ЭВ-124(=48В)/0,25-3,5сек./ | 590 | шт
ЭВ-235(~380В) | 590 | шт
ЭВ-245(~100В) | 590 | шт
ЭВ-245(~220В) | 590 | шт
Электронные ВЛ,РВ
ВЛ-100А(220В)/0,05-4.95сек./ | 3300 | шт
ВЛ-100А(220В)/0,1-9.9 сек/ | 3300 | шт
ВЛ-100А(220В)/0,3-29,7сек./ | 2260 | шт
ВЛ-102((220В50Гц)/0,3-29,7сек./ | 1500 | шт
ВЛ-104 0,1-9,9 сек.(Замена РВМ-12,13;РСВ-13) | 3300 | шт
ВЛ-159М-11(110-220В)/0,1с-9999мин./ | 2500 | шт
ВЛ-159М-21(110-220В)/0,1с-9999мин./ | 2700 | шт
ВЛ-161 | 1700 | шт
ВЛ-162 AC/DC 12-240 В (0,1-10 мин.) | 1700 | шт
ВЛ-163 220 В (звезда/треугольник) | 3500 | шт
ВЛ-27(110-220В)/0-100сек.и0-10сек./ | 590 | шт
ВЛ-27(110-220В)/0-10сек.и 0-1.0сек./ | 590 | шт
ВЛ-27(220В)/0-180сек.и 2-20сек./ | 590 | шт
ВЛ-27(220В)/0-18сек.и 0.2-2.0сек/ | 590 | шт
ВЛ-27(220В)/0-90сек.и 1-10сек./ | 590 | шт
ВЛ-28(24В)/1-600 сек/ | 590 | шт
ВЛ-34(220В)/0,1-10мин./ | 590 | шт
ВЛ-34(220В)/0,1-10час./ | 590 | шт
ВЛ-34(220В)/1-100мин./ | 590 | шт
ВЛ-34(220В)/1-100сек/ | 590 | шт
ВЛ-35(24В)/1-100сек./ | 590 | шт
ВЛ-38(220В)/10-100сек./ | 590 | шт
ВЛ-40(220В)/1-10сек. /1-10сек./ | 590 | шт
ВЛ-40(220В)/1-10сек./ 10-100сек/ | 590 | шт
ВЛ-40(220В)/1-10час. /0,1-1,0час./ | 590 | шт
ВЛ-40(220В)/10-100сек./ 10-100сек/ | 590 | шт
ВЛ-40(220В)/3-30сек./ 10-100сек/ | 590 | шт
ВЛ-40(220В)/30-300сек./ 3-30сек/ | 590 | шт
ВЛ-43(110В-220В)/1-10сек./ | 590 | шт
ВЛ-43(110В)/0,1-1сек/ | 590 | шт
ВЛ-43(110В)/0.3-3сек./ | 590 | шт
ВЛ-43(220В)/0,1-1сек/ | 590 | шт
ВЛ-43(220В)/0.3-3сек./ | 590 | шт
ВЛ-43(220В)/1-10сек./ | 590 | шт
ВЛ-43(220В)/3-30сек./ | 590 | шт
ВЛ-43(24В)/1-10сек./ | 590 | шт
ВЛ-43(24В)/3-30сек./ | 590 | шт
ВЛ-44(24В)/0,1-1сек/ | 590 | шт
ВЛ-44(24В)/1-10сек/ | 590 | шт
ВЛ-45( 220В)/1-10час/ | 590 | шт
ВЛ-45(220В,110В)/0,1-1час/ | 590 | шт
ВЛ-45(220В,110В)/3-30 мин./ | 590 | шт
ВЛ-45(220В)/1-10 мин./ | 590 | шт
ВЛ-45(220В)/10-100 сек./ | 590 | шт
ВЛ-45(220В)/20-200 сек./ | 590 | шт
ВЛ-45(24В)/1-10сек/ | 590 | шт
ВЛ-45(24В)/10-100 сек./ | 590 | шт
ВЛ-47(110-220В)/0,1-99,9сек./ | 590 | шт
ВЛ-47(220В)/1-999мин./ | 590 | шт
ВЛ-47(220В)/1-999сек./ | 590 | шт
ВЛ-48(110-220В)/0-90сек./1-10 сек-точная подстройк | 590 | шт
ВЛ-48(110В)/0,2-20 сек/ | 590 | шт
ВЛ-48(220В)/0-9сек.,0,1-1,0 сек/ | 590 | шт
ВЛ-48(220В)/0,2-20 сек/ | 590 | шт
ВЛ-50(=27В) /2-200сек/ | 1250 | шт
ВЛ-50(=50В)/2-200сек/ | 1003 | шт
ВЛ-50(=75В)/2-200сек/ | 2500 | шт
ВЛ-54(220В)/0,1мин.-30час./ | 1900 | шт
ВЛ-54(220В)/0,1сек.-30мин./ | 1900 | шт
ВЛ-55(220В,50Гц)/0,1сек.-30сек./ | 1350 | шт
ВЛ-56(110В)/0,1-10мин./ ВЛ-81 | 1180 | шт
ВЛ-56(110В)/0,1-10час./ ВЛ-81 | 1180 | шт
ВЛ-56(110В)/1-100мин./ ВЛ-81 | 1180 | шт
ВЛ-56(110В)/1-100сек./ ВЛ-81 | 1 | шт
ВЛ-56(220В)/0,1-10мин./ ВЛ-81 | 1180 | шт
ВЛ-56(220В)/0,1-10сек./ ВЛ-81 | 1180 | шт
ВЛ-56(220В)/0,1-10час./ ВЛ-81 | 1180 | шт
ВЛ-56(220В)/1-100мин./ ВЛ-81 | 1180 | шт
ВЛ-56(220В)/1-100сек./ ВЛ-81 | 1500 | шт
ВЛ-58(220В)/6-36-48сек./ | 885 | шт
ВЛ-59(110-220В)/0,1-99,9сек./складск | 885 | шт
ВЛ-59(110-220В)/1-999сек./ | 1750 | шт
ВЛ-59(110-220В)0,1-99,9сек. | 1600 | шт
ВЛ-59(110В)/1-999сек./ | 1500 | шт
ВЛ-59(220В)/0,1-9,9сек./ | 885 | шт
ВЛ-6-II-УХЛ4(=24,~110-220В)/0,1с-99ч/4функции | 1200 | шт
ВЛ-6-III-УХЛ4(24В)/0,1с-999ч/4функции | 1200 | шт
ВЛ-6-УХЛ4(=24-,~110-220В)/0,1с-30ч/ | 1200 | шт
ВЛ-61(~220В)/2-5мин./микро/ | 295 | шт
ВЛ-63(24В)/0,1-30мин/ | 737.5 | шт
ВЛ-63(24В)/0,1-30сек/ | 737.5 | шт
ВЛ-64(=24В,=27В)/1-10мин./ | 1000 | шт
ВЛ-64(110-220В)/0,1-1ч/ | 1000 | шт
ВЛ-64(110В-220В)/0,1-1сек/ | 1000 | шт
ВЛ-64(110В-220В)/0,12-30сек./ | 1000 | шт
ВЛ-64(110В-220В)/0,3-3мин./ | 1000 | шт
ВЛ-64(110В-220В)/0,3-3сек/ | 1000 | шт
ВЛ-64(110В-220В)/0.1-1мин./ | 1000 | шт
ВЛ-64(110В-220В)/0.4-10мин./ | 1000 | шт
ВЛ-64(110В-220В)/0.4-10сек./ | 1000 | шт
ВЛ-64(110В-220В)/1-10мин./ | 1000 | шт
ВЛ-64(110В-220В)/1-10сек./ | 1000 | шт
ВЛ-64(110В-220В)/1-10ч/ | 1000 | шт
ВЛ-64(110В-220В)/1,2-30сек/ | 1000 | шт
ВЛ-64(110В-220В)/3-30мин./ | 1000 | шт
ВЛ-64(110В-220В)/3-30сек/ | 1100 | шт
ВЛ-64(220В)/0мин -180мин/ | 1000 | шт
ВЛ-64(24В,27В)/3-30сек./ | 1000 | шт
ВЛ-64(24В)/0,3-3мин./ | 1000 | шт
ВЛ-64(24В)/0.1-1 сек./ | 1000 | шт
ВЛ-64(24В)/0.3-3 сек./ | 1000 | шт
ВЛ-64(24В)/1-10сек./ | 1000 | шт
ВЛ-64(24В)/3-30мин./ | 1000 | шт
ВЛ-64(24В)/3мин -3ч/ | 1000 | шт
ВЛ-66(110-220В)/0,1-9,9мин./нов. | 1105 | шт
ВЛ-66(110-220В)/0,1-9,9мин./хран. | 737.5 | шт
ВЛ-66(110-220В)/1-99мин./ | 1105 | шт
ВЛ-66(110В-220В)/1-99сек./ | 1105 | шт
ВЛ-66(220В-110В)/0,1-9,9сек/ | 1105 | шт
ВЛ-66(24В)/0,1-9,9сек/ | 1105 | шт
ВЛ-67(110-220В)/0,1-9,9мин/ | 1300 | шт
ВЛ-67(110-220В)/0,1-9,9сек./ | 1300 | шт
ВЛ-67(110В-220В)/1-99сек/ на отключение | 1300 | шт
ВЛ-68-С(220В)/0,1-99,9сек/нов. | 1200 | шт
ВЛ-68(110-220В)/0,1-99,9мин./нов. | 1180 | шт
ВЛ-68(110-220В)/0,1-99,9мин./хран. | 960 | шт
ВЛ-68(110-220В)/0,1-99,9час/ | 1180 | шт
ВЛ-68(110В-220В)/0,1-99,9сек/ | 1180 | шт
ВЛ-68(110В-220В)/0,1-99,9сек/хран. | 767 | шт
ВЛ-68(110В-220В)/1-999мин./нов. | 1180 | шт
ВЛ-68(110В-220В)/1-999мин./новые | 1180 | шт
ВЛ-68(110В-220В)/1-999сек./ | 1180 | шт
ВЛ-68(110В-220В)/1-999сек./хран. | 767 | шт
ВЛ-68(24В)/0,1-99,9мин./хран. | 800 | шт
ВЛ-68(24В)/0,1-99,9сек./ нов. | 2200 | шт
ВЛ-68(24В)/0,1-99,9сек./хран. | 767 | шт
ВЛ-68(24В)/0,1-99,9час./ | 1180 | шт
ВЛ-68(24В)/1-999сек./ | 1200 | шт
ВЛ-69(110В-220В)/0,1-9,9сек./ | 1300 | шт
ВЛ-69(110В-220В)/1-99сек./ | 1300 | шт
ВЛ-69(24В)/0,1-9,9сек./ | 1300 | шт
ВЛ-69(24В)/1-99сек./ | 1300 | шт
ВЛ-73М (24..220В 50Гц/пост.,пред.0,1сек-99,9час) | 1500 | шт
ВЛ-75М (24В...220В,50Гц,60Гц/пост 0,1сек-99,9 час) | 1550 | шт
ВЛ-76М (0,1,24..220В,50Гц/пост 0,1сек-99,9 час | 1700 | шт
ВЛ-77(220В)/0,1-50с | 1600 | шт
ВЛ-79М(110В-127-220В)/0,1-99,9сек/ | 1900 | шт
ВЛ-81(110В)/0,1-9,9мин./ | 2200 | шт
ВЛ-81(110В)/0,1-9,9сек./ | 2200 | шт
ВЛ-81(110В)/1-99сек./ | 2200 | шт
ВЛ-81(220В)/0,1-9,9мин./ | 2000 | шт
ВЛ-81(220В)/0,1-9,9сек./ | 2200 | шт
ВЛ-81(220В)/1-99мин./ | 2200 | шт
ВЛ-81(220В)/1-99сек./ | 2350 | шт
ВЛ-81(24В)/1-99сек./ | 2200 | шт
ВЛ-83 220В 50Гц (0,1мин.-100час) | 2800 | шт
РВ-01(=220В)/0,1-1,0сек./ | 1800 | шт
РВ-01(=220В)/0,1-10сек/ | 1800 | шт
РВ-01(=220В)/0,1-50,0сек./ | 1800 | шт
РВ-01(=220В)/0,1-5сек./ | 1800 | шт
РВ-01(=220В)/0,3-3,0сек./ | 1800 | шт
РВ-01(=220В)/0,3-30сек./ | 1800 | шт
РВ-01(~220В)/0,1-1,0сек./ | 1800 | шт
РВ-01(~220В)/0,1-10,0сек./ | 1800 | шт
РВ-01(~220В)/0,1-50,0сек./ | 3000 | шт
РВ-01(~220В)/0,1-5сек./ | 2000 | шт
РВ-03(~100В) 20 сек | 3500 | шт
РВ-03(~100В)/0,15-4,85сек.0,5-10сек/ | 2950 | шт
РВ-03(~220В)/0,15-3,0сек/ | 2950 | шт
РВ-03(~220В)/0,5-10сек/ | 2950 | шт
РВ-03(~380В)/0,15-3,0сек/ | 2950 | шт
РВ-03(~380В)/0,5-10,0сек/ | 2950 | шт
РВ-03УХЛ4(~220В)/1-20сек/ | 3200 | шт
РВ-03УХЛ4(~380В)/1-20сек/ | 3780 | шт
РВ-1П(75В)/0-180сек.,2-20сек./ | 767 | шт
РВО-26М ACDC24-240B УХЛ4 | 3000 | шт
РВО-П2-15 AC/DC24-240В УХЛ4 | 1850 | шт
РВО-П2-У-15 АС/ДС 24В/АС 220В УХЛ4 | 1500 | шт
РВО-П2-У~110В/0,01сек-990мин/ | 500 | шт
РВО-П2-У~220В/0,01сек-990мин/ | 500 | шт
РВО-П2-У~24В/0,01сек-990мин/ | 500 | шт
РВО-П3-08 АС/DС-24В/АС-220В УХЛ4 | 1800 | шт
РВО-П3-10 АС/DС-24В/АС-220В УХЛ4 | 3000 | шт
РВЦ-03-11(110-240В)/до 150часов/мин. | 2600 | шт
РВЦ-03-21(110-240В)/до 150часов/мин. | 7000 | шт
РВЦ-03-22(110-240В)/до 150часов/сек. | 5000 | шт
Реле РВО-15 ACDC24В/AC220В 0,1сек-9,9 час | 2000 | шт
РСВ-01-3(220В)/75 мин/ | 2065 | шт
РСВ-13-18 0,1-9,9с In 5А з/п УХЛ4 | 5500 | шт
РСВ-13-18 0,1-9,9с In 5А п/п УХЛ4 | 5500 | шт
РСВ-160/ВЛ-164 | 1475 | шт
РСВ15-3 (220В) 0,3-3 сек | 1790 | шт
РСВ18-12 (=220В) 0,3-3,0сек. | 2500 | шт
РСВ18-12 (=220В) 1-10сек. | 2500 | шт
РСВ18-12 (~220В) 3-30сек. | 2500 | шт
УТ-1-Щ2(ОВЕН) | 4000 | шт
УТ-24-Щ2.Р (ОВЕН) | 1750 | шт
УТ1-PiC-Щ1 | 2000 | шт
Циклические
ВЛ-164 AC/DC 12-240 В (0,1с-100 дней) циклическое | 1760 | шт
ВЛ-65(110-220В)/1-10сек./1-10 сек./ | 1300 | шт
ВЛ-65(110В-220В)/1-10мин/1-10мин./ | 1300 | шт
ВЛ-65(110В-220В)/1-10сек/0,3-3мин./ | 1300 | шт
ВЛ-65(110В-220В)/3-30сек/1-10мин./нов. | 1300 | шт
ВЛ-65(220В)/0,1-1 час/0,1-1 час/ | 1300 | шт
ВЛ-65(220В)/0,3-3мин/0,3-3 мин./ | 1300 | шт
ВЛ-65(220В)/0,3-3сек/1-10сек./ | 1300 | шт
ВЛ-65(220В)/1-10 час/1-10 час/ | 1300 | шт
ВЛ-65(220В)/1-10сек./1-10 сек./ | 1300 | шт
ВЛ-65(220В)/1-10сек/3-30сек./ | 1300 | шт
ВЛ-65(220В)/3-30сек/3-30сек./ | 1300 | шт
ВЛ-65(220В)/3-30ч,3-30ч./ | 1300 | шт
ВЛ-78С(~220В)/0,1-9,9мин/0,1-9,9мин./ | 1710 | шт
ВЛ-78С(220В)/0,1-9,9мин/0,1-9,9мин./ | 1710 | шт
ВЛ-83(220В,50Гц/пост.,пред. 0,1сек-100мин) циклическое | 2800 | шт
Реле давления
2РД Рном.=16мПА | 1500 | шт
2РДПУ-Рном.=10Мпа | 885 | шт
Wilo-ER2 прибор управления 2-я насосами | 48380 | шт
Д-210-11(0,2-0,6)МРа (0,5-2,0)Мра | 1180 | шт
Д-220А-12(0,9-1,5)кгс/см*см (0,5-10)кгс/с | 2000 | шт
Датчик-реле разности давления РКС-1-ОМ5-02А (0.5-4 | 1180 | шт
Датчик-реле разности давления РКС-1А(0.2-2.5) кгс/ | 1180 | шт
Датчик-реле разности давления РКС-1А(0.5-4.0) кгс/ | 1180 | шт
ДЕМ-102-1-01-2;Рраб=от минус 0,1 до 0,5 Мпа | 2000 | шт
ДЕМ-102-1-04-2;Рраб=от минус 0,1 до 0,4 МПа | 2000 | шт
ДЕМ-102-1-05-2 Рраб=от 0,5-4,0 МПа | 2000 | шт
ДЕМ-102-1-06-2 Рраб=от 1,7 до 9,0 Мпа | 2000 | шт
ДЕМ-102-2-01 Рраб= от 0,3 до 0,4 Мпа | 2000 | шт
ДЕМ-102-2-02-2 | 2000 | шт
ДЕМ-102-2-05-2 | 2000 | шт
ДЕМ-105-02 Рраб=250 кПа | 885 | шт
ДЕМ-105-02 Рраб=300 кпа | 885 | шт
ДЕМ-105-02 Рраб=380 кПа | 885 | шт
ДЕМ-202-01-2 Руст=-0,05...0,5 МПа с разъёмом | 3500 | шт
ДЕМ-202-1-01А-2 Рраб=0,02-0,6 МПа | 3000 | шт
ДЕМ-202-1-02-1(Рраб=от-0,09-0,25МПа | 3000 | шт
ДЕМ-202-1-02-1(Рраб=от-0,09-0,8)МПа | 3000 | шт
КРМ-ТМ5-ОМ5(0,04МПа) | 2065 | шт
КРМ-ТМ5-ОМ5(0,15МПа) | 2065 | шт
КРМ-ТМ5-ОМ5(0,1МПа) | 2065 | шт
КРМ-ТМ5-ОМ5(0,25МПа) | 2065 | шт
КРМ-ТМ5-ОМ5(0,3МПа) | 2065 | шт
КРТ-5-1-1,0-0,5 | 3000 | шт
РД-1-01(-0,3-4)кгс/см*см | 885 | шт
РД-1-ОМ5-01(-0,3-4)зона нечувств.(0,2-2,5)кгс/см*с | 885 | шт
РД-1-ОМ5-02(1-10)зона нечувств. (1-6)кгс/см*см | 885 | шт
РД-1-ОМ5-04(-0,9-2,5)зона нечувств.(0,4-1)кгс/см*с | 885 | шт
РД-12.1диф.(1-2.5) кгс/см*см (2-8) к | 885 | шт
РД-1М(0,5-4)кгс/см*см | 885 | шт
РД-2-ОМ5-01(-0,3-4)кгс/см*см | 900 | шт
РД-2-Х-10R | 1560 | шт
РД-2-Х-16R | 1500 | шт
РД-2-Х-6R | 1500 | шт
РД-23 | 885 | шт
РД-3-01диф(0,3-4) кгс/см*см (6-12) к | 1180 | шт
РД-3М-04(0,4-2,5)(-0,7-4)к сдвоенный | 1180 | шт
РД-4/25-УХЛ4( Р номинальн. 2.5 Мпа) | 590 | шт
РД-8-Т1(0-10) кгс/см*см | 1180 | шт
РДФ-3-1 Рвх=0,25-0,8МПа;Рвых=0,02-0,2МПа | 885 | шт
Реле давления Д-210-11(-0,04-0,25)Мра | 1180 | шт
Реле давления Д-210-11(0,1-0,25)МРа (0,2-0,8)Мра | 1180 | шт
Реле давления Д-210-11(0.2-0.8)Мра | 1180 | шт
Реле давления Д-220-11(-0,3-4)кгс/см*см (7-19)кгс/ | 1180 | шт
Реле давления Д-220-12(0,2-7)кгс/см*см (8-25)кгс/с | 1180 | шт
Реле давления Д-220А-13(0,7-4)кгс/см*см | 1180 | шт
Реле давления сдвоенный РД-4А-01(0,4-2,5)(7-19)кгс | 1180 | шт
Реле давления сдвоенный РД-4А-01(0,7-4,0)(6-19)кгс | 1180 | шт
Реле РДК-57 | 900 | шт
РКС-1 (0.2-1,8) кгс/с | 900 | шт
РКС-1-ОМ5-01(0.2-2,5) кгс/с | 1180 | шт
Сигнализатор давления универсальный СДУ-М IP33 | 500 | шт
Реле контроля и защиты
Пульт управления ПУ-02 для РКЗ | 4500 | шт
РДЦ-01 3х127/220В, 3х220/380В-реле защиты | 3000 | шт
РДЦ-01-201 220В,50Гц,20А-реле защиты | 4350 | шт
Реле контроля фаз РКФ-М06-12-15 AC400ВУХЛ4 | 2000 | шт
Реле РКФ-М05-1-15 AC230В | 2000 | шт
Реле РКФ-М05-1-15 AC400В | 1900 | шт
Реле РТЗЭ-125А | 7000 | шт
Реле РТЗЭ-С-500 /180-420в,50Гц/УХЛ3 IP60 | 5000 | шт
РЗД-1-2 У3 380В 10-100А-реле защиты | 2507.5 | шт
РЗЛ-01.01 УХЛ3.1 ( -20+40*С) | 39000 | шт
РЗЛ-01.02 УХЛ4 ( -20+55*С) | 39000 | шт
РКЗ-50 | 4250 | шт
РКЗ-М-250 | 4200 | шт
РКЗМ-500 | 5500 | шт
УЗОТЭ-2У | 1750 | шт
Реле контроля фаз ЕЛ
TKF-11(Указатель правильности чередования фаз) | 4100 | шт
ЕЛ-10-1У3(100В) замена ЕЛ-11 | 354 | шт
ЕЛ-10-1У3(380В) замена ЕЛ-11 | 354 | шт
ЕЛ-11-М15(~380В) | 1500 | шт
ЕЛ-11М-15 АС230В УХЛ4 | 1500 | шт
ЕЛ-11М-15 АС400В УХЛ4 | 1500 | шт
ЕЛ-11МТ (~380В) (ЕЛ-12) | 1100 | шт
ЕЛ-11У3(~110В) | 590 | шт
ЕЛ-11У3(~220В) | 855.5 | шт
ЕЛ-11У3(~220В) "РиА" | 800 | шт
ЕЛ-11У3(~380В) | 900 | шт
ЕЛ-11У3(~380В) "РиА" | 800 | шт
ЕЛ-12М-15 АС400В,2перекл, УХЛ4 DIN | 2000 | шт
ЕЛ-12У3(~100В) | 900 | шт
ЕЛ-12У3(~220В) | 855.5 | шт
ЕЛ-12У3(~380В) | 875 | шт
ЕЛ-12У3(~380В) "РиА" | 800 | шт
ЕЛ-13У3(~220В) | 855.5 | шт
ЕЛ-13У3(~380В) | 875 | шт
ЕЛ-17(=220В) | 3050 | шт
ЕЛ-18(=110В) | 1790 | шт
ЕЛ-18(=220В) | 1790 | шт
ЕЛ-21 3х400В,1п,8А | 1500 | шт
ЕЛ-21Н 3х(220/380)В | 1600 | шт
ЕЛ-22 3х400В/220В,16А | 1600 | шт
ЕЛ-23 3х380В,16А | 3240 | шт
ЕЛ-23Н 3х(220/380)В,16А | 3000 | шт
Реле контроля РКН-1-1-15 DC220В | 1450 | шт
Реле контроля РКН-1-1-15 АC230В УХЛ4 | 2000 | шт
РКН-3-17-15 АС 220ВРеле коротких провалов для трех | 1550 | шт
Реле напряжения
Катушки к РН(~110V) | 59 | шт
Катушки к РН(~220V) | 59 | шт
НЛ-19(Uном=~110-220В,Uпитания(=~75-265)В | 2060 | шт
НЛ-5(02,исп.У3.Uпит~400В,50Гц) | 2200 | шт
НЛ-7(160-360В,Uпит~400В,50Гц) | 2150 | шт
НЛ-7(80-180В,Uпит~220В,50Гц) | 2150 | шт
НЛ-8У3 | 1770 | шт
НЛ-9 У3 220В | 2000 | шт
РН-154/320 | 442.5 | шт
РН-51/32(-48В/100В) | 442.5 | шт
РН-51/42(-48В/100В) | 442.5 | шт
РН-51/6,4 | 442.5 | шт
РН-53/100 | 354 | шт
РН-53/200 | 600 | шт
РН-53/400 | 600 | шт
РН-53/60 З.П | 600 | шт
РН-53/60Д З.П | 1000 | шт
РН-53/60Д П.П. | 1160 | шт
РН-54/160 з.п. | 1000 | шт
РН-54/160 п.п. | 1160 | шт
РН-54/160Д З.П | 590 | шт
РН-54/160К П.П | 590 | шт
РН-54/320 | 600 | шт
РН-54/320К | 590 | шт
РН-54/48 | 600 | шт
РН-55/160 | 600 | шт
РН-55/200 | 600 | шт
РН-58 | 442.5 | шт
РН-74 (220В) | 442.5 | шт
РНПП-311М | 1500 | шт
РНФ-1М(100В) | 2065 | шт
РСН-14-30(-220В ;~100В;~200В) | 2655 | шт
РСН-16-28(=220V)40-200 В | 2655 | шт
РСН-16-33(=220V)Uустановочн.=80V;U питания=220V; U | 2655 | шт
РСН50-7-250 п.п. УХЛ4 | 1205.96 | шт
РЭ-14У3(=220В) | 2000 | шт
РЭВ-311(=220В) | 1180 | шт
РЭВ-821(=110В) | 1475 | шт
РЭВ-821(=220В) | 1475 | шт
РЭВ-821(=24В) | 1475 | шт
РЭВ-821(=48В) | 1475 | шт
РЭВ-825(=110В) | 1475 | шт
РЭВ-825(=220В) | 1475 | шт
РЭВ-825(=24В) | 1475 | шт
РЭВ-825(=48В) | 1475 | шт
РЭМ-22(=24В;=27В) | 1180 | шт
РЭМ-232(=220В) | 1180 | шт
Реле потока
Реле контроля протекания жидкости ГСП типа РКПЖ-1: | 2475 | шт
РП-20У3 | 1475 | шт
РП-40У3 Диаметр 14 мм | 2360 | шт
РП-40У3 Диаметр 45 мм | 2950 | шт
РПЖ-24 | 737.5 | шт
РПИ-50У3 Диаметр 48 мм(с насадкой) | 2950 | шт
Реле промежуточные
ВНИИР
РЭП-26-003А(=24В)без колодок | 147.5 | шт
РЭП-36-11 (=220В) 4з+2р п.п. | 1050 | шт
РЭП-36-11 (=220В) 4з+4р | 1050 | шт
РЭП-36-11(=220В) 6з+2р п/п | 850 | шт
РЭП-36-14 (=220В) 2з+2р | 1200 | шт
РЭП-36-21 (~100В) 4з+4р з/п | 957 | шт
РЭП-36-21 (~220В) 4з+4р п/п | 880 | шт
РЭП-37-121 (=110В) 4з+3р | 1750 | шт
РЭП-37-121 (=220В) 4з+3р п/п | 2150 | шт
РЭП-37-121-220В «2з+3р» п.п. УХЛ4 | 2400 | шт
РЭП-37-221 (~220В) 4з+3р п/п | 2400 | шт
РЭП-38Д-1 (=220В) п/п | 1600 | шт
РЭПУ-12М-201-1 У3 (=1А) | 600 | шт
РЭПУ-12М-201-1 У3 (=220В) | 600 | шт
МКУ-48
Катушка МКУ-48С(~220В) | 1 | шт
МКУ 48С(~1,27А)"2п" | 247.8 | шт
МКУ 48С(~1,27А)"2р+2з" | 247.8 | шт
МКУ 48С(~1,87А)"2п" | 247.8 | шт
МКУ-48(=48В)«2з+2р» | 250 | шт
МКУ-48(=48В)«4з» | 250 | шт
МКУ-48(=48В)«4р» | 250 | шт
МКУ-48(=60В)«2з+2р» | 250 | шт
МКУ-48(=60В)«4з» | 250 | шт
МКУ-48(~127В)«2з+2р» | 247.8 | шт
МКУ-48(~380В)«2з+2р» | 250 | шт
МКУ-48(~42В)«4з» | 250 | шт
МКУ-48С(=110В)«2з+0р+2п» | 247.8 | шт
МКУ-48С(=110В)«2з+0р+2п»открытые | 177 | шт
МКУ-48С(=110В)«2з+2р» | 247.8 | шт
МКУ-48С(=12В)"2р+2з"в кожухе | 247.8 | шт
МКУ-48С(=12В)"2р+2з"открытое | 177 | шт
МКУ-48С(=12В)"2р+2п"открытое | 177 | шт
МКУ-48С(=220В)"2п" | 295 | шт
МКУ-48С(=220В)"2р+2з" | 450 | шт
МКУ-48С(=220В)"4з" | 250 | шт
МКУ-48С(=220В)"4р" | 250 | шт
МКУ-48С(=24В)"2п" | 247.8 | шт
МКУ-48С(=24В)"2п" на запчасти | 1 | шт
МКУ-48С(=24В)"2р+0з" | 247.8 | шт
МКУ-48С(=24В)"2р+0з+2п"открытое | 177 | шт
МКУ-48С(=24В)"2р+2з"в кожухе | 450 | шт
МКУ-48С(=24В)"4з+2п"открытое | 177 | шт
МКУ-48С(=24В)"4р+0з" | 247.8 | шт
МКУ-48С(~110В)"2п" | 247.8 | шт
МКУ-48С(~110В)"4р" | 247.8 | шт
МКУ-48С(~12В)"4з" | 247.8 | шт
МКУ-48С(~12В)"4р" | 247.8 | шт
МКУ-48С(~220В)"2п" | 295 | шт
МКУ-48С(~220В)"2р+2з" | 450 | шт
МКУ-48С(~220В)"4з" | 295 | шт
МКУ-48С(~220В)"4р" | 295 | шт
МКУ-48С(~220В)"4р+2з"открытые | 177 | шт
МКУ-48С(~220В)"6р+2з"открытые | 177 | шт
МКУ-48С(~24В)"2з+2р" | 247.8 | шт
МКУ-48С(~36В)"2п" | 247.8 | шт
МКУ-48С(~36В)"4р+0з" | 247.8 | шт
МКУ-48С(~36В)«2з+2р» | 250 | шт
МКУ-48С(~380В)2/2 | 295 | шт
Продукция FINDER,OMRON. ABB
MK3P5-S 230AC | 295 | шт
PF113A-E | 135 | шт
SANXIN 004(~220В) | 147.5 | шт
TEL.LP1K-0610BD (Contactor 6А,1н.о.доп.конт. =24V) | 600 | шт
TELCA2KN31M7 | 590 | шт
К1-07D31 (=24V, Contactor - Benedikt) 3р.+1з.,10А | 600 | шт
К1-07D40 (=24V, Contactor - Benedikt) 4н.о.,10А | 600 | шт
Клипса GZT80-0040 под реле RM84 | 170 | шт
Колодка GZT4 под реле R4 | 200 | шт
Колодка GZT80-GREY под реле RM84 | 15 | шт
Контактор LC1D6511 220В 80А | 400 | шт
МК3Р(~24В,АС,3пер.) с розеткой PL11 OMRON | 300 | шт
НК02 (контакт.блок для К1-07) 2замк. | 100 | шт
НК11 (контакт.блок для К1-07) 1р.+1з. | 100 | шт
НК22 (контакт.блок для К1-07) 2р.+2з. | 100 | шт
НК40 (контакт.блок для К1-07) 4 н.о. | 100 | шт
Разъем РРМ77/4 для РЭК77/4 модульный | 100 | шт
Реле 2C/O,24VDC,RM84-2012-35-1024 | 150 | шт
Реле 55.33.9.220.0010 10А 3(NO+NC) катушка 220V DC | 500 | шт
Реле 62.83.8.230.4300 (~230В) | 400 | шт
Реле 65.31.8.230 (1но, 30А) | 350 | шт
Реле 952-4С-220AN (220В,50Гц) | 500 | шт
Реле R4-2014-23-1220-WTLD 4C/O кат. =220V DC | 300 | шт
Реле промежуточное 4 контакта с индикацией LED 5А 24В DC ПР-102 | 150 | шт
Реле РЭК77/4 10А 12В DC ИЭК | 250 | шт
Реле РЭК77/4 10А 220В АC ИЭК | 250 | шт
Реле с 1 п 40.51.9.24(=24В;8А) | 200 | шт
Реле с 1перекидным контактом узкое 24В 38.51.7.024.0050 | 500 | шт
Реле с 2 п 40.52.7.24(=24В;8А) | 190 | шт
Реле с 2 п 40.52.8.024.(~24 В) | 300 | шт
Реле с 2 п 40.52.8.230.(~230В;8А) | 300 | шт
Реле с 2 п 40.52.9.24(=24В;8А) | 150 | шт
Реле с 2 п 55.32.9.024.(=24 В) | 200 | шт
Реле с 3 п 55.33.8.230 (~220В;10А) | 300 | шт
Реле с 3 п 55.33.9.024 (=24В;10А) | 300 | шт
Реле с 3 п 60.13 (~250В;10А) | 360 | шт
Реле с 4 п 55.34.8.024.(~24VAC) | 300 | шт
Реле с 4 п 55.34.8.024.(~24В;5А) | 176 | шт
Реле с 4 п 55.34.8.110.(~110В;5А) | 500 | шт
Реле с 4 п 55.34.8.230.(~220В;7А)AC | 400 | шт
Реле с 4 п 55.34.9.012.(=12В;5А) | 176 | шт
Реле с 4 п 55.34.9.024.0040/00(=24В;7А)DC | 500 | шт
Реле с 4 п 55.34.9.024.0090(=24В;7А) | 500 | шт
Реле с 4 п 55.34.9.110.(=110В;5А) | 500 | шт
Реле с 4п 55.34.9.220.0040 (=220В,7А)DC | 700 | шт
Розетка для 40-ой серии (95.75) | 125.4 | шт
Розетка для 55-ой серии (94.04) | 200 | шт
Розетка для 55-ой серии (94.73SMA) | 200 | шт
Розетка для 55-ой серии (94.74) | 120 | шт
Розетка для 95-ой серии (94.05) | 123.9 | шт
Розетка для серии 40.51;40.52;41.52;40.61(95.05 SMA) | 200 | шт
Щитовой термостат для включения обогрева,диапозон температур (-20....+40) | 900 | шт
ПЭ,ЭП
Катушка ПЭ-21 (~220В) | 1 | шт
ПЭ-20(~110В) | 118 | шт
ПЭ-20(~127В) | 118 | шт
ПЭ-20(~220В) | 118 | шт
ПЭ-21(=110В)2з+4р | 236 | шт
ПЭ-21(=12В)2р+2з | 236 | шт
ПЭ-21(=220В)4р+4з | 236 | шт
ПЭ-21(=220В)6р+2з | 236 | шт
ПЭ-21(=24В)2р+2з | 236 | шт
ПЭ-21(=24В)2р+2п | 236 | шт
ПЭ-21(=24В)4р+4з | 236 | шт
ПЭ-21(~127В)2р+2з+2п | 236 | шт
ПЭ-21(~127В)4р+2з | 236 | шт
ПЭ-21(~127В)6р+2з | 236 | шт
ПЭ-21(~12В)2р+2з | 236 | шт
ПЭ-21(~12В)4р+2з | 236 | шт
ПЭ-21(~220В)2р+2з | 236 | шт
ПЭ-21(~220В)2р+2з+2п | 236 | шт
ПЭ-21(~220В)4р+2з | 236 | шт
ПЭ-21(~220В)4р+4з | 236 | шт
ПЭ-21(~220В)6р+2з | 236 | шт
ПЭ-21(~220В)8р+0з | 236 | шт
ПЭ-21(~24В)4р+2з | 236 | шт
ПЭ-21(~24В)8р+0з | 236 | шт
ПЭ-21(~36В)2р+2з | 236 | шт
ПЭ-21(~36В)4р+2з | 236 | шт
ПЭ-21(~36В)6р+2з | 236 | шт
ПЭ-21(~380В)2р+2з | 236 | шт
ПЭ-21(~380В)2р+4з | 236 | шт
ПЭ-21(~380В)4р+2з | 236 | шт
ПЭ-21(~380В)6р+2з | 236 | шт
ПЭ-21(~380В)8р+0з | 236 | шт
ПЭ-27(~220В) | 800 | шт
ПЭ-27(~24В) | 800 | шт
ПЭ-27(~380В) | 800 | шт
ПЭ-36-122(=12В) | 236 | шт
ПЭ-36-122(=220В) | 236 | шт
ПЭ-36-122(=24В) | 236 | шт
ПЭ-36-122(~110В) | 236 | шт
ПЭ-36-122(~220В) | 236 | шт
ПЭ-36-122(~24В) | 236 | шт
ПЭ-36-122(~36В) | 236 | шт
ПЭ-36-142(=220В) | 236 | шт
ПЭ-36-142(~220В) | 236 | шт
ПЭ-36-142(~24В) | 236 | шт
ПЭ-36-144(=220В) | 236 | шт
ПЭ-36-144(~110В) | 236 | шт
ПЭ-36-144(~220В) | 236 | шт
ПЭ-36-144(~24В) | 236 | шт
ПЭ-36-162(=220В) | 236 | шт
ПЭ-36-162(~220В) | 236 | шт
ПЭ-36-162(~24В) | 236 | шт
ПЭ-36-180(~220В) | 236 | шт
ПЭ-36-42(=220В) | 236 | шт
ПЭ-36-44(~220В) | 236 | шт
ПЭ-36-62(~220В) | 236 | шт
ПЭ-37-22(=110В) | 295 | шт
ПЭ-37-22(=12В) | 295 | шт
ПЭ-37-22(=220В) | 295 | шт
ПЭ-37-22(=24В) | 295 | шт
ПЭ-37-22(=60В) | 295 | шт
ПЭ-37-22(~110В) | 295 | шт
ПЭ-37-22(~127В) | 295 | шт
ПЭ-37-22(~12В) | 295 | шт
ПЭ-37-22(~220В) | 295 | шт
ПЭ-37-22(~24В) | 295 | шт
ПЭ-37-24(=110В) | 354 | шт
ПЭ-37-24(=220В) | 354 | шт
ПЭ-37-24(=24В) | 354 | шт
ПЭ-37-24(=48В) | 354 | шт
ПЭ-37-24(~110В) | 354 | шт
ПЭ-37-24(~220В) | 354 | шт
ПЭ-37-40(=220В) | 354 | шт
ПЭ-37-42(=220В) | 354 | шт
ПЭ-37-42(=24В) | 354 | шт
ПЭ-37-42(=48В) | 354 | шт
ПЭ-37-42(~110В) | 354 | шт
ПЭ-37-42(~127В) | 354 | шт
ПЭ-37-42(~12В) | 442.5 | шт
ПЭ-37-42(~220В) | 354 | шт
ПЭ-37-42(~24В) | 354 | шт
ПЭ-37-44( ~24В) | 442.5 | шт
ПЭ-37-44(=220В) | 442.5 | шт
ПЭ-37-44(=24В) | 354 | шт
ПЭ-37-44(=36В) | 354 | шт
ПЭ-37-44(=48В) | 354 | шт
ПЭ-37-44(~127В) | 354 | шт
ПЭ-37-44(~12В) | 442.5 | шт
ПЭ-37-44(~220В) | 354 | шт
ПЭ-37-62(=220В) | 354 | шт
ПЭ-37-62(=24В) | 354 | шт
ПЭ-37-62(=60В) | 442.5 | шт
ПЭ-37-62(~110В) | 354 | шт
ПЭ-37-62(~127В) | 354 | шт
ПЭ-37-62(~220В) | 354 | шт
ПЭ-37-62(~24В) | 354 | шт
ПЭ-37-80(=220В) | 442.5 | шт
ПЭ-37-80(~12В) | 354 | шт
ПЭ-37-80(~220В) | 354 | шт
ПЭ-40(~220В)4р+4з(аг РПУ2-36;РП16 -1,5,7;РЭП25,36) | 1000 | шт
Реле ПЭ-37-44(=110В) | 354 | шт
Реле ПЭ-37-44(=12В) | 354 | шт
Реле ПЭ-37-44(~110В) | 354 | шт
Реле ПЭ-37-44(~380В) | 354 | шт
ЭП-41Б-42 | 590 | шт
ЭП-41В-12 | 590 | шт
ЭП-41В-21 ~220В | 590 | шт
ЭП-41В-24 ~220В | 590 | шт
ЭП-41В-30 ~127В | 590 | шт
ЭП-41В-31 | 590 | шт
ЭП-41В-33 ~127В | 590 | шт
ЭП-41В-33 ~380В | 590 | шт
ЭП-41В-33 ~220В | 590 | шт
ЭП-41В-42 | 590 | шт
ЭП-41В-51 ~220В | 590 | шт
ЭП-41В-60 | 590 | шт
Реле РПЛ
РПЛ-122-110В | 200 | шт
РПЛ-122-220В | 215 | шт
РПЛ-122-24В | 200 | шт
РПЛ-122-36В | 200 | шт
РПЛ-122-380В | 200 | шт
РПЛ-131-110В | 200 | шт
РПЛ-131-220В | 200 | шт
РПЛ-131-24В | 200 | шт
РПЛ-131-36В | 200 | шт
РПЛ-131-380В | 200 | шт
РПЛ-140-110В | 200 | шт
РПЛ-140-220В | 200 | шт
РПЛ-140-24В | 200 | шт
РПЛ-140-36В | 200 | шт
РПЛ-140-380В | 200 | шт
РП
Кожух к реле РВ-100 | 150 | шт
Кожух к реле РП-23/25 | 150 | шт
Кожух к реле РП-250 | 150 | шт
Комплект для переднего присоединения к РП 361 | 115 | шт
Розетка к РП-54 | 50 | шт
Розетка к РП-63 | 60 | шт
РП-11(=110В) | 1200 | шт
РП-11(=220В) | 1460 | шт
РП-12(~100В) 1978 г.в. | 1 | шт
РП-12(~110В) | 885 | шт
РП-12(~127В) | 885 | шт
РП-12(~220В) п.п. | 1230 | шт
РП-16-1(=220В)4з+2р | 820 | шт
РП-16-1(=48В) | 826 | шт
РП-16-13(=220В) 4з+2р п/п | 855 | шт
РП-16-14(=220В) 4з+2р з/п | 905 | шт
РП-16-24(=220В) | 905 | шт
РП-16-4(=220В) | 826 | шт
РП-16-43/220-1А УХЛ4 | 820 | шт
РП-16-44(=220В) 2А;4А "2р+2з" | 826 | шт
РП-16-5 (=220В)4р+4з | 1180 | шт
РП-16-6(=220В) 2з+4р п/п | 905 | шт
РП-16-73(~220В)конт 4з+2р | 905 | шт
РП-16-73(~220В)конт 4р+2з | 826 | шт
РП-16-73УХЛ4(~100В)конт 4р+2з п.п. | 905 | шт
РП-16-74(~220В) 4з+2р з/п | 905 | шт
РП-17-24(=220В) | 826 | шт
РП-17-5(=220В) | 826 | шт
РП-17-54(=220В) | 826 | шт
РП-18-03(~220) 2з+4р | 1750 | шт
РП-18-04(~220В) | 1750 | шт
РП-18-13(=220В) 2/3 п.п. | 1750 | шт
РП-18-14(=220В) 6 р | 1750 | шт
РП-18-43(=220В,1А)УХЛ4 | 1750 | шт
РП-18-53(=220В) 2/3 п.п. | 1750 | шт
РП-18-54(=220В) | 1750 | шт
РП-18-63(=220В) | 1750 | шт
РП-18-74(=220В) 2з+4р | 1750 | шт
РП-18-84(~220В) | 1750 | шт
РП-18-93(~220В) | 1750 | шт
РП-20-112(=24В)2р+2з | 218.3 | шт
РП-20-211(=110В)8р+0з | 218.3 | шт
РП-20-211(=12В)2р+0з | 218.3 | шт
РП-20-211(=24В)2р+2з | 218.3 | шт
РП-20-211(=24В)4р+2з | 218.3 | шт
РП-20-212(=24В)4р+4з | 218.3 | шт
РП-20-212(=24В)6р+2з | 218.3 | шт
РП-20-212(~110В)4з+4р | 218.3 | шт
РП-20-212(380В)2р+0з | 218.3 | шт
РП-20М-215(=24В)4р+4з | 247.8 | шт
РП-20М-215(=24В)6р+2з | 247.8 | шт
РП-20М-215(~110В)4р+4з | 247.8 | шт
РП-20М-215(~220В)4р+4з | 247.8 | шт
РП-20М-215(380) 50Гц(4з+4р) | 300 | шт
РП-20М-217(=220В)2з+6р | 247.8 | шт
РП-20М-217(=220В)4з+4р | 247.8 | шт
РП-20М-217(=220В)6з+2р | 247.8 | шт
РП-20М-217(=220В)8р+0з | 247.8 | шт
РП-20М-217(=24В)2з+6р | 247.8 | шт
РП-20М-217(=24В)4р+4з | 247.8 | шт
РП-20М-217(=48В)4з+4р | 247.8 | шт
РП-20М-217(=60В)2з+4р | 350 | шт
РП-20М-217(=60В)2з+6р | 247.8 | шт
РП-20М-217(~110В)2з+6р | 247.8 | шт
РП-20М-217(~220В)2з+2р | 247.8 | шт
РП-20М-217(~220В)2з+4р | 247.8 | шт
РП-20М-217(~220В)2з+6р | 247.8 | шт
РП-20М-217(~220В)4з+4р | 247.8 | шт
РП-20М-217(~220В)8р+0з | 247.8 | шт
РП-20М-217(~36В)2з+2р | 247.8 | шт
РП-20М-217(~380В)2з+2р | 247.8 | шт
РП-20М-217(~380В)4з+4р | 247.8 | шт
РП-20М-227(~220В)2з+2р | 247.8 | шт
РП-222(=220В) | 383.5 | шт
РП-225(=220В) | 383.5 | шт
РП-23(=110В) | 780 | шт
РП-23(=110В) | 500 | шт
РП-23(=12В) | 500 | шт
РП-23(=220В) з.п | 780 | шт
РП-23(=220В) з.п. | 900 | шт
РП-23(=220В) п.п. | 900 | шт
РП-23(=24В) | 780 | шт
РП-23(=48В) | 413 | шт
РП-232(=220В)1А | 450 | шт
РП-232(=220В)2А, 4А | 383.5 | шт
РП-233(=220В)1А, 8А | 383.5 | шт
РП-25(~100В) | 900 | шт
РП-25(~127В) | 900 | шт
РП-25(~12В) | 413 | шт
РП-25(~220В) | 780 | шт
РП-25(~220В) з.п. | 780 | шт
РП-25(~220В)п.п | 900 | шт
РП-25(~220В)п.п | 820 | шт
РП-25(~36В) | 413 | шт
РП-25(~48В) | 413 | шт
РП-251(=220В) | 737.5 | шт
РП-252(=110В) | 1250 | шт
РП-252(=220В) з.п. | 1211.8 | шт
РП-252(=220В) п.п. | 1310 | шт
РП-253(=220В,1А) | 737.5 | шт
РП-253(=220В,8А) | 737.5 | шт
РП-254(~110В,1А) | 737.5 | шт
РП-255(=110В,1А) | 737.5 | шт
РП-255(=110В,4А) | 737.5 | шт
РП-255(=220В,1А) | 737.5 | шт
РП-255(=220В,2А) | 737.5 | шт
РП-255(=220В,4А) | 737.5 | шт
РП-255(=220В,8А) | 737.5 | шт
РП-255(=24В,1А) | 737.5 | шт
РП-256(~110В) | 737.5 | шт
РП-256(~220В) | 1250 | шт
РП-256(~220В) п.п. | 1400 | шт
РП-258(=220В) | 737.5 | шт
РП-341 I {2,5;5А | 737.5 | шт
РП-351(~220В) | 737.5 | шт
РП-352(=110В) | 737.5 | шт
РП-361 з/п УХЛ4 | 2020 | шт
РП-361 п/п УХЛ4 | 2020 | шт
РП-4 452010 | 590 | шт
РП-4 520008 | 590 | шт
РП-4 522006 | 590 | шт
РП-4 РС4.522.005 | 590 | шт
РП-4 РС4.522.007 | 590 | шт
РП-4 РС4.522.013 | 590 | шт
РП-5 РС4.522.005 | 590 | шт
РП-5 РС4.522.010 | 590 | шт
РП-5 РС4.522.019 | 590 | шт
РП-54 =12В,4п. | 120 | шт
РП-54 =24В,4п. | 120 | шт
РП-54 220В,50Гц,4п. | 120 | шт
РП-63 =12В,3п. | 120 | шт
РП-7 РС 4521001 | 590 | шт
РП-7 РС 4521003 | 590 | шт
РП-7 РС 4521005 | 590 | шт
РП-7 РС 4521008 | 590 | шт
РП-7 РС 4521010 | 590 | шт
РП-7 РС4.521.013 | 590 | шт
РП-8(=220В) з.п. | 1990 | шт
РП-9(~110В) | 1003 | шт
РП-9(~220В) | 2251 | шт
РП-21
Розетка для РП-21-003 под винт тип 3 | 100 | шт
Розетка для РП-21-003 под пайку б/у тип 1 | 29.5 | шт
Розетка для РП-21-003 тип 2 DIN-рейка | 100 | шт
Розетка для РП-21-004 DIN-рейка тип 2 | 130 | шт
Розетка для РП-21-004 под винт тип 3 | 100 | шт
Розетка для РП-21-004 под пайку б/у тип 1 | 29.5 | шт
Розетка к РП-21-002 | 59 | шт
Розетка к РП-21-004 (на 2 перекидных контакта) | 60 | шт
РП-21-002(~12В) | 118 | шт
РП-21-003 с розеткой | 177 | шт
РП-21-003(=110В) | 151 | шт
РП-21-003(=12В) | 153 | шт
РП-21-003(=220В) | 200 | шт
РП-21-003(=24В) | 151 | шт
РП-21-003(=48В) | 151 | шт
РП-21-003(~110В) | 153 | шт
РП-21-003(~127В) | 151 | шт
РП-21-003(~12В) | 151 | шт
РП-21-003(~24В) | 151 | шт
РП-21-003(~36В) | 151 | шт
РП-21М-003(=60В) | 151 | шт
РП-21М-003(~220В) | 181 | шт
РП-21М-003В2(~220В)/0,1-1,0/сек. с розеткой тип 3 | 500 | шт
РП-21М-004 с розеткой | 206.5 | шт
РП-21М-004(=110В) | 200 | шт
РП-21М-004(=12В) | 181 | шт
РП-21М-004(=220В) | 300 | шт
РП-21М-004(=24В) | 181 | шт
РП-21М-004(=48В) | 181 | шт
РП-21М-004(=60В) | 225 | шт
РП-21М-004(~110В) | 181 | шт
РП-21М-004(~127В) | 200 | шт
РП-21М-004(~12В) | 181 | шт
РП-21М-004(~220В,50Гц) | 181 | шт
РП-21М-004(~24В) | 181 | шт
РП-21М-004(~36В) | 181 | шт
РП-21М-004(~60В) | 181 | шт
РПГ,логика,герконовые
КМГ-14-1910-00У2-13(6.3А; 380В/ =110В) | 885 | шт
Логика И-114У3 | 885 | шт
Логика И-118У3 | 885 | шт
Логика И-201У3 | 885 | шт
Логика И-208У3 | 885 | шт
Логика И-301У3 | 885 | шт
Логика И-404У3 | 442.5 | шт
Логика И-405У3 | 442.5 | шт
Логика Т-101 | 295 | шт
Логика Т-102 | 295 | шт
Логика Т-103 | 295 | шт
Логика Т-105 | 295 | шт
Логика Т-106 | 295 | шт
Логика Т-107 | 295 | шт
Логика Т-201 | 442.5 | шт
Логика Т-202 | 442.5 | шт
Логика Т-205 | 442.5 | шт
Логика Т-302У2 | 590 | шт
Логика Т-303У2 | 590 | шт
Логика Т-306У2 | 590 | шт
Логика Т-308 | 590 | шт
Логика Т-401 | 826 | шт
Логика Т-402 | 826 | шт
Логика Т-403У2 | 826 | шт
Логика Т-404У2 | 826 | шт
Логика Т-405У2 | 826 | шт
Логика Т-406 | 826 | шт
Логика Т-502У2 | 590 | шт
Логика Т-503 | 590 | шт
РМГ-12032У3(=24В) | 442.5 | шт
РПГ-010111У3(-24В) | 590 | шт
РПГ-010212У3(=12В) | 590 | шт
РПГ-010212У3(=24В) | 590 | шт
РПГ-010222У3(=12В) | 590 | шт
РПГ-010222У3(=24В) | 590 | шт
РПГ-010411У3(=12В) | 590 | шт
РПГ-010411У3(=24В) | 590 | шт
РПГ-010421У3(=12В) | 590 | шт
РПГ-010421У3(=24В) | 590 | шт
РПГ-010611У3(=12В) | 590 | шт
РПГ-010611У3(=24В) | 590 | шт
РПГ-011011У3(-12В) | 590 | шт
РПГ-011011У3(=24В) | 590 | шт
РПГ-10-3520У3(=110В) | 708 | шт
РПГ-10-3540У3(=110В) | 708 | шт
РПГ-10-3560У3(=110В) | 708 | шт
РПГ-11-110(-24В) | 590 | шт
РПГ-11-400-1(=110В) | 590 | шт
РПГ-11-400(-24В) | 590 | шт
РПГ-110111У3(=24В) | 590 | шт
РПГ-110411У3(-24В) | 590 | шт
РПГ-111011У3(-12В) | 590 | шт
РПГ-111011У3(-24В) | 590 | шт
РПГ-13-010222(-24В) | 885 | шт
РПГ-13-011311(-12В) | 885 | шт
РПГ-14-202(=24В) | 790 | шт
РПГ-16-1006012304(24В) | 905 | шт
РПГ-16-110-6016304-30У3(=24В) | 1180 | шт
РПГ-16-202-6034004(=24В) | 1180 | шт
РПГ-2-2201У3(=24В) | 295 | шт
РПГ-2-2202У3(-12В) | 295 | шт
РПГ-2-2202У3(-24В) | 295 | шт
РПГ-2-2202У4(-12В) | 295 | шт
РПГ-2-2203У4(-12В) | 295 | шт
РПГ-2-2203У4(-24В) | 295 | шт
РПГ-2К2201У3(=24В) | 295 | шт
РПГ-3-2301У3(-12В) | 295 | шт
РПГ-3-2302У3(=12В) | 295 | шт
РПГ-3-2302У3(=24В) 2п | 295 | шт
РПГ-4-0120У3(-24В) | 885 | шт
РПГ-4-3060У3(-12В) | 885 | шт
РПГ-4-3102У3(-12В) | 885 | шт
РПГ-4-3102У3(-24В) | 885 | шт
РПГ-4-3102У3(=110В) | 885 | шт
РПГ-4-3120У3(=12В) | 885 | шт
РПГ-4-3120У3(=24В) | 885 | шт
РПГ-4-3140У3(-60В) | 885 | шт
РПГ-4-3140У3(=110В) | 885 | шт
РПГ-4-3140У3(=24В) | 885 | шт
РПГ-4-3140У3(=48В) | 885 | шт
РПГ-4-3160У3(-12В) | 885 | шт
РПГ-4-3160У3(-24В) | 885 | шт
РПГ-4-3160У3(=110В) | 885 | шт
РПГ-4-3540У3(-24В) | 885 | шт
РПГ-5К-2120У3(=12В) | 442.5 | шт
РПГ-5К-2120У3(=24В) | 442.5 | шт
РПГ-5М-2110У3(=12В) | 442.5 | шт
РПГ-6-2401-У3(=12В) | 300 | шт
РПГ-6-У3(=15В) | 236 | шт
РПГ-6К-2401-У3(=24В) | 236 | шт
РПГ-8М2510(=12В) | 500 | шт
РПГ-8М2510У3(=24В) | 354 | шт
РПГ-9-05102У3(=24В) | 708 | шт
РПГ-9-05111У3(=110В) | 1500 | шт
РПГ-9-05111У3(=12В) | 695 | шт
РПГ-9-05111У3(=24В) | 708 | шт
РПГ-9-05201У3(-24В) | 708 | шт
РПГ-9-05301У3(=110В) | 1500 | шт
РПГ-9-05301У3(=24В) | 708 | шт
РПГ-9-05301У3(=48В) | 1200 | шт
РПГ-9-05401У3(=110В) | 708 | шт
РПГ-9-05401У3(=24В) | 708 | шт
РПГ-9-05401У3(=48В) | 1300 | шт
РПГ-9-05401У3(~220В) | 885 | шт
РПГ-9-05601У3(=110В) | 1500 | шт
РПГ-9-05601У3(=24В) | 1500 | шт
РПГ-9-15111У3(-24В) | 708 | шт
РПГ-9-15201У3(-24В) | 885 | шт
РПГ-9-15601(=110В) | 885 | шт
РПГ-9-15601(=24В) | 885 | шт
УПС-2(~220В) | 59 | шт
РПУ
РПУ-0;1
Колодка ШРВ для РПУ-0 | 100 | шт
РПУ-0-003(=24В) | 177 | шт
РПУ-0-003(~110В) | 177 | шт
РПУ-0-003(~127В) | 200 | шт
РПУ-0-003(~220В) | 200 | шт
РПУ-0-003(~36В) | 200 | шт
РПУ-0-003с колодкой ШРВ | 247.8 | шт
РПУ-1(=220В)«2р+2з» "315" | 236 | шт
РПУ-1(=220В)«4р+4з» "361" | 295 | шт
РПУ-1(=24В) «8р+0з» "361" | 236 | шт
РПУ-1(=24В)«2р+2з» "315" | 236 | шт
РПУ-1(=24В)«4р+0з» | 236 | шт
РПУ-1(=24В)«4р+4з» "313" | 295 | шт
РПУ-1(=24В)«6р+2з» "312" | 236 | шт
РПУ-1(~110В)«4р+0з» | 236 | шт
РПУ-1(~110В)«4р+4з» "363" | 295 | шт
РПУ-1(~110В)«6р+2з» "362" | 236 | шт
РПУ-1(~110В)«8р+0з» | 236 | шт
РПУ-1(~127В)«6р+2з» "362" | 236 | шт
РПУ-1(~12В)«4р+4з» "363" | 236 | шт
РПУ-1(~220В)"2р+2з" "365" | 236 | шт
РПУ-1(~220В)«4р+0з» | 236 | шт
РПУ-1(~220В)«4р+4з» "363" | 295 | шт
РПУ-1(~220В)«6р+2з» "362" | 236 | шт
РПУ-1(~220В)«8р+0з» "361" | 236 | шт
РПУ-1(~24В)«6р+2з» "362" | 236 | шт
РПУ-1(~380В)«4р+4з» "363" | 236 | шт
РПУ-1(~380В)«6р+2з» | 236 | шт
РПУ-1(~380В)«8р+0з» "361" | 236 | шт
РПУ-1(1А) «6р+2з» | 236 | шт
РПУ-2(=110В;~110В;~127В)
Катушка РПУ-2 =110В | 177 | шт
Реле РПУ-2М3(=110В)«1440» | 236 | шт
РПУ -23У3 (~110В) | 206.5 | шт
РПУ-2 (110В,50гц) 06620 под пайку
----//---- | 200 | шт
РПУ-2(=110В)"51440" | 236 | шт
РПУ-2(=110В)"51620" | 236 | шт
РПУ-2(=110В)«21620» | 236 | шт
РПУ-2(=110В)«21800» | 236 | шт
РПУ-2(=110В)«31040» | 236 | шт
РПУ-2(=110В)«31220» | 236 | шт
РПУ-2(=110В)«31400» | 236 | шт
РПУ-2(~110В)"06440"под пайку,открытая | 177 | шт
РПУ-2(~110В)"56202"закрытое под пайку | 1 | шт
РПУ-2(~110В)"56220"закрытое под пайку | 200.6 | шт
РПУ-2(~110В)"56222"закрытое под пайку | 200.6 | шт
РПУ-2(~110В)"56240"закрытое под пайку | 200.6 | шт
РПУ-2(~110В)"56420"закрытое под пайку | 200.6 | шт
РПУ-2(~110В)"56620"закрытое под пайку | 200.6 | шт
РПУ-2(~110В)"96800" | 277.3 | шт
РПУ-2(~110В)«36200» | 236 | шт
РПУ-2(~110В)«36220» | 236 | шт
РПУ-2(~110В)«36400» | 236 | шт
РПУ-2(~127В)"062203"открытая | 177 | шт
РПУ-2(~127В)"062223"открытая | 177 | шт
РПУ-2(~127В)"56222"закрытое под пайку | 200 | шт
РПУ-2(~127В)"56420"закрытое под пайку | 200.6 | шт
РПУ-2(~127В)«36220» | 236 | шт
РПУ-2М-212-1440(=110В) | 350 | шт
РПУ-2М(~110В)"96222" | 277.3 | шт
РПУ-2М3(=110В)«1400» | 236 | шт
РПУ-2М3(=110В)«1620» | 236 | шт
РПУ-2М3(=110В)«1800» | 236 | шт
РПУ-2М3(~110В)"6620" | 295 | шт
РПУ-2М3(~110В)«6440» | 295 | шт
РПУ-2М3(~127В)"4р+4з" | 236 | шт
РПУ-2(=220В;~220В)
РПУ-2(=220В)"01440"под пайку,открытая | 177 | шт
РПУ-2(=220В)"01800"под пайку,открытая | 177 | шт
РПУ-2(=220В)"21410" | 236 | шт
РПУ-2(=220В)"31200" | 295 | шт
РПУ-2(=220В)"31220" | 236 | шт
РПУ-2(=220В)"31400" | 236 | шт
РПУ-2(=220В)"51004"закрытое под пайку | 200.6 | шт
РПУ-2(=220В)"51200"закрытое под пайку | 200.6 | шт
РПУ-2(=220В)"51220"закрытое под пайку | 200.6 | шт
РПУ-2(=220В)"51222"закрытое под пайку | 200.6 | шт
РПУ-2(=220В)"51240"закрытое под пайку | 300 | шт
РПУ-2(=220В)"91220" | 236 | шт
РПУ-2(=220В)"91222" | 295 | шт
РПУ-2(=220В)"91240" | 236 | шт
РПУ-2(=220В)"91420" | 236 | шт
РПУ-2(=220В)"91440" | 277.3 | шт
РПУ-2(=220В)"91620" | 300 | шт
РПУ-2(=220В)"91800" | 277.3 | шт
РПУ-2(~220В)"06220"под пайку,открытая | 177 | шт
РПУ-2(~220В)"06222"под пайку,открытая | 177 | шт
РПУ-2(~220В)"062223"открытая | 177 | шт
РПУ-2(~220В)"06223"под пайку,открытая | 177 | шт
РПУ-2(~220В)"06240"под пайку,открытая | 177 | шт
РПУ-2(~220В)"06400"под пайку,открытая | 177 | шт
РПУ-2(~220В)"06402"под пайку,открытая | 177 | шт
РПУ-2(~220В)"06420"под пайку,открытая | 177 | шт
РПУ-2(~220В)"064203"открытая | 177 | шт
РПУ-2(~220В)"06440"под пайку,открытая | 177 | шт
РПУ-2(~220В)"06620"под пайку,открытая | 177 | шт
РПУ-2(~220В)"06800"под пайку,открытая | 177 | шт
РПУ-2(~220В)"36002» | 236 | шт
РПУ-2(~220В)"36020» | 236 | шт
РПУ-2(~220В)"36040" | 236 | шт
РПУ-2(~220В)"36200» | 236 | шт
РПУ-2(~220В)"36220» | 240 | шт
РПУ-2(~220В)"36400» | 236 | шт
РПУ-2(~220В)"56222" закрытое под пайку | 300 | шт
РПУ-2(~220В)"56420"закрытое под пайку | 300 | шт
РПУ-2(~220В)"56620"закрытое под пайку | 300 | шт
РПУ-2(~220В)"56800"закрытое под пайку | 200.6 | шт
РПУ-2(~220В)"96420" | 295 | шт
РПУ-2(~220В)"96440" | 295 | шт
РПУ-2(~220В)"96620" | 295 | шт
РПУ-2(~220В)"96800" | 450 | шт
РПУ-2М211-1440УЗ(=220В) | 800 | шт
РПУ-2М211-1620УЗ(=220В) | 450 | шт
РПУ-2М211-6220УЗ(~220В) | 450 | шт
РПУ-2М211-6420УЗ(~220В) | 450 | шт
РПУ-2М211-6440УЗ(~220В) | 600 | шт
РПУ-2М211-6620УЗ(~220В) | 500 | шт
РПУ-2М211-6800УЗ(~220В) | 600 | шт
РПУ-2М3(=220В)"2р+2з" | 236 | шт
РПУ-2М3(=220В)"4р+0з" | 250 | шт
РПУ-2М3(=220В)"4р+4з" | 236 | шт
РПУ-2М3(=220В)"6р+2з" | 250 | шт
РПУ-2М3(=220В)"8р+0з" | 236 | шт
РПУ-2М3(~220В)"2р+2з" | 277.3 | шт
РПУ-2М3(~220В)"2р+2з+2п" | 236 | шт
РПУ-2М3(~220В)"4р+0з" | 236 | шт
РПУ-2М3(~220В)"4р+0з+2п" | 236 | шт
РПУ-2М3(~220В)"4р+4з" | 236 | шт
РПУ-2М3(~220В)"6р+2з" | 236 | шт
РПУ-2М3(~220В)"8р+0з" | 236 | шт
РПУ-2(=24В;~24В)
РПУ-2(=24В) "01220" под пайку | 177 | шт
РПУ-2(=24В) "012223" под пайку | 177 | шт
РПУ-2(=24В) "01620" под пайку | 177 | шт
РПУ-2(=24В) "01202" под пайку | 177 | шт
РПУ-2(=24В) "01420" под пайку | 177 | шт
РПУ-2(=24В)"31002" | 236 | шт
РПУ-2(=24В)"31200" | 236 | шт
РПУ-2(=24В)"31220" | 236 | шт
РПУ-2(=24В)"31400" | 236 | шт
РПУ-2(=24В)"51022"закрытое под пайку | 200.6 | шт
РПУ-2(=24В)"51202" закрытое под пайку | 200.6 | шт
РПУ-2(=24В)"51220" закрытое под пайку | 200.6 | шт
РПУ-2(=24В)"51222" закрытое под пайку | 200.6 | шт
РПУ-2(=24В)"51440" закрытое под пайку | 200.6 | шт
РПУ-2(=24В)"51620" закрытое под пайку | 200.6 | шт
РПУ-2(=24В)"91220" | 236 | шт
РПУ-2(~24В)"36220» | 236 | шт
РПУ-2(~24В)"56022" закрытое под пайку | 200.6 | шт
РПУ-2(~24В)"56220" закрытое под пайку | 200.6 | шт
РПУ-2(~24В)"56420" закрытое под пайку | 200.6 | шт
РПУ-2(~24В)"56440" закрытое под пайку | 200.6 | шт
РПУ-2(~24В)"56620" закрытое под пайку | 200.6 | шт
РПУ-2(~24В)"96220» | 277.3 | шт
РПУ-2(~24В)"96420» | 277.3 | шт
РПУ-2(~24В)"96440» | 277.3 | шт
РПУ-2М211-1440(=24В) | 500 | шт
РПУ-2М3(=24В)"1440" (160 Ом) | 236 | шт
РПУ-2М3(=24В)"2р+2з" (160 Ом) | 236 | шт
РПУ-2М3(=24В)"6р+2з" (160 Ом) | 236 | шт
РПУ-2М3(~24В)«6220» | 236 | шт
РПУ-2М3(~24В)«6440» | 236 | шт
РПУ-2М3(~24В)«6620» | 236 | шт
РПУ-2М3(~24В)«6800» | 236 | шт
РПУ-2(~36В;=48В;=60В)
РПУ-2(=48В) "31220" | 236 | шт
РПУ-2(=60В)"91220" | 236 | шт
РПУ-2(=60В)"91620" | 236 | шт
РПУ-2(~36В)"56620" закрытое под пайку | 200.6 | шт
РПУ-2(~36В)«36220» | 236 | шт
РПУ-2(~36В)«36400» | 236 | шт
РПУ-2М211-6440УЗ(~36В) | 600 | шт
РПУ-2М3 (=60В)"1440" | 236 | шт
РПУ-2М3(~36В)"6220" | 236 | шт
РПУ-2М3(~36В)"6440" | 236 | шт
РПУ-2М3(~36В)"6620" | 236 | шт
РПУ-2М3(~36В)"6800" | 236 | шт
РПУ-2(~380В)
Катушка (~110В) | 1 | шт
Катушка (~110В) | 1 | шт
Катушка (~12В) | 1 | шт
Катушка (~220В) | 1 | шт
РПУ-2(~380В)"064203"открытая | 177 | шт
РПУ-2(~380В)"56022"закрытое под пайку | 200.6 | шт
РПУ-2(~380В)"56420"закрытое под пайку | 200.6 | шт
РПУ-2(~380В)"96220" | 236 | шт
РПУ-2(~380В)"96800" | 277.3 | шт
РПУ-2(~380В)«36220» | 236 | шт
РПУ-2(~380В)«36400» | 236 | шт
РПУ-2М3(~380В)«6440» | 236 | шт
РПУ-2(12В)
РПУ-2(=12В)"51202" закрытое под пайку | 200.6 | шт
РПУ-2(~12В)«36040» | 236 | шт
РПУ-2(~12В)«36220» | 236 | шт
РПУ-2(~12В)«36400» | 236 | шт
РПУ-2М3(~12В)«6440» | 236 | шт
РПУ-3М-
РПУ-3М катушки (=24В) | 590 | шт
РПУ-3М катушки (=55В) | 590 | шт
РПУ-3М катушки (=110В) | 590 | шт
РПУ-3М катушки (=220В) | 590 | шт
РПУ-3М-114ТУ3Б(=75В) | 1032.5 | шт
РПУ-3М-114У3Б без катушек | 885 | шт
РПУ-3М-114У3Б(=220В) | 1032.5 | шт
РПУ-3М-114У3Б(=24В) | 1032.5 | шт
РПУ-3М-118У3Б без катушек | 885 | шт
РПУ-3М-118У3Б(=110В) | 1032.5 | шт
РПУ-3М-118У3Б(=220В) | 1032.5 | шт
РПУ-3М-118У3Б(=24В) | 1032.5 | шт
РПУ-4
РПУ-4(=110В) 8р | 442.5 | шт
РПУ-4(=110В)2р/2з | 442.5 | шт
РПУ-4(=110В)2р/2з;закрытое под пайку | 295 | шт
РПУ-4(=110В)4р/4з | 442.5 | шт
РПУ-4(=110В)4р/4з;закрытое под пайку | 295 | шт
РПУ-4(=110В)6р/2з | 442.5 | шт
РПУ-4(=110В)6р/2з;закрытое под пайку | 295 | шт
РПУ-4(=12В)4з/4р;закрытое под пайку | 295 | шт
РПУ-4(=12В)4р/4з | 442.5 | шт
РПУ-4(=220В)2з/6р;закрытое под пайку | 295 | шт
РПУ-4(=220В)2р/2з | 442.5 | шт
РПУ-4(=220В)2р/2з;закрытое под пайку | 295 | шт
РПУ-4(=220В)4з/4р;закрытое под пайку | 295 | шт
РПУ-4(=220В)4р/0з | 442.5 | шт
РПУ-4(=220В)4р/4з | 442.5 | шт
РПУ-4(=220В)6р/2з | 442.5 | шт
РПУ-4(=220В)8р | 442.5 | шт
РПУ-4(=220В)8р;закрытое под пайку | 295 | шт
РПУ-4(=24В)2з/6р;закрытое под пайку | 295 | шт
РПУ-4(=24В)2р/2з | 442.5 | шт
РПУ-4(=24В)4з/4р | 442.5 | шт
РПУ-4(=24В)4з/4р;закрытое под пайку | 295 | шт
РПУ-4(=24В)4р/0з | 442.5 | шт
РПУ-4(=24В)6р/2з | 442.5 | шт
РПУ-4(=24В)8р;закрытое под пайку | 295 | шт
РПУ-4(=24В)8р/0з | 442.5 | шт
РПУ-4(=48В)4р/4з | 442.5 | шт
РПУ-4(=48В)6р/2з | 442.5 | шт
РПУ-4(=75В)2з/6р;закрытое под пайку | 295 | шт
РПУ-4(~110В)4р/4з;закрытое под пайку | 295 | шт
РПУ-4(~110В)6р/2з;закрытое под пайку | 295 | шт
РПУ-4(~110В)8р | 442.5 | шт
РПУ-4(~220В)4р/4з | 442.5 | шт
РПУ-4(~220В)6р/2з | 442.5 | шт
РЭ,РЭВ,РЭП
ПК к РЭП-34-42-10(10А)380В | 1 | шт
ПКЛ к РЭП | 70.8 | шт
Реле РЭ-16-22-1(=110В) | 708 | шт
Реле РЭП-11-440(=24В)16А | 500 | шт
РЭ-16-12-2У3(=220В) с ПВ 11 (0.5-5сек.,=220В) | 885 | шт
РЭ-16-12-3(=24В) | 708 | шт
РЭ-16-12(=110В) с ПВ 11 (0,5-5сек.,=24В) | 885 | шт
РЭ-16-22-1(=110В) с ПВ 11(0,5-5сек.,=24В) | 885 | шт
РЭ-16-22-1(=24В) | 708 | шт
РЭ-16-40-1(=24В) | 708 | шт
РЭВ-822(=110В) | 1475 | шт
РЭВ-822(=220В) | 1475 | шт
РЭВ-826 без катушки | 1 | шт
РЭВ-826(=110В) | 1475 | шт
РЭВ-826(=220В) | 1475 | шт
РЭВ-826(=24В) | 1475 | шт
РЭП-15-220(=24В) | 354 | шт
РЭП-15-220Б(=220В) | 354 | шт
РЭП-15-220Б(~220В) | 354 | шт
РЭП-15-310(~220В) | 354 | шт
РЭП-15-310Б(=24В) | 354 | шт
РЭП-15-400БУ3(~220В) | 354 | шт
РЭП-15-420(=24В) | 354 | шт
РЭП-15-420БУ3(=220В) | 1000 | шт
РЭП-15-440Б(=110В) | 510 | шт
РЭП-15-440Б(~24В,50Гц) | 1100 | шт
РЭП-15-440Б(~380В) | 510 | шт
РЭП-15-440БУ3(=220В) | 575 | шт
РЭП-15-440БУ3(=24В) | 1000 | шт
РЭП-15-440БУ3(~220В,50Гц) | 1080 | шт
РЭП-15-620АУ3(=110В) | 510 | шт
РЭП-15-620БУ3(=220В) | 1000 | шт
РЭП-15-620БУ3(=24В) | 1000 | шт
РЭП-15-620БУ3(~110В) | 510 | шт
РЭП-15-620БУ3(~220В,50Гц) | 1000 | шт
РЭП-15-800Б(=24В) | 354 | шт
РЭП-15-800БУ3(~220В) | 380 | шт
РЭП-21
Колодка к РЭП-21-003 | 80 | шт
Колодка к РЭП-21-004 | 80 | шт
РЭП-21-003 АС (~220В,50Гц,5А) | 170 | шт
РЭП-21-004 DC (=220В,5А) | 250 | шт
РЭП-21-004 DC (=24В,5А) | 230 | шт
РЭП-21-004 АС (~220В,50Гц,5А) | 230 | шт
РЭП-34-22-10(380В) | 295 | шт
РЭП-34-40-10(380В) | 295 | шт
РЭП-34-42-10(10А)380В IP00 | 295 | шт
РЭП-34-44-11/220,50Гц 4з+4р | 350 | шт
Стойка контактная ПМ*12-010150 "В" 1з+1р* | 60 | шт
Стойка контактная ПК 2з | 60 | шт
Стойка контактная ПК 4з | 60 | шт
Стойка контактная ПК 4р | 150 | шт
Реле слаботочные
8Э11(27В;40А) | 826 | шт
8Э12(27В;25А) | 826 | шт
8Э13(27В;16А) | 826 | шт
8Э14(27В;6,3А) | 826 | шт
ДП-12 РС4.521.901 | 141.6 | шт
РБП-РФ4.519000 | 147.5 | шт
Реле РГК15-302(=24В) | 118 | шт
Реле РКН-РС4.500.017(24В;20мА) | 147.5 | шт
Реле РКН-РС4.500.091(60V,5,5мА) | 147.5 | шт
Реле РКН-РС4.500.190(20В;14,5мА) | 147.5 | шт
Реле РП-4 РС4.520.007 | 501.5 | шт
Реле РЭВ15 РФ4.562.000-01 «5» | 1000 | шт
Реле РЭС52-РС4.555.020 | 147.5 | шт
Реле твёрдотельные
Реле 5П36.30 ТМА1-40-8 | 354 | шт
РКМ-1-РС4.500.943 | 147.5 | шт
РКМП-РС4.523.623 | 147.5 | шт
РКМП-РС4.523.626 | 147.5 | шт
РКМП-РС4.523.631 | 147.5 | шт
РКН-РС4.500.015 | 147.5 | шт
РКН-РС4.500.016 | 147.5 | шт
РКН-РС4.500.035 | 147.5 | шт
РКН-РС4.500.045 | 147.5 | шт
РКН-РС4.500.063 | 147.5 | шт
РКН-РС4.500.162 | 147.5 | шт
РКН-РС4.500.171 | 147.5 | шт
РКН-РС4.500.248 | 147.5 | шт
РКН-РС4.503.010 | 147.5 | шт
РКН-РС4.503.020 | 147.5 | шт
РКН-РС4.503.088 | 147.5 | шт
РКН-РС4.503.121 | 147.5 | шт
РКС3-РС4.501.200(=24В) | 147.5 | шт
РКС3-РС4.501.201(=100В) | 147.5 | шт
РКС3-РС4.501.202(=48В) | 147.5 | шт
РКС3-РС4.501.203(=48В) | 147.5 | шт
РКС3-РС4.501.204(=60В) | 147.5 | шт
РКС3-РС4.501.205(=6В) | 147.5 | шт
РМУ-РС4.523.305 | 442.5 | шт
РМУГ-РС4.523.401-01 (27В 680 Ом) "1з+2п" | 442.5 | шт
РМУГ-РС4.523.402-01 (27В, 430 Ом)"4п" | 450 | шт
РМУГ-РС4.523.403-01 (60В, 5000 Ом) "4п" | 442.5 | шт
РМУГ-РС4.523.406- (27В) "2п" | 442.5 | шт
РМУГ-РС4.523.418-01 | 442.5 | шт
РМУГ-ХП4.523.421-01(12В, 680 Ом) "4п" | 442.5 | шт
РМУГ-ХП4.523.423-01 | 442.5 | шт
РНЕ-31(27В) | 1000 | шт
РНЕ-44(27В) | 733 | шт
РНЕ-66(27В) | 855 | шт
РП-4 РС4.520.005 | 590 | шт
РП-4 РС4.520.008 | 501.5 | шт
РП-4 РС4.520.010 | 501.5 | шт
РП-4 РС4.520.013 | 501.5 | шт
РП-5 РС4.522.003 | 590 | шт
РП-5 РС4.522.005 | 590 | шт
РП-5 РС4.522.006 | 590 | шт
РП-5 РС4.522.019 | 590 | шт
РП-7 РС 4521007 | 501.5 | шт
РП-7 РС4.521.001 | 501.5 | шт
РП-7 РС4521010 | 501.5 | шт
РП-7 РС4521013 | 501.5 | шт
РПС4-РС4.520.350 | 295 | шт
РПС43-РС4.520.735.01 | 295 | шт
РПС45-РС4.520.735.06 | 295 | шт
РПС5-РС4.522.311 | 295 | шт
РПС5-РС4.522.314 | 600 | шт
РПС7-РС4.521.351 | 3100 | шт
РСМ-РФ4.500.020 | 59 | шт
РСМ-РФ4.500.021 | 59 | шт
РСМ-РФ4.500.022 | 59 | шт
РСМ-РФ4.500.023 | 59 | шт
РСМ-РФ4.500.024 | 59 | шт
РСМ-РФ4.500.025 | 59 | шт
РСМ-РФ4.500.028 | 59 | шт
РСМ-РФ4.500.031 | 59 | шт
РСЧ52-КЩ 4.529.035-05 | 295 | шт
РСЧ52-РС4.523.100 | 295 | шт
РСЧ52-РС4.523.201 | 295 | шт
РЭК24-ЯЛ4.550.023-01(-27В)"2п" | 590 | шт
РЭК28-1-КЩ 4.569.ТУ УХЛ 4 | 295 | шт
РЭК50-РВИМ 647612.001-0002 | 76.7 | шт
РЭК52 "1"исп.РВИМ.647612.003-51(=12В) | 120 | шт
РЭК52 "1"исп.РВИМ.647612.003-52(=24В) | 120 | шт
РЭН18-РХ4.564.508(48В,2з+2п) | 510 | шт
РЭН18-РХ4.564.509(24В,2з+2п) | 295 | шт
РЭН18-РХ4.564.511(24В,4п) | 295 | шт
РЭН18-РХ4.564.702(=12В,2п+2з) | 295 | шт
РЭН20-РХ4.506.100(220В,4п) | 295 | шт
РЭН20-РХ4.506.103 | 295 | шт
РЭН20-РХ4.506.105(24В,4п) | 295 | шт
РЭН20-РХ4.506.107(24В,2п) | 295 | шт
РЭН29-РФ4.514.063-02.02 | 295 | шт
РЭН29-РФ4.519.063-00.02 | 295 | шт
РЭН29-РФ4.519.063-01.02 | 295 | шт
РЭН32-РФ4.519.021.01.02 | 295 | шт
РЭН33-РФ4.510.021-0001 | 295 | шт
РЭН33-РФ4.510.021-0002 | 295 | шт
РЭН35 РФ4.510144-0101 | 300 | шт
РЭС10-РС4.529.031-02.02 | 147.5 | шт
РЭС10-РС4.529.031-03.01 | 147.5 | шт
РЭС10-РС4.529.031-03.02"1п" | 147.5 | шт
РЭС10-РС4.529.031-04.02"1п" | 147.5 | шт
РЭС10-РС4.529.031-06.02"1з" | 147.5 | шт
РЭС10-РС4.529.031-06.04 | 147.5 | шт
РЭС10-РС4.529.031-07.02"1з" | 147.5 | шт
РЭС10-РС4.529.031-11.04 | 147.5 | шт
РЭС14-РС4.531.618 | 147.5 | шт
РЭС15-РС4.591.001 | 295 | шт
РЭС15-РС4.591.002 | 147.5 | шт
РЭС15-РС4.591.003 | 147.5 | шт
РЭС15-РС4.591.004 | 147.5 | шт
РЭС15-РС4.591.005 | 147.5 | шт
РЭС15-РС4.591.007(-24В) | 147.5 | шт
РЭС15-РС4.591.009 | 147.5 | шт
РЭС15-РС4.591.012 | 147.5 | шт
РЭС22-РФ4.500.125 | 147.5 | шт
РЭС22-РФ4.500.129 | 147.5 | шт
РЭС22-РФ4.500.131 | 147.5 | шт
РЭС22-РФ4.500.133 | 147.5 | шт
РЭС22-РФ4.500.225 | 147.5 | шт
РЭС22-РФ4.523.023-0001 | 200 | шт
РЭС22-РФ4.523.023-0002 | 147.5 | шт
РЭС22-РФ4.523.023-0102 | 147.5 | шт
РЭС22-РФ4.523.023-0401 | 147.5 | шт
РЭС22-РФ4.523.023-0501 Uраб=12В | 147.5 | шт
РЭС22-РФ4.523.023-0502 (12В) | 160 | шт
РЭС22-РФ4.523.023-0702 | 147.5 | шт
РЭС22-РФ4.523.023-0902 | 147.5 | шт
РЭС32-РФ4.500.335-01-02 | 147.5 | шт
РЭС34-2301 | 147.5 | шт
РЭС39-РФ4.510.113-0101 | 147.5 | шт
РЭС39-РФ4.510.113-0102 | 147.5 | шт
РЭС39-РФ4.510.113-0201 | 147.5 | шт
РЭС39-РФ4.510.113-0202 | 147.5 | шт
РЭС42-РФ4.569.151 | 147.5 | шт
РЭС42-РФ4.569.152 | 147.5 | шт
РЭС43-РС4.569.201 | 147.5 | шт
РЭС44-РС4.569.251 | 147.5 | шт
РЭС44-РС4.569.252 | 147.5 | шт
РЭС47-РФ4.500.407-00.01 (27В) | 147.5 | шт
РЭС47-РФ4.500.407-02.01(27В) | 147.5 | шт
РЭС47-РФ4.500.407-02.02 | 147.5 | шт
РЭС48А-РС.4.590.201 | 360 | шт
РЭС48А-РС.4.590.205 (100В) | 360 | шт
РЭС48Б-РС.4.590.201 | 360 | шт
РЭС49-РС4.569.421.0001 | 147.5 | шт
РЭС49-РС4.569.421.0002 | 147.5 | шт
РЭС49-РС4.569.421.0101 | 147.5 | шт
РЭС49-РС4.569.421.0501 | 147.5 | шт
РЭС49-РС4.569.423 | 147.5 | шт
РЭС49-РС4.569.429 | 147.5 | шт
РЭС53-РФ4.500.410-01 | 147.5 | шт
РЭС53-РФ4.500.410-02 | 147.5 | шт
РЭС53-РФ4.500.410-03 | 147.5 | шт
РЭС53-РФ4.500.410-05 | 147.5 | шт
РЭС54-ХП4.500.011-02 | 147.5 | шт
РЭС54-ХП4.500.036-02 | 147.5 | шт
РЭС55А-РС4.569.600.00.01 | 147.5 | шт
РЭС55А-РС4.569.600.00.02 | 147.5 | шт
РЭС55А-РС4.569.600.01.01 | 147.5 | шт
РЭС55А-РС4.569.600.01.02 | 147.5 | шт
РЭС55А-РС4.569.600.02.01 | 147.5 | шт
РЭС55А-РС4.569.600.02.02 | 147.5 | шт
РЭС55А-РС4.569.600.03.01 | 147.5 | шт
РЭС55А-РС4.569.600.07.01 | 147.5 | шт
РЭС55А-РС4.569.600.15.01 | 147.5 | шт
РЭС59 ХП4.500.024-01 | 200 | шт
РЭС6-РФО.452.100 | 88.5 | шт
РЭС6-РФО.452.101 | 88.5 | шт
РЭС6-РФО.452.102 | 88.5 | шт
РЭС6-РФО.452.103(24В,5А) | 88.5 | шт
РЭС6-РФО.452.104 | 50 | шт
РЭС6-РФО.452.105 | 88.5 | шт
РЭС6-РФО.452.107 | 88.5 | шт
РЭС6-РФО.452.110 | 88.5 | шт
РЭС6-РФО.452.114 | 88.5 | шт
РЭС6-РФО.452.116 | 150 | шт
РЭС6-РФО.452.120 | 88.5 | шт
РЭС6-РФО.452.121 | 88.5 | шт
РЭС6-РФО.452.122 | 88.5 | шт
РЭС6-РФО.452.123(22В) | 88.5 | шт
РЭС6-РФО.452.124 | 88.5 | шт
РЭС6-РФО.452.125 | 88.5 | шт
РЭС6-РФО.452.130-01 | 50 | шт
РЭС6-РФО.452.131-01 | 50 | шт
РЭС6-РФО.452.132(27В) | 88.5 | шт
РЭС6-РФО.452.133(22-+3)В | 88.5 | шт
РЭС6-РФО.452.144 | 88.5 | шт
РЭС60-РС4.569.435-01.02 | 295 | шт
РЭС60-РС4.569.435-03.02 | 295 | шт
РЭС64А-РС4.569.724 | 324.5 | шт
РЭС64А-РС4.569.727 | 324.5 | шт
РЭС64Б-РС4.569.727-01 | 324.5 | шт
РЭС8-РС4.590.050 | 295 | шт
РЭС8-РС4.590.051 | 295 | шт
РЭС8-РС4.590.052 | 295 | шт
РЭС8-РС4.590.060 | 295 | шт
РЭС8-РС4.590.062 | 295 | шт
РЭС81-РС4.569.790-04 | 324.5 | шт
РЭС82-РС4.569.791-03 | 324.5 | шт
РЭС83-РС4.569.792-01 | 324.5 | шт
РЭС83-РС4.589.792-04 | 324.5 | шт
РЭС9-РС4.524.200 | 295 | шт
РЭС9-РС4.524.204 | 147.5 | шт
РЭС9-РС4.529.029-00.02 | 147.5 | шт
РЭС9-РС4.529.029-01.01 | 147.5 | шт
РЭС9-РС4.529.029-01.02 | 147.5 | шт
РЭС9-РС4.529.029-02.02 | 147.5 | шт
РЭС9-РС4.529.029-04.02 | 147.5 | шт
РЭС9-РС4.529.029-07.02 | 147.5 | шт
Реле твердотельные
D53TP50D Контактор, управляющее напряжение: 4-32 VDC, коммутируемый ток: 50 Ампер. Тип: нормально от | 7000 | шт
HHG1-1/032F-38 40Z 440V (SSR-40DA-H)/40A;480V/ | 900 | шт
HHG1-1/032F-38 60Z 440V (SSR-60A-440V.однофаз упр напряж 3...32DC | 1300 | шт
PDH10048ZA2 | 1405 | шт
PDH2548ZA2 | 610 | шт
PDH6048ZA2 | 1070 | шт
PDH8048ZD3 | 1050 | шт
PTH2548ZA2 | 1870 | шт
PTH4048ZA2 40А три фаз. упр 90-250 АС | 2205 | шт
PTH8048ZD3 | 3100 | шт
SD0625 Однофазные оптоэлектронные реле, вход =4...32В / 5...15мА, выход=3...60В/25A | 2500 | шт
SS2410DZ Твердотельное реле ,вход 4...32В/5...15мА,выход~70...240В/10А,контроль нуля | 2200 | шт
SS2415DZ Твердотельное реле ,вход 4...32В/5...15мА,выход~70...240В/15А,контроль нуля | 1500 | шт
SS2420A Твердотельное реле ,вход 70...240VAC/,выход~70...240VAC/20А,контроль нуля | 1000 | шт
SS2420DZ Твердотельное реле ,вход 4...32В/5...15мА,выход~70...240В/20А,контроль нуля | 2200 | шт
SS2425DZ Твердотельное реле ,вход 4...32В/5...15мА,выход~70...240В/25А,контроль нуля | 2500 | шт
SS2440A Твердотельное реле ,вход/выход~70...240В/40А | 2500 | шт
SS2440DR Твердотельное реле ,вход 4...32В/5...15мА,выход~70...240В/40А | 2500 | шт
SS2440DZ Твердотельное реле ,вход 4...32В/5...15мА,выход~70...240В/40А,контроль нуля | 2200 | шт
SSR-10-Н DА H10A 480 B упр. напряжение (3…32)В DC | 380 | шт
SSR-25DA(HHG1-1/032F-3825Z) | 1100 | шт
SSR-75AА-Н 75А 480В | 1075 | шт
SSR-75DA-H/75A;480V/ | 1100 | шт
SST-10DA вход 4-32В= /выход 24 - 480B~ | 1650 | шт
SST-40DA | 4500 | шт
Охладитель HH063 до 60А однофаз,твердотел,реле
----//---- | 900 | шт
Реле твердотельное SSR-25DA-H 25A 480V | 750 | шт
Реле твердотельные трехфазные TSR-25DA -H 25А 480V | 2500 | шт
Реле тепловые токовые
Sanxin LRI-D09307A65 1,6-2,5А | 88.5 | шт
Реле РТЛ
КРЛ-104(клеммник к РТЛ-1000) | 50 | шт
КРЛ-204(клеммник к РТЛ 2000) | 100 | шт
РТЛ-1001 на ток 0,1-0,17 А | 350 | шт
РТЛ-1002 на ток 0,16-0,26 А | 350 | шт
РТЛ-1003 на ток 0,24-0,4 А | 350 | шт
РТЛ-1004 на ток 0,38-0,5-0,65 А | 350 | шт
РТЛ-1005 на ток 0,61-0,9А | 350 | шт
РТЛ-1006 на ток 0,95-1,6А | 350 | шт
РТЛ-1007 на ток 1,5-2,6 А | 350 | шт
РТЛ-1008 на ток 2,4-4,0 А | 350 | шт
РТЛ-1010 на ток 3,8-6,0А | 350 | шт
РТЛ-1012 на ток 5,5-8,0 А | 350 | шт
РТЛ-1014 на ток 7,0-10,0 А | 350 | шт
РТЛ-1014(10-8,5-7А | 350 | шт
РТЛ-1016 на ток 9,5-14,0А | 350 | шт
РТЛ-1021 на ток 13,0-19,0 А | 350 | шт
РТЛ-1022 на ток 18-25 А | 350 | шт
РТЛ-2053 на ток 23-32А | 450 | шт
РТЛ-2055 на ток 30-41 А | 450 | шт
РТЛ-2057 на ток 38-52 А | 450 | шт
РТЛ-2057б/крепежа на ток 38-52 А | 118 | шт
РТЛ-2059 на ток 47-64 А | 450 | шт
РТЛ-2061 на ток 54-74 А | 450 | шт
РТЛ-2063 на ток 63-86 А | 450 | шт
РТЛ*-1010 0*4 (3,8-6,0А) | 350 | шт
РТЛ*-1016 О*4(9,5-14,0А)* | 350 | шт
РТЛ*-1021 С О*4(13,0-19,0 А)* | 350 | шт
РТЛ*-1023 С О*4(24-32А) | 350 | шт
РТЭ2033а ток 17-25 А | 500 | шт
Реле РТТ-310П 100А (RTT310X4Y) | 1200 | шт
Реле РТТ-310П 125А (RTT310X5Y) | 1200 | шт
Реле РТТ-310П 160А (RTT310X6Y) | 1200 | шт
Реле РТТ-310П 50А /42,5-57,5/А | 1200 | шт
Реле РТТ-310П 63А (RTT310X2Y) 53,5-72,3А | 1200 | шт
Реле РТТ-310П 80А (RTT310X3Y) | 1200 | шт
РТБ-0(1А) | 147.5 | шт
РТБ-40 | 147.5 | шт
РТТ-111(0,34-0,46)А | 147.5 | шт
РТТ-111(0,57-0,72)А | 147.5 | шт
РТТ-111(0,68-0,92)А | 147.5 | шт
РТТ-111(0,85-1-1,15)А | 147.5 | шт
РТТ-111(1,1-1,4)А | 147.5 | шт
РТТ-111(1,36-1,6-1,84)А | 200 | шт
РТТ-111(1,7-2,3)А | 200 | шт
РТТ-111(10,6-12,5-14,3)А | 200 | шт
РТТ-111(13,6-16-18,4)А | 200 | шт
РТТ-111(2,1-2,9)А | 200 | шт
РТТ-111(2,7-3,2-3,7)А | 200 | шт
РТТ-111(21,3-25)А | 200 | шт
РТТ-111(4,25-5,0-5,75)А | 200 | шт
РТТ-111(5,35-6,3-7,23)А | 200 | шт
РТТ-111(6,8-8-9,2)А | 200 | шт
РТТ-111(8,5-10,0-11,5)А | 200 | шт
РТТ-121(21,3-25А) | 200 | шт
РТТ-121(28-40А) | 400 | шт
РТТ-131(10,6-14,3)А | 200 | шт
РТТ-131(10,8-14,3)А | 200 | шт
РТТ-131(13,6-18,4)А | 200 | шт
РТТ-131(21,3-25)А | 360 | шт
РТТ-141(1,1-1,4)А | 200 | шт
РТТ-141(1,36-1,84)А | 200 | шт
РТТ-141(1,7-2,3)А | 200 | шт
РТТ-141(2,7-3,2-3,7)А | 200 | шт
РТТ-141(21,2-28,7)А | 200 | шт
РТТ-141(21,3-25)А для ПМЕ-2,ПМ12-025 | 200 | шт
РТТ-141(28-40)А | 200 | шт
РТТ-141(3,4-4,6)А | 200 | шт
РТТ-211П(13,6-18,4)А | 442.5 | шт
РТТ-211П(21.2-25-28.7)А | 400 | шт
РТТ-211П(27,2-32,0-36,8)А | 400 | шт
РТТ-211П(34-40-46)А | 400 | шт
РТТ-221(27,2-38,8)А | 442.5 | шт
РТТ-221(34-46)А | 442.5 | шт
РТТ-221(42,5-57,5)А | 442.5 | шт
РТТ-221(53,5-63)А | 442.5 | шт
РТТ-221(85-100)А | 500 | шт
РТТ-231(53,5-63)А | 680 | шт
РТТ-311П(136-160)А | 950 | шт
РТТ-311П(85-115)А | 590 | шт
РТТ-321П(106-125-143)А | 590 | шт
РТТ-321П(136-160-184)А | 590 | шт
РТТ-321П(136-160)А | 1500 | шт
РТТ-321П(184-160)А | 590 | шт
РТТ-321П(85-100-115)А | 590 | шт
РТТ-325П(42,5-57,5)А | 950 | шт
РТТ-325П(53,5-72,5)А | 950 | шт
РТТ-325П(68-80-92)А | 1500 | шт
РТТ-325П(85-100-115)А | 1500 | шт
РТТ-326 (85,0-115,0 А) | 950 | шт
РТТ-326П(106-125-143)А | 950 | шт
РТТ-326П(136-160)А | 1500 | шт
РТТ*-211П(27,2-32,0-36,8)А | 340 | шт
РТТ*-211ПМ 25А*(21,2-28,7)А | 340 | шт
РТТ*-211ПМ 40А*(34-40-46)А | 340 | шт
РТТ*-211ПМ 50А*(42,5-57,5)А | 340 | шт
РТТ*-211ПМ 63А*(54-63)А | 360 | шт
РТТ*-211ПМ 80А*(68,8-80,0)А | 340 | шт
РТТ*5-10-091(0,68-0,82А) | 350 | шт
РТТ*5-10-101(0,85-1,15А) | 400 | шт
РТТ*5-10-111(1,10-1,40А) | 350 | шт
РТТ*5-10-131(1,7-2,3А) | 350 | шт
РТТ*5-10-141(2,10-2,90А) | 350 | шт
РТТ*5-10-151(2,7-3,7А) | 400 | шт
РТТ*5-10-161(3,4-4,6А) | 400 | шт
РТТ*5-10-171(4,2-5,8А) | 350 | шт
РТТ*5-10-191(7,00-10,0А) | 350 | шт
РТТ5-10-011 (0,10-0,14)А | 350 | шт
РТТ5-10-051 (0,27-0,37)А | 350 | шт
РТТ5-10-071(0,42-0,5-0,58А) | 550 | шт
РТТ5-10-081(0,54-0,63-0,72)А | 350 | шт
РТТ5-10-101(0,85-1,15А) | 350 | шт
РТТ5-10-121(1,36-1,84А) | 350 | шт
РТТ5-10-141 УХЛ4 IP00(2,10-2,90А) | 350 | шт
РТТ5-10-161(3,4-4,6А) | 350 | шт
РТТ5-10-171 УХЛ4 IP00(4,2-5,8А) | 450 | шт
РТТ5-10-181 (5,4-6,3-7,4А) | 400 | шт
РТТ5-10-181(5,4-7,4А) | 350 | шт
РТТ5-10-191 (7-10)А | 350 | шт
РТТ5-125 (74-87-100) | 1500 | шт
РТТ5-125 (93,0-110-125) | 900 | шт
ТРН
ТРА-У3 8А | 88.5 | шт
ТРН-10-0,5А | 59 | шт
ТРН-10-0,63А | 59 | шт
ТРН-10-0,8А | 59 | шт
ТРН-10-1,0А | 59 | шт
ТРН-10-1,25А | 59 | шт
ТРН-10-1,6А | 59 | шт
ТРН-10-10,0А | 59 | шт
ТРН-10-16,0А | 59 | шт
ТРН-10-2,0А | 59 | шт
ТРН-10-2,5А | 59 | шт
ТРН-10-20,0А | 59 | шт
ТРН-10-25,0А | 59 | шт
ТРН-10-3,2А | 59 | шт
ТРН-10-4,0А | 59 | шт
ТРН-10-5,0А | 59 | шт
ТРН-10-6,3А | 59 | шт
ТРН-10-8,0А | 59 | шт
ТРН-25-10,0А | 70.8 | шт
ТРН-25-12,5А | 80 | шт
ТРН-25-16,0А | 70.8 | шт
ТРН-25-20,0А | 70.8 | шт
ТРН-25-25,0А | 70.8 | шт
ТРН-25-5,0А | 70.8 | шт
ТРН-25-6,3А | 70.8 | шт
ТРН-25-8,0А | 70.8 | шт
ТРН-40-16,0А | 150 | шт
ТРН-40-25,0А | 150 | шт
ТРН-40-32,0А | 150 | шт
ТРН-40-40,0А | 150 | шт
ТРП-155ЛУ3(100А) | 300 | шт
ТРП-155ЛУ3(120А) | 300 | шт
ТРТ-122М3(11,5А) | 300 | шт
ТРТ-134М3(28А) | 300 | шт
ТРТ-136М3(45А) | 177 | шт
ТРТ-137М3(56А) | 300 | шт
ТРТ-138М3(71А) | 300 | шт
ТРТ-152ЛУ3(360А) | 722.16 | шт
ТРТП-134Р(28А) | 177 | шт
Реле тока
Катушка к РЭВ-571(2.5А) | 354 | шт
Катушка к РЭВ-830(1,6А) | 590 | шт
Катушка к РЭВ-830(4А) | 590 | шт
Катушка к РЭВ-830(6А) | 590 | шт
Кожух реле РТ-40 | 150 | шт
Реле АЛ-4-2 У3, ~/=220В | 1950 | шт
Реле РЭ-12-5У3(10А) | 885 | шт
РСТ-11-14УХЛ4(~220В,10А) | 2360 | шт
РСТ-11-19УХЛ4(~220В,10А) | 2360 | шт
РСТ-11-24УХЛ4(~220В,16А) | 2360 | шт
РСТ-11-29УХЛ4(~220В,16А) | 2360 | шт
РСТ-11-32УХЛ4(~220В,16А) | 2360 | шт
РСТ-13-04УХЛ4(~220В) | 2360 | шт
РСТ-13-14-1УХЛ4(=220В,Iном=6,3А) | 2360 | шт
РСТ-13-19УХЛ4(~220В,16А) | 2360 | шт
РСТ-13-24-1УХЛ4(=220В,Iном=16А) | 2360 | шт
РСТ-13-29УХЛ4(~220В) | 2360 | шт
РСТ-80АВ-10-2-222-1 УХЛ4 | 4950 | шт
РСТ40-3-20 УХЛ4 п.п. | 1670.88 | шт
РСТ40В-20-06 УХЛ4 | 2950 | шт
РТ-140/10 | 3480 | шт
РТ-140/100 п.п. | 2500 | шт
РТ-140/2 | 2500 | шт
РТ-140/20 | 2500 | шт
РТ-140/50 | 3480 | шт
РТ-140/6 | 2500 | шт
РТ-40/0,2 | 1250 | шт
РТ-40/0,6 | 1260 | шт
РТ-40/10(2,5-5,0)Ах2 з.п. | 1260 | шт
РТ-40/10(2,5-5,0)Ах2 п.п. | 1450 | шт
РТ-40/100(25,0-50,0)(50-100)А | 1450 | шт
РТ-40/160 | 1250 | шт
РТ-40/1Д УХЛ4 6,3А,50Гц | 3000 | шт
РТ-40/2 з.п. | 1260 | шт
РТ-40/2 п.п. | 1450 | шт
РТ-40/20 з.п. | 1260 | шт
РТ-40/20 п.п. | 1450 | шт
РТ-40/200 (50,0-100,0/100,0-200,0)А | 1450 | шт
РТ-40/50 з.п. | 1260 | шт
РТ-40/50 п.п. | 1450 | шт
РТ-40/6 з.п. | 1260 | шт
РТ-40/6 п.п. | 1260 | шт
РТ-40/Р1УХЛ4 | 7471.7 | шт
РТ-40/Р5 УХЛ4 I=5А | 4741.7 | шт
РТ-40/Ф УХЛ4 I=6,3А | 7471.7 | шт
РТ-81/1 | 3100 | шт
РТ-81/2 | 3100 | шт
РТ-82/1 | 3100 | шт
РТ-82/2 | 3100 | шт
РТ-83/1 | 3100 | шт
РТ-83/2 (5А,50Гц) | 3100 | шт
РТ-84/1 | 3100 | шт
РТ-84/2 | 3100 | шт
РТ-85/1 п.п. | 3100 | шт
РТ-85/2 | 3100 | шт
РТ-86/1 | 3100 | шт
РТ-86/2 | 3100 | шт
РТ-91/1 | 3100 | шт
РТ-91/2 | 3100 | шт
РТ-95/1 | 3100 | шт
РТ-95/2 | 3100 | шт
РТД-11-01-11(0,05А,=60,48В) | 1650 | шт
РТД-11-01-15(0,05А ,=110В,220В) | 1650 | шт
РТД-11-04-15-40УХЛ4(0,2А ,=110В,=220В) | 1650 | шт
РТД-12-01-34 (0,05А;~110,127,220В) | 1650 | шт
РТД-12-02-34 (0,12А;~110,127,220В) | 1650 | шт
РТЗ-50(0,1)А | 3950 | шт
РТЗ-51 | 4700 | шт
РТЗ-51.01 | 4900 | шт
РТФ-8 | 6000 | шт
РЭ-12-1У3(1,6А) | 885 | шт
РЭ-12-1У3(1,6А) с приставкой ПК | 885 | шт
РЭ-13-2У3(100,0А) | 700 | шт
РЭ-13-2У3(10А) | 700 | шт
РЭ-13-2У3(160,0А) | 700 | шт
РЭ-13-2У3(16А) | 700 | шт
РЭ-13-2У3(250А) | 700 | шт
РЭ-13-2У3(25А) | 700 | шт
РЭ-13-2У3(40,0А) | 700 | шт
РЭ-13-2У3(400А) | 700 | шт
РЭ-13-2У3(63,0А) | 700 | шт
РЭ-13-5У3(160А) | 885 | шт
РЭ-13-5У3(250А) | 885 | шт
РЭ-571(~1,6А) | 1475 | шт
РЭ-571(25А) | 1180 | шт
РЭ-571Т-У3(~2,5А) | 1200 | шт
РЭ-571Т-У3(~25А) | 1200 | шт
РЭ-571Т-У3(~630А) | 1200 | шт
РЭ-571Т-У3(~63А) | 1200 | шт
РЭ-571Т(~1,6А) | 1180 | шт
РЭ-571Т(16А) | 1475 | шт
РЭВ-201(~160А) | 1180 | шт
РЭВ-201(~6,0А) | 1180 | шт
РЭВ-201(100А) | 1180 | шт
РЭВ-201(63А) | 1180 | шт
РЭВ-202(2,5А) | 1180 | шт
РЭВ-202(25А) | 1180 | шт
РЭВ-203(320А) | 1180 | шт
РЭВ-312(1,6А) | 885 | шт
РЭВ-312(100А) | 885 | шт
РЭВ-312(10А) | 885 | шт
РЭВ-312(160А) | 885 | шт
РЭВ-312(320А) | 885 | шт
РЭВ-312(6,0А) | 885 | шт
РЭВ-376(40А) | 885 | шт
РЭВ-571(100А) | 1180 | шт
РЭВ-571(160А) | 1180 | шт
РЭВ-571(16А) | 1180 | шт
РЭВ-571(2,5А) | 885 | шт
РЭВ-571(25А) | 1180 | шт
РЭВ-571(320А) | 1180 | шт
РЭВ-571(6,0А) | 1180 | шт
РЭВ-571(63А) | 1180 | шт
РЭВ-572(100А) | 1180 | шт
РЭВ-572(10А) | 1180 | шт
РЭВ-572(160А) | 1475 | шт
РЭВ-572(16А) | 1180 | шт
РЭВ-572(2,5А) | 1180 | шт
РЭВ-572(25А) | 1180 | шт
РЭВ-572(320А) | 1475 | шт
РЭВ-572(40А) | 1180 | шт
РЭВ-572(500А) | 1475 | шт
РЭВ-572(63А) | 1180 | шт
РЭВ-830(0,6А) | 1180 | шт
РЭВ-830(1,0А) | 1180 | шт
РЭВ-830(1,6А) | 1180 | шт
РЭВ-830(100А) | 1711 | шт
РЭВ-830(10А) | 1180 | шт
РЭВ-830(16А) | 1180 | шт
РЭВ-830(2,5А) | 1180 | шт
РЭВ-830(20А) | 1475 | шт
РЭВ-830(25А) | 1475 | шт
РЭВ-830(320А) | 1770 | шт
РЭВ-830(4,0А) | 1180 | шт
РЭВ-830(400А) | 1770 | шт
РЭВ-830(40А) | 1475 | шт
РЭВ-830(6,0А) | 1475 | шт
РЭВ-830(630А) | 1770 | шт
РЭВ-830(63А) | 1711 | шт
РЭМ-22 (=24-27В) | 200 | шт
РЭМ-651(300А) | 1180 | шт
Реле указательные
ПРУ-1-11-85112-40(=1,0А) | 354 | шт
Реле РЭУ-11-20-5-40У3 =4,0А | 400 | шт
Реле указательные РУ
Комплект переднего присоединения к РУ-21 | 80 | шт
РУ-1-11(=0,016А) | 147.5 | шт
РУ-1-11(=0,01А) | 147.5 | шт
РУ-1-11(=0,025А) | 147.5 | шт
РУ-1-11(=0,05А) | 147.5 | шт
РУ-1-11(=0,075А) | 147.5 | шт
РУ-1-11(=0,16А) | 147.5 | шт
РУ-1-11(=0,1А) | 147.5 | шт
РУ-1-11(=0,25А) | 147.5 | шт
РУ-1-11(=0,5А) | 147.5 | шт
РУ-1-11(=110В) | 147.5 | шт
РУ-1-11(=1А) | 147.5 | шт
РУ-1-11(=2,5А) | 147.5 | шт
РУ-1-11(=220В) | 147.5 | шт
РУ-1-11(=48В) | 147.5 | шт
РУ-1-11(~0,16А) | 147.5 | шт
РУ-1-11(~0,1А) | 147.5 | шт
РУ-1-11(~0,25А) | 147.5 | шт
РУ-1-11(~0,5А) | 147.5 | шт
РУ-1-11(~1,0А) | 147.5 | шт
РУ-1-11(~220В) | 147.5 | шт
РУ-1-20(=0,016А) | 147.5 | шт
РУ-1-20(=0,01А) | 147.5 | шт
РУ-1-20(=0,025А) | 147.5 | шт
РУ-1-20(=0,05А) | 147.5 | шт
РУ-1-20(=0,075А) | 147.5 | шт
РУ-1-20(=0,1А) | 147.5 | шт
РУ-1-20(=0,25А) | 147.5 | шт
РУ-1-20(=0,4А) | 147.5 | шт
РУ-1-20(=0,5А) | 147.5 | шт
РУ-1-20(=12В) | 147.5 | шт
РУ-1-20(=1А) | 147.5 | шт
РУ-1-20(=220В) | 147.5 | шт
РУ-1-20(=24В) | 147.5 | шт
РУ-1-20(=48В) | 147.5 | шт
РУ-1-20(~0,25А) | 147.5 | шт
РУ-1-20(~0,4А) | 147.5 | шт
РУ-1-20(~1А) | 147.5 | шт
РУ-1-20(~220В) | 147.5 | шт
РУ-21-1УХЛ4(=0,016А) з.п. | 725 | шт
РУ-21-1УХЛ4(=0,025А) з.п. | 725 | шт
РУ-21-1УХЛ4(=0,05А) з.п. | 725 | шт
РУ-21-1УХЛ4(=0,08А) з.п. | 725 | шт
РУ-21-1УХЛ4(=0,16А) з.п. | 725 | шт
РУ-21-1УХЛ4(=0,1А) з.п. | 725 | шт
РУ-21-1УХЛ4(=0,25А) з.п. | 725 | шт
РУ-21-1УХЛ4(=0,5А) з.п. | 750 | шт
РУ-21-1УХЛ4(=1,0А) з.п. | 725 | шт
РУ-21-1УХЛ4(=2,0А) з.п. | 725 | шт
РУ-21-1УХЛ4(=220В) з.п. | 725 | шт
РУ-21-1УХЛ4(=220В) утопленное исполнение | 700 | шт
РУ-21(=0,015А) | 750 | шт
РУ-21(=0,016А) з.п | 700 | шт
РУ-21(=0,016А) п.п. | 750 | шт
РУ-21(=0,01А) | 750 | шт
РУ-21(=0,025А)п.п. | 700 | шт
РУ-21(=0,05А) 2з,п.п. | 700 | шт
РУ-21(=0,05А) з.п. | 750 | шт
РУ-21(=0,15А) | 750 | шт
РУ-21(=0,16А) | 750 | шт
РУ-21(=0,16А) | 700 | шт
РУ-21(=0,25А) | 750 | шт
РУ-21(=0,5) утопл. | 700 | шт
РУ-21(=0,5А) | 750 | шт
РУ-21(=0,5А) | 700 | шт
РУ-21(=01А) | 700 | шт
РУ-21(=04А) | 700 | шт
РУ-21(=1,0А) | 750 | шт
РУ-21(=110В) | 700 | шт
РУ-21(=220В) | 700 | шт
РУ-21(=220В)п.п. | 700 | шт
РУ-21(=220В)утопленное исп. | 730 | шт
РУ-21(=24В) | 700 | шт
РУ-21(=48В) | 750 | шт
РУ-21(~0,05) | 750 | шт
РУ-21(~0,08) з.п. | 700 | шт
РУ-21(~0,1) п.п. | 700 | шт
РУ-21(~0,15) п.п. | 700 | шт
РУ-21(~0,16) п.п. | 700 | шт
РУ-21(~0,5) | 750 | шт
РУ-21(~220В,50Гц) | 800 | шт
РУ-21(0,016А) | 700 | шт
РУ-21(0,025А) | 700 | шт
РУ-21(0,075А) | 700 | шт
РУ-21(0,25А) | 700 | шт
РУ-21(1,0А) | 750 | шт
РУ-21(2,0А) | 750 | шт
РУ-21УХЛ4(=0,1А)п.п. | 750 | шт
РЭО-401 крановые
Блок-контакты для РЭО-401 | 250 | шт
Катушка к РЭО-401(100А) | 1 | шт
Катушка к РЭО-401(160А) | 1 | шт
Катушка к РЭО-401(16А) | 1 | шт
Катушка к РЭО-401(25А) | 1 | шт
Катушка к РЭО-401(40А) | 1 | шт
Катушка к РЭО-401(63А) | 1 | шт
Катушка к РЭО-401(6А) | 1 | шт
Катушка к РЭО-401(80А) | 1 | шт
РЭО-401(100А) | 900 | шт
РЭО-401(10А) | 900 | шт
РЭО-401(160А) | 910 | шт
РЭО-401(16А) | 550 | шт
РЭО-401(250А) | 885 | шт
РЭО-401(25А) | 550 | шт
РЭО-401(320А) | 885 | шт
РЭО-401(40А) | 625 | шт
РЭО-401(63А) | 625 | шт
РЭО-401(6А) | 885 | шт
РЭО-401(80А) | 900 | шт
РЭПУ-12М-101-3 У3 (220В) з.п. | 570 | шт
РЭПУ-12М-200-1 У3 (=0,01А) | 600 | шт
РЭПУ-12М-201-1 У3 (=0,01А) | 600 | шт
РЭПУ-12М-210-1 У3 (=0,01А) | 600 | шт
РЭПУ-12М-210-1 У3 (=1,0А) | 600 | шт
РЭПУ-12М-210-1 У3 (=220В) | 600 | шт
РЭПУ-12М-211-1 У3 (=0,01) п.п. | 600 | шт
РЭПУ-12М-211-1 У3 (=1,0А) п.п. | 600 | шт
РЭПУ-12М-211-1 У3 (=220В) п.п. | 600 | шт
РЭУ-11-02-40(=0,016А) | 540 | шт
РЭУ-11-02-40(=220В) | 354 | шт
РЭУ-11-02-40(=24В) | 540 | шт
РЭУ-11-02-40(=48В) | 540 | шт
РЭУ-11-02-40(~0,25А) | 540 | шт
РЭУ-11-11-40(=0,016А) | 354 | шт
РЭУ-11-11-40(=0,01А) | 540 | шт
РЭУ-11-11-40(=0,025А) | 540 | шт
РЭУ-11-11-40(=0,08А) | 540 | шт
РЭУ-11-11-40(=0,16А) | 540 | шт
РЭУ-11-11-40(=0,25А) | 540 | шт
РЭУ-11-11-40(=0,4А) | 354 | шт
РЭУ-11-11-40(=0,5А) | 780 | шт
РЭУ-11-11-40(=1,0А) | 780 | шт
РЭУ-11-11-40(=2,5А) | 354 | шт
РЭУ-11-11-40(=24В) | 540 | шт
РЭУ-11-11-40(=48В) | 540 | шт
РЭУ-11-11-40(~0,05А) | 540 | шт
РЭУ-11-11-40(~0,16А) | 420 | шт
РЭУ-11-11-40(~0,1А) | 400 | шт
РЭУ-11-11-40(~0,25А) | 540 | шт
РЭУ-11-11-40(~0,4А) | 540 | шт
РЭУ-11-11-40(~0,5А) | 354 | шт
РЭУ-11-11-40(~1,0А) | 540 | шт
РЭУ-11-11-40(~110В) | 354 | шт
РЭУ-11-11-40(~220В,50Гц) | 1000 | шт
РЭУ-11-11-40(~380В) | 540 | шт
РЭУ-11-11-5-40(=0,05А) | 400 | шт
РЭУ-11-11-5-40(=220В) | 780 | шт
РЭУ-11-11-5-40(=4,0А) | 800 | шт
РЭУ-11-11-5-40(~0,025А) | 780 | шт
РЭУ-11-11-5-40У3(=0,1А) | 540 | шт
РЭУ-11-11-5-40У3(=110В) | 400 | шт
РЭУ-11-20-40(=0,01А) | 540 | шт
РЭУ-11-20-40(=0,025А) | 540 | шт
РЭУ-11-20-40(=0,06А) | 354 | шт
РЭУ-11-20-40(=0,08А) | 540 | шт
РЭУ-11-20-40(=0,1А) | 354 | шт
РЭУ-11-20-40(=0,25А) | 354 | шт
РЭУ-11-20-40(=0,2А) | 354 | шт
РЭУ-11-20-40(=0,5А) | 354 | шт
РЭУ-11-20-40(=110В) | 354 | шт
РЭУ-11-20-40(=2,5А) | 354 | шт
РЭУ-11-20-40(~0,01А) | 354 | шт
РЭУ-11-20-40(~0,025А) | 400 | шт
РЭУ-11-20-40(~0,16А) | 354 | шт
РЭУ-11-20-40(~0,1А) | 354 | шт
РЭУ-11-20-40(~0,25А) | 540 | шт
РЭУ-11-20-40(~0,4А) | 540 | шт
РЭУ-11-20-40(~0,5А) | 354 | шт
РЭУ-11-20-40(~110В) | 540 | шт
РЭУ-11-20-40(~220В) | 570 | шт
РЭУ-11-20-5-40(=0,016А) | 540 | шт
РЭУ-11-20-5-40(=1,0А) | 540 | шт
РЭУ-11-20-5-40(=220В) | 540 | шт
РЭУ-11-20-5-40У3(=0,05А) | 400 | шт
РЭУ-11-20-5-40УЗ (~0,5А) | 780 | шт
РЭУ-11-21-40(=0,05А) | 400 | шт
РЭУ-11-21-40(=0,1А) | 540 | шт
РЭУ-11-21-40(=0,5А) | 354 | шт
РЭУ-11-21-40(=110В) | 540 | шт
РЭУ-11-21-40(=24В)
----//---- | 354 | шт
РЭУ-11-21-5-40(=0,025А) | 540 | шт
РЭУ-11-21-5-40У3 =0,16А | 400 | шт
РЭУ-11-30-40(=0,016А) | 540 | шт
РЭУ-11-30-40(=0,01А) | 540 | шт
РЭУ-11-30-40(=0,025А) | 540 | шт
РЭУ-11-30-40(=0,05А) | 400 | шт
РЭУ-11-30-40(=0,08А) | 400 | шт
РЭУ-11-30-40(=0,25А) | 354 | шт
РЭУ-11-30-40(=0,5А) | 354 | шт
РЭУ-11-30-40(=1,0А) | 540 | шт
РЭУ-11-30-40(=110В) | 540 | шт
РЭУ-11-30-40(=2,5А) | 540 | шт
РЭУ-11-30-40(=24В) | 555 | шт
РЭУ-11-30-5-40(=0,16А) | 555 | шт
РЭУ-11-30-5-40(=0,1А) | 400 | шт
Реле,приборы
G4 1052 клипса для GZT | 15 | шт
А542-М-049(4-20мА) | 5900 | шт
АРИ-49(2-30 м/с)-анемометр ручной индукционный | 1475 | шт
АСО-3(0,3-5,0 м/с)-анемометр ручной крыльчатый | 1475 | шт
БК-401УХЛ4(400В,50Гц)-блок конденсаторов | 1500 | шт
БК-402УХЛ4(400В,50Гц)-блок конденсаторов | 2000 | шт
БК-403УХЛ4(400В,50Гц)-блок конденсаторов | 3800 | шт
Блок испытат.БИ-4 | 1070 | шт
Блок испытат.ШК-6М | 570 | шт
Блок испытательный БИ-6 | 2000 | шт
Блок трёхпозиционной сигнализации и регулирования | 885 | шт
Блок-реле БР-101 | 2950 | шт
ДЗТ-11-реле диф. | 3245 | шт
ДЗТ-11/2-реле диф. | 3245 | шт
ДЗТ-11/3-реле диф. | 3245 | шт
ДЗТ-11/4-реле диф. | 3245 | шт
ДЗТ-11/5-реле диф. | 3245 | шт
Е-526У4(0-29)-реле счётно-шаговое | 2950 | шт
Е-531-(5-75)-реле счётно-импульсное | 590 | шт
Е-531(0-75)-реле счётно-импульсное | 590 | шт
Е-531(0-75)-реле счётно-импульсное | 1180 | шт
ЗЗП-1УХЛ3-реле защиты | 4300 | шт
ЗЗП-1УХЛ4-реле защиты | 4300 | шт
Индикатор электронный 0-12,7 отсчет по шкале 0,001 | 8550 | шт
КЗ-12 УХЛ4 комплект защиты | 2950 | шт
КЗ-9 УХЛ4 I=-100А;U=-220V-комплект защиты. | 2950 | шт
КЗ-972 УХЛ4 I=~20А;U=-220V-комплект защиты. | 2950 | шт
Магазин сопротивления Р-331 | 590 | шт
Магазин сопротивления Р-40101 | 2950 | шт
Мост Р-3033 1000В | 2000 | шт
Мост Р-3043 | 2950 | шт
ПКП-Ф-прибор контроля пламени фотоэлектрический | 1475 | шт
Прибор Р-25.1.1 | 5015 | шт
Прибор Р-25.2.1 | 5015 | шт
Прибор РП-160-08 | 5900 | шт
Прибор РП-160-12 | 5900 | шт
Прибор РП-160-21 | 5900 | шт
Р-5069-блок конденсаторов | 1475 | шт
РБМ-171/1 УХЛ 4 (~100В,5А)-реле направления мощнос | 5000 | шт
РБМ-177/1 УХЛ 4 (~100В,5А)-реле направления мощнос | 4425 | шт
РБМ-177/2 УХЛ 4 (~100В,1А)-реле направления мощнос | 4425 | шт
РБМ-178/1 УХЛ 4 (~100В,5А)-реле направления мощнос | 4425 | шт
РБМ-271/1 УХЛ 4 (~100В,5А)-реле направления мощнос | 4425 | шт
РБМ-278/1 УХЛ 4 (~110В,5А)-реле направления мощнос | 4425 | шт
РБМ-278/2 УХЛ 4 (~110В,1А)-реле направления мощнос | 4425 | шт
Реле скорости РС-3М-01 | 25000 | шт
Реостат РКЛ-45(30В, 25 Ом) | 590 | шт
РКС-МУ4-IР40-реле торможения противовключением | 900 | шт
РМ-11-11-1(~220В,1А)-реле мощности | 5900 | шт
РМ-11-18-2(~100В,5А)-реле мощности | 5900 | шт
РМ-12-18-2(~100В,5А)-реле мощности | 10000 | шт
РНТ-565-реле диф. | 5245 | шт
РНТ-567-реле диф. | 3245 | шт
РРТ-32-реле тепловозное | 8850 | шт
РС-400-реле тепловозное | 3540 | шт
РСГ11-50УХЛ4-реле частоты | 15500 | шт
РСИ-1(~220В)-реле счётно-импульсное | 2950 | шт
РСИ-2 УХЛ4 (~220В)-реле счётно-импульсное | 1000 | шт
РСМ-13-18-2852(-220В; ~100В;5А,50Гц)-реле статическое мощности | 20000 | шт
РСТ-23-2 УХЛ4 (220В,50Гц) п.п. | 18000 | шт
РТВ-5/10 | 9000 | шт
РЧ1УХЛ4 (~100В,-110В,220В)-реле частоты | 4130 | шт
РЧ2УХЛ4 (~100В,-110В,220В)-реле частоты | 4130 | шт
Тахогенератор ТС-1М УХЛ4(3000 об/мин) | 15000 | шт
Тахометр 8ТМ1 (50-1000 об/мин.) | 885 | шт
ТМ1,5-1П(0-1500 об/мин.) | 2065 | шт
УРЧ-3М | 24650 | шт
УСЗ-2/2УХЛ4(~25~50~100~250В)-реле защиты | 2065 | шт
Устройство зарядное УЗ 201 | 1100 | шт
Ф-34.2-прибор контроля пламени фотоэлектрический | 14750 | шт
Рубильники
ВР32-39-В71250 630А | 2250 | шт
РПС-2 с предох. | 2065 | шт
РПС-4 с предох. | 855.5 | шт
Руб.Р-25-1111(Р-16) | 100 | шт
Рубильник РБ31 100А с приводом | 1450 | шт
Рубильник РЕ-19-41-31140 1000А | 5400 | шт
ЯБПВУ- 250А IP31 | 3200 | шт
ЯБПВУ-100А IP54 | 2000 | шт
ЯБПВУ-250А IP54 | 2500 | шт
ЯБПВУ-400А IP31 | 4030 | шт
ЯБПВУ-400А IP54 | 4030 | шт
ЯВЗ-31 У2 100А | 3000 | шт
ЯРВ-100 6223 | 1050 | шт
ЯРВ-250 6224 | 1500 | шт
ЯРП-20/6А | 1500 | шт
Сварочное оборудование
4586ZU Ebmpapst Вентилятор осевой металл,115 m3/h,1~ / 230 VA шариковый подшипник/119 x 119 x 38 мм/ | 5000 | шт
Вентилятор AXIAL FAN 145FZY (220) | 2501.6 | шт
Х-10, LW 26-25, 380V, 25A переключатель | 2500 | шт
Светосигнальная арматура
АЕ-1/белая/ D=28мм | 30 | шт
АЕ-1/желтая/ | 30 | шт
АЕ-1/зеленая/ | 30 | шт
АЕ-1/красная/ | 30 | шт
АЕ-1/синяя/ | 30 | шт
АЕ(~220В) с транс d=30мм зелёная | 60 | шт
АМЕ-324/желт./ | 590 | шт
АМЕ(=24В)/белая/ | 45 | шт
АМЕ(=24В)/зелёная/ | 45 | шт
АМЕ(=24В)/красная/ | 45 | шт
Арматура сигнальная коммутационная АСКМ-4У3/красная+зелёная/ | 280 | шт
АС с лампой 6.3 В, 0.22А белая | 59 | шт
АС с лампой 6.3 В, 0.22А зеленая | 59 | шт
АС с лампой 6.3 В, 0.22А красная | 59 | шт
АС с лампой 6.3 В, 0.22А синяя | 59 | шт
АС-0/белая/ | 29.5 | шт
АС-0/зеленая/ d16mm | 29.5 | шт
АС-0/красная/ | 29.5 | шт
АС-1201/белая/ | 44.25 | шт
АС-1201/желтая/ | 44.25 | шт
АС-1201/зеленая/ D=14 mm | 44.25 | шт
АС-1201/красная/ | 44.25 | шт
АС-1201/синяя/ | 45 | шт
АС-2/белая/ | 29.5 | шт
АС-2/синяя/ | 29.5 | шт
АС-220/белая/ | 70 | шт
АС-220/желтая/ | 59 | шт
АС-220/зеленая/ D=32 mm | 70 | шт
АС-220/красная/ | 70 | шт
АС-220/синяя/ | 59 | шт
АСКМ/белая/ | 23.6 | шт
АСКМ/зеленая/ | 23.6 | шт
АСКМ/красная/ | 23.6 | шт
Лампы
LED-T8-standard 18Вт 230В G13 6500К 1440Лм 1200мм матовая ASD | 130 | шт
Даунлайт сд DL-2061 20Вт 6500К 1600Лм 180/155мм белый SMD | 840 | шт
КГ 220-150 Лампа галоген. 78(мм)
----//---- | 23 | шт
КГ 300Вт 220В 118мм
----//---- | 28 | шт
КГ 500Вт 220В 118мм
----//---- | 23 | шт
Комплект подвесов LP-КПП-Д потолочный ДЛИННЫЙ для панели светодиодной ASD | 180 | шт
Комплект подвесов LP-КПТ на тросах для панели светодиодной ASD | 308 | шт
Контроллер LS-CA-6 6А 12В 16 статических 4 динамических канала ASD | 260 | шт
Лампа генераторная ГУ-10Б | 10000 | шт
Лампа ДНаТ 250 Вт Е40 С | 150 | шт
Лампа ЛЛ13Е27 2700К3UсерияТ(820270213 | 65 | шт
Лампа ЛЛ22Е27 2700К3UсерияТ(820270322) | 85 | шт
Лампа ЛЛ26Е27 2700К3UсерияТ(820270322) | 85 | шт
Лампа ЛОН 60Вт 220В Е-27 | 10 | шт
Лампа ЛОН100Вт 220В Е-27 | 10 | шт
Лампа неоновая Т-2072Х | 2.95 | шт
Лампа светодиодная LED-A60-standard 11Вт 160-260В Е27 3000К 900Лм ASD | 120 | шт
Лампа светодиодная LED-A60-standard 7Вт 160-260В Е27 4000К 630Лм ASD | 136 | шт
Лампа светодиодная LED-HP-PRO 50Вт 230В Е27 с адаптером E40 6500К 4500Лм ASD | 500 | шт
Лампа светодиодная LED-JC-standard 1.5Вт 12В G4 4000К 120Лм ASD | 175 | шт
Лампа светодиодная LED-JCD-standard 3Вт 160-260В G9 3000К ASD | 250 | шт
Лампа светодиодная LED-T8-eco 18Вт 160-260В G13 4000К 1700Лм 1200мм ASD | 280 | шт
Лампа светодиодная LED-T8R-M-std 10Вт 230В G13R 6500К 800Лм 600мм матовая поворотная ASD | 120 | шт
Лампа светодиодная LED-T8R-PREMIUM 10Вт 160-260В G13 4000К 1100Лм 600мм ASD | 380 | шт
Лампа светодиодная LED-T8RG-standard 10Вт 160-260В G13 4000К 800Лм ASD | 120 | шт
Лампа светодиодная LED-СВЕЧА-PREMIUM 5.0Вт 160-260В Е27 3000К 450Лм прозрачная ASD | 286 | шт
Лампа сд LED- T8R-eco 10Вт 160-260В G13 4000К 900Лм 600мм ASD | 225 | шт
Лампа сд LED-A60-std 11Вт 230В Е27 6500К 990Лм ASD | 50 | шт
Лампа сд LED-A60-std 15Вт 230В Е27 4000К 1350Лм ASD | 270 | шт
Лампа сд LED-A60-std 15Вт Е27 3000К 1350Лм ASD, | 300 | шт
ЛАМПА СД LED-JCDR-STD 10ВТ 230В GU5.3 3000К 900ЛМ ASD | 100 | шт
Лампа сд LED-T8-eco 18Вт 160-260В G13 6500К 1440Лм 1200мм ASD | 240 | шт
Лампа сд LED-T8-std 18Вт 230В G13 6500К 1440Лм 1200мм матовая ASD, | 130 | шт
Лампа сд LED-T8-std 18Вт 230В G13 6500К 1440Лм 1200мм прозрачная | 175 | шт
Лампа сд LED-СВЕЧА-std 5Вт Е14 3000К 450Лм ASD, | 116 | шт
Лампа сд LED-СВЕЧА-std 7.5Вт Е14 3000К 675Лм ASD | 140 | шт
Лампа сд LED-ШАР-std 5Вт Е27 3000К 450Лм ASD | 110 | шт
Лампы КМ-12В-90ма | 5.9 | шт
Лампы КМ-24В-0,1А | 5.9 | шт
Лампы КМ-24В-35мА | 8 | шт
Лампы КМ-24В-90мА цоколь T5.5k | 8 | шт
Лампы КМ-48В-50мА | 5.9 | шт
Лампы КМ-48В-90мА | 5.9 | шт
Лампы КМ-60В-50мА | 5.9 | шт
Лампы КМ-6В-50 | 5.9 | шт
Лампы накалив.миниатюр.МН-2.3-1.3 | 5.9 | шт
Лампы РН-11-8 для ТСС-66М | 30 | шт
Лампы Ц-215-225-10 (ТСМ,ТСБ,АС) б15д | 50 | шт
Лампы Ц-215-225-10 резьба | 20 | шт
Лента светодиодная LS 50W-30/65 30LED 7.2Вт/м 12В IP65 белая ASD | 265 | м
Лента светодиодная LS 50W-30/68 30LED 7.2Вт/м 12В IP68 белая ASD | 350 | м
ЛЛ 36вт L 36/640 G13 белая | 40 | шт
Панель светодиодная LP-02 40Вт 220В 4000К 3200Лм 595х595х11мм БЕЗ ЭПРА ASD | 1550 | шт
Панель светодиодная LP-eco ПРИЗМА 36Вт 160-260В 4000К 3000Лм 595х595х25мм без ЭПРА ASD | 920 | шт
Панель светодиодная LP-eco ПРИЗМА 36Вт 160-260В 6500К 3000Лм 595х595х25мм без ЭПРА ASD | 920 | шт
Панель светодиодная NRLP-1445 14Вт 160-260В 4000К 910Лм 170/13мм белая ASD | 700 | шт
Панель светодиодная NRLP-2445 24Вт 160-260В 4000К 1920Лм 300/13мм белая ASD | 1242 | шт
Панель сд LP-02-PRO 36Вт 230В 6500К 2700Лм 595х595х8мм без ЭПРА БЕЛАЯ IP40 LLT | 1000 | шт
Панель сд круглая NRLP-eco 18Вт 230В 4000К 1260Лм 225мм белая накладная IP40 IN HOME, шт | 600 | шт
Панель сд круглая NRLP-eco 18Вт 4000К 1440Лм 225мм белая накладная IP40, | 600 | шт
Панель сд круглая RLP-2441 24Вт 160-260В 4000К 1920Лм 300/285мм белая ASD | 1150 | шт
Панель сд круглая RLP-eco 14Вт 4000К 1120Лм 170/155мм белая IP40 | 335 | шт
Панель сд круглая RLP-eco 24Вт 4000К 1920Лм 300/285мм белая IP40 , | 650 | шт
Прожектор светодиодный ДО-50Вт SMD 6500К 4250 Лм SMD | 1200 | шт
Прожектор светодиодный СДО-2-30 30Вт 220-240В 6500К 2400Лм IP65 ASD | 1200 | шт
Прожектор светодиодный СДО-2Д-20 20Вт 160-260В 6500К 1600Лм с датчиком движения IP65 ASD | 1430 | шт
Прожектор светодиодный СДО-2Д-30 30Вт 160-260В 6500К 2400Лм с датчиком движения IP44 ASD | 1805 | шт
Прожектор светодиодный СДО-3-100 100Вт 6500К 7000Лм IP65 ASD | 2100 | шт
Прожектор светодиодный СДО-3-50 50Вт 160-260В 4000К 5600Лм IP65 ASD | 1360 | шт
Прожектор светодиодный СДО-3-70 70Вт 160-260В 6500К 5600Лм IP65 ASD | 3300 | шт
Прожектор светодиодный СДО-5-eco 50Вт 230В 6500К 3750Лм IP65 LLT | 550 | шт
Прожектор сд СДО-2-10 10Вт 220-240В 6500К 800Лм ASD | 500 | шт
Прожектор сд СДО-2-20 20Вт 220-240В 6500К 1600Лм ASD | 850 | шт
Прожектор сд СДО-5-10 10Вт 6500К 800Лм IP65 | 500 | шт
Прожектор сд СДО-5-30 30Вт 6500К 2400Лм IP65 LLT | 550 | шт
Прожектор сд СДО-5-50 50Вт 6500К 4000Лм IP65 | 700 | шт
Прожектор сд СДО-5-70 70Вт 6500К 5600Лм IP65 | 1000 | шт
Прожектор сд СДО-5Д-10 10Вт 230В 6500К 750Лм с датчиком движения IP65, | 1000 | шт
Прожектор сд СДО-5Д-30 30Вт 230В 6500К 2250Лм с датчиком движения IP65, | 1250 | шт
Прожектор СДО-2Д-10 10Вт 220-240В 6500К 800Лм с датчиком движения ASD | 1000 | шт
Светильник влагозащищенный ЛСП-456 2х36Вт Т8/G13 IP65 ASD | 915 | шт
Светильник влагозащищенный НПП-1102 круг с/р 1х100Вт А60/Е27 IP54 белый ASD | 240 | шт
Светильник влагозащищенный НПП-1202 овал с/р 1х100Вт А60/Е27 IP54 черный ASD | 325 | шт
Светильник герм под сд лампу ССП-456 2х18Вт LED-Т8R/G13 IP65 1200 мм | 700 | шт
Светильник светодиодный влагозащищенный СПП 2301 12Вт 160-260В 4000К 960Лм IP65 220мм КРУГ ASD | 895 | шт
Светильник светодиодный влагозащищенный СПП-Д 2102 8Вт 160-260В 4000К 640Лм IP65 180мм с датчиком дв | 1545 | шт
Светильник светодиодный СПБ-2 210-10 10Вт 800лм IP20 210мм белый ASD | 902 | шт
Светильник светодиодный СПБ-2Д 15-250 15Вт 160-260В 1200лм IP40 250мм с датчиком белый ASD | 1210 | шт
Светильник светодиодный СПБ-2Д 210-10 10Вт 800лм IP20 210мм с датчиком белый ASD | 1232 | шт
Светильник сд ав СДБО-215 "ВЫХОД" 1,5 часа NI-CD AC/DC | 500 | шт
Светильник сд ав СДСО-089 "ВЫХОД" 1.5 часа NI-CD AC/DC | 1000 | шт
Светильник сд герм ССП-159 36Вт 230В 6500К 2900Лм 1240мм IP65 LLT | 1100 | шт
Скоба крепёжная для LS IP68 ASD | 6 | шт
Соединитель LS35-C ASD | 18 | шт
Соединитель LS35-CC 20см ASD | 52.2 | шт
Соединитель LS50-C ASD | 18.5 | шт
Соединитель LS50-CC 20см ASD | 52.2 | шт
СПБ-2Д 5Вт 4000К 400лм IP40 155мм c датчиком белый | 800 | шт
ССА1001.Светильник аварийный на светодиодах, 1,5ч., 3Вт, одностор., ВЫХОД-EXIT | 750 | шт
ЭПРА для люм ламп ETL-418-А2 4х18Вт Т8/G13 ASD | 400 | шт
ЭПРА-36-PRO 36Вт серии ЕМС PRO LLT | 330 | шт
ЭПРА-eco для панели светодиодной LP-eco гарантия 2 года | 380 | шт
ЭПРА-standard для панели светодиодной LP-02 гарантия 2 года ASD | 600 | шт
ЛС-53(24 В)/белая/ | 59 | шт
ЛС-53(24 В)/желтая/ D=27mm | 59 | шт
ЛС-53(24В)/зеленая/ | 59 | шт
ЛС-53(24В)/красная/ | 59 | шт
Маяк проблесковый С12-21-01 автожелтый | 1000 | шт
Светильники
ДРВ-250 Е40 | 160 | шт
ДРВ-500 Е40 | 240 | шт
Импульсное зажигающее устройство ИЗУ-250-1000вт/220в Z1000S 140430 (Z 1000 S 140430.02) | 1250 | шт
Лампа люм.40Вт ЛД-40-2 | 60 | шт
ЛПБ2001 13Вт 230В 5Т/G5 | 200 | шт
ЛПБ2001 21Вт 230В 5Т/G5 | 250 | шт
НПП1101 Светильник белый/круг 100Вт ИЭК | 230 | шт
НПП1401 Светильник овал 60Вт | 150 | шт
ПРА 1И400ДРЛ44-003 независ.IP54 УХЛ1 | 5 | шт
ПРА ДРЛ 1И700ДРЛ44-019 незав.IP54 УХЛ1 | 1000 | шт
ПРА-дрл-250 незав. в корп. Ip 54 1И250 ДРЛ42-001/4 | 585 | шт
Прожектор галогенный 1000 Вт черный | 420 | шт
Прожектор ИО150 галогенный бел.IP54 ИЭК | 155 | шт
Прожектор ИО150 галогенный черный IP54 ИЭК | 165 | шт
Прожектор ИО150Д(детектор) галоген IP54 ИЭК | 500 | шт
Прожектор ИО500 галогенный белый IP54 ИЭК | 300 | шт
Прожектор ИО500 галогенный черный IP54 ИЭК | 230 | шт
Прожектор ИО500Д(детектор) галоген.IP54 ИЭК | 570 | шт
РКУ33-250-001 У1 IP23/53 без стекла | 900 | шт
РКУ33-250-001 У1 IP23/53 со стеклом выпукл | 1000 | шт
РКУ33-400-001 У1 IP23/53 со стеклом выпукл | 1100 | шт
РКУ4 500А со стеклом выпукл | 1000 | шт
Св.2х40 подв. | 1095 | шт
Светильник ЖКУ-250-001 с/с IP54 | 1000 | шт
Светильник ЛВО-13 4х18-771 Милано встр.зерк/реш (ЛВО13 418-771) | 700 | шт
Светильник ЛСП 02-2*40 | 60 | шт
Светильник ЛСП/РЕ/НВ0204 2х36Вт ELLA 220В ЭПРIP65 | 500 | шт
Светильник ЛСП3905А 2х36Вт IP65 | 800 | шт
Светильник ЛСП3905А 2х36Вт IP65 | 350 | шт
Светильник НБО 18-60 " шарик" наст. бел.пласт. | 80 | шт
Светильник НБО 18-60 " шарик" потол. бел.пласт. | 80 | шт
Светильник НКП-03-60-003 | 600 | шт
Светильник светодиодный SPO-107 18Вт 160-260В 6500К 1440Лм 600мм IP40 | 550 | шт
Светильник светодиодный SPO-108 16Вт 230В 4000К 1200Лм 600мм IP40 | 300 | шт
Светильник светодиодный SPO-108 32Вт 230В 6500К 2400Лм 1200мм IP40 | 400 | шт
Светильник складской сд LHB-UFO 150Вт 230В 6500К 11000Лм IP65 LLT | 3250 | шт
Спектр Магнит 20С 20Вт; 3124Лм; LG; 250х60х55мм; 5000К, 4000К; от -40 до + 40 °С, низковольтный 12В, | 2000 | шт
Спектр Парк 50Т 43Вт; 5065Лм; HL; 420х90х135мм; 3000-5700К; от -40 до + 40 °С | 2500 | шт
Спектра Пром 50Т;43Вт,5065лм,HL,400х60х54,IP67,от -40 до + 40 °С | 2500 | шт
Стартер для люм .ламп 80С-220-3 | 60 | шт
Фонарь электрический SJ-100 (от сети пр-ва Корея) | 715 | шт
Фонарь электрический SJ-100 (от сети пр-ва Корея) | 660 | шт
Фонарь электрический SJ-200 (12в) | 850 | шт
Фонарь электрический SJ-300 (12В) led | 1255 | шт
Светодиодная лампа СКЛ-11 ф27
СКЛ-11Б-1-220 | 90 | шт
СКЛ-11Б-Ж-1-220 | 90 | шт
СКЛ-11Б-Ж-2-110 | 90 | шт
СКЛ-11Б-Ж-2-220 | 90 | шт
СКЛ-11Б-К-1-24 | 90 | шт
СКЛ-11Б-К-2-110 | 90 | шт
СКЛ-11Б-К-2-220 | 90 | шт
СКЛ-11Б-К-2-24 | 90 | шт
СКЛ-11Б-Л-1-24 | 90 | шт
СКЛ-11Б-Л-2-110 | 90 | шт
СКЛ-11Б-Л-2-220 | 90 | шт
СКЛ-11Б-Л-З-220 | 90 | шт
Светодиодная лампа СКЛ-12 ф 22
Светодиодная лампа СКЛ-12-А-ЖМ-3-220/жёлтая/ | 90 | шт
Светодиодная лампа СКЛ-12-А-К-1-24/красная/ | 90 | шт
Светодиодная лампа СКЛ-12-А-К-3-220/красная/ | 90 | шт
Светодиодная лампа СКЛ-12-А-КМ-3-220(красная) | 90 | шт
Светодиодная лампа СКЛ-12-А-Л-3-220/зелёная/ | 90 | шт
Светодиодная лампа СКЛ-12-А-ЛМ-3-220(зелёная) | 90 | шт
Светодиодная лампа СКЛ-12-Б-К-2-380(красные) | 90 | шт
Светодиодная лампа СКЛ-12-ЖМ-2-220 (желтая) | 90 | шт
Светодиодная лампа СКЛ-12-ЖМ-3-24(жёлтая) | 90 | шт
Светодиодная лампа СКЛ-12-К-2-220 (красная) | 90 | шт
Светодиодная лампа СКЛ-12-КМ-2-220(красные) | 90 | шт
Светодиодная лампа СКЛ-12-КМ-3-24(красная) | 90 | шт
Светодиодная лампа СКЛ-12-Л-2-220 (зеленая) | 90 | шт
Светодиодная лампа СКЛ-12-Л-3-220 (зеленая) | 90 | шт
Светодиодная лампа СКЛ-12-ЛМ-2-220(зеленые) | 90 | шт
Светодиодная лампа СКЛ-12-ЛМ-3-24(зелёная)жест.выв | 90 | шт
Светодиодная лампа СКЛ-12А-Ж-2-220 | 90 | шт
Светодиодная лампа СКЛ-12Б-К-2-24 (красная) | 90 | шт
Светодиодная лампа СКЛ-12Б-КМ-2-380(красная) | 90 | шт
Светодиодная лампа СКЛ-12Б-Л-2-24 (зеленая) | 90 | шт
Светодиодная лампа СКЛ-12Б-ЛМ-2-380(зеленые) | 90 | шт
Светодиодная лампа СКЛ-2-24 (красная) | 90 | шт
СКЛ 12Б-БМ-2-220 | 90 | шт
СКЛ 12Б-БМ-2-24
----//---- | 90 | шт
СКЛ-12-А-Ж-1-24/жёлтая/ | 90 | шт
СКЛ-12-А-Л-1-24/зелёная/ | 90 | шт
Светодиодная лампа СКЛ-14 ф22 мм
Светодиодная лампа СКЛ-14 А-Ж-3-220/желтый/ | 90 | шт
Светодиодная лампа СКЛ-14 А-Ж-3-24/желтый/ | 90 | шт
Светодиодная лампа СКЛ-14 А-К-3-220/красный/ | 90 | шт
Светодиодная лампа СКЛ-14 А-К-3-24/красный/ | 90 | шт
Светодиодная лампа СКЛ-14 А-Л-2-24/зеленый/ | 90 | шт
Светодиодная лампа СКЛ-14 А-Л-3-220/зеленый/ | 90 | шт
Светодиодная лампа СКЛ-14-Ж-2-110/желтый/ | 90 | шт
Светодиодная лампа СКЛ-14-Ж-2-12 (желтый) | 90 | шт
Светодиодная лампа СКЛ-14-Ж-2-220 (желтый) | 90 | шт
Светодиодная лампа СКЛ-14-Ж-2-24/желтый/ | 90 | шт
Светодиодная лампа СКЛ-14-ЖМ-2-220 | 90 | шт
Светодиодная лампа СКЛ-14-К-2-12/красный/ | 90 | шт
Светодиодная лампа СКЛ-14-К-2-220/красный/ | 90 | шт
Светодиодная лампа СКЛ-14-К-2-24/красный/ | 90 | шт
Светодиодная лампа СКЛ-14-КМ-2-110 | 90 | шт
Светодиодная лампа СКЛ-14-КМ-2-220 | 90 | шт
Светодиодная лампа СКЛ-14-КМ-2-24 винт | 90 | шт
Светодиодная лампа СКЛ-14-Л-2-12/зеленый/ | 90 | шт
Светодиодная лампа СКЛ-14-Л-2-220/зеленый/ | 90 | шт
Светодиодная лампа СКЛ-14-Л-2-24/зеленый/ | 90 | шт
Светодиодная лампа СКЛ-14-ЛМ-2-110 | 90 | шт
Светодиодная лампа СКЛ-14-ЛМ-2-220 | 90 | шт
Светодиодная лампа СКЛ-14-ЛМ-2-24 | 90 | шт
Светодиодная лампа СКЛ-14А-Л-3-24/зеленый/ | 90 | шт
Светодиодная лампа СКЛ-14Б-К-2-380 (красный) | 90 | шт
Светодиодная лампа СКЛ-14Б-Л-2-380 /зелёная/ | 90 | шт
Светодиодная лампа СКЛ-16 ф14мм
Светодиодная лампа СКЛ-16 1А-К-24В | 90 | шт
СКЛ-15.3-А-К-2-24 (красная) | 90 | шт
СКЛ-15.3-А-К-П-2-220-П (красная) | 90 | шт
СКЛ-15.3-А-Л-2-24 (зелен) | 90 | шт
СКЛ-15.3-А-Л-П-2-220-П (зеленая) | 90 | шт
СКЛ-15.3-Ж-2-24 (желт) | 90 | шт
СКЛ-16-Б | 90 | шт
СКЛ-16.3.А-КП-3-220 | 90 | шт
СКЛ-16.3.А-ЛП-3-220 | 90 | шт
СКЛ-16.3Б-К-2-220(красные) | 90 | шт
СКЛ-16.3Б-К-2-380(красные) | 90 | шт
СКЛ-16.3Б-Л-2-220(зеленые) жёсткий вывод | 90 | шт
СКЛ-16.А-БП-3-220 | 90 | шт
Светодиодная лампа СКЛ-18 ф14 мм
Светодиодная лампа СКЛ-18-А-Л-2-220 | 90 | шт
Светодиодная лампа СКЛ-18-Ж-2-12/желтый/ | 90 | шт
Светодиодная лампа СКЛ-18-Ж-2-220/желтый/ | 90 | шт
Светодиодная лампа СКЛ-18-К-2-12/красный/ | 90 | шт
Светодиодная лампа СКЛ-18-К-2-220/красный/ | 90 | шт
Светодиодная лампа СКЛ-18-КМ-2-220 /красный/ | 90 | шт
Светодиодная лампа СКЛ-18-КМ-2-220 Жёсткий ввод | 90 | шт
Светодиодная лампа СКЛ-18-Л-2-12/зеленый/ | 90 | шт
Светодиодная лампа СКЛ-18-Л-2-220/зеленый/ провода | 90 | шт
Светодиодная лампа СКЛ-18.1-ЖП-3-220/желтый/ | 90 | шт
Светодиодная лампа СКЛ-18.1-КП-3-220/КРАСНЫЙ/ | 90 | шт
Светодиодная лампа СКЛ-18.1-ЛП-3-220/зелен/ | 90 | шт
Светодиодная лампа СКЛ-18Б-Ж-1-24 | 90 | шт
Светодиодная лампа СКЛ-18Б-Ж-2-24/желтый/ | 90 | шт
Светодиодная лампа СКЛ-18Б-Ж-3-24/желтый/ | 90 | шт
Светодиодная лампа СКЛ-18Б-К-1-24 | 90 | шт
Светодиодная лампа СКЛ-18Б-К-2-24/красный/ | 90 | шт
Светодиодная лампа СКЛ-18Б-К-3-24/красный/ | 90 | шт
Светодиодная лампа СКЛ-18Б-Л-1-24 | 90 | шт
Светодиодная лампа СКЛ-18Б-Л-2-24/зеленый/ | 90 | шт
Светодиодная лампа СКЛ-18Б-Л-3-24/зеленый/ | 90 | шт
Светодиодная лампа СКЛ-6 ф20,5 мм
СКЛ-6-Ж-3-220В-К | 90 | шт
СКЛ-6-К-3-220В-К | 90 | шт
СКЛ-6-Л-3-220В-К | 90 | шт
Светодиодная лампа СКЛ-7 ф26,1
Светодиодная лампа СКЛ-1 цоколь ф18
СКЛ-1Б-Ж-2-220 | 85 | шт
СКЛ-1Б-К-2-220 | 85 | шт
СКЛ-1Б-Л-2-220 | 85 | шт
СКЛ-7-А-К-3-220 | 90 | шт
СКЛ-7-Б-К-220 | 90 | шт
Светосигнальная лампа СКЛ-5 B22d
Светодиодная коммутаторная лампа СКЛ-5А-Ж-3-110 | 53 | шт
Светодиодная коммутаторная лампа СКЛ-5А-К-3-110 | 53 | шт
Светодиодная коммутаторная лампа СКЛ-5А-Л-3-110 | 53 | шт
Светофор 2-х глазковый (крас.+зел.) СС-56-2 IP53 | 3250 | шт
Светофор одноглазковый красный СС-56 IP53 | 900 | шт
СЛЦ-51/белая/(28В)с лампой | 47.2 | шт
СЛЦ-51/зеленая/(28В)с лампой | 47.2 | шт
СЛЦ-51/красная/(28В)с лампой | 47.2 | шт
СЛЦ-51/синяя/(28В)с лампой | 47.2 | шт
СС-56АЕ(27В,25Вт)/белый/ | 295 | шт
СС-56АЕ(27В,25Вт)/красный/ | 295 | шт
СС-56АЕ(27В,25Вт)/синий/ | 295 | шт
СС-56У2 220В,10Вт IP54 красный | 1450 | шт
СС-56У2 250В,10Вт IP54 зеленый | 1450 | шт
Табло АС-1под КМ | 29.5 | шт
Табло ТСБ 220В,10Вт | 250 | шт
Табло ТСМ 220В,10Вт | 88.5 | шт
Сирены,ревуны
SA-140-220AC Сирена, D=134мм, 120dB, питание ~220В,50Гц | 2100 | шт
SA-80-220AC Сирена, D=75.3мм, 100dB, питание ~220В,50Гц | 1400 | шт
Акуст.система АС-2-1 5Вт. 4 Ом. | 303 | шт
Акуст.система АС-2-3 5Вт. 4 Ом. | 400 | шт
Акустическая система АС-2-2 5Вт.IP40 | 362 | шт
Звонок громкого боя ЗВКФ-24Г(=24В) | 1800 | шт
Звонок громкого боя МЗ-1(~127В) | 442.5 | шт
Звонок громкого боя МЗ-1(~220В) | 442.5 | шт
Звонок громкого боя МЗ-1(~36В) | 442.5 | шт
Звонок громкого боя МЗ-2(=220В) | 750 | шт
Звонок громкого боя МЗ-2(~220В,50Гц) метал.основа | 440 | шт
Звонок громкого боя МЗ-2(~220В,50Гц) силумин корпу | 500 | шт
Звонок громкого боя МЗ-2(220В)постоян.тока силумин | 600 | шт
Звонок громкого боя МЗМ-1(=220В) | 600 | шт
Звонок громкого боя МЗМ-1(220В, 50Гц) | 660 | шт
Звонок ЗВОФ-220М4(=220В) | 737.5 | шт
Звонок ЗВОФ-24-70В1УХЛ5 (=24В) | 590 | шт
Звонок ЗД-47 (220В) | 200 | шт
Октава-220В | 350 | шт
Оповещатель ООПЗ-12/Сирена сигнальная АС-10(=12В;DC) | 290 | шт
Оповещатель ООПЗ-220/Сирена сигнальная АС-22(~220В;AC) | 350 | шт
РВФ (220В,ток постоянный) | 3200 | шт
РВФ (24В,ток постоянный) IP54 | 3200 | шт
Ревун РВ-2В | 590 | шт
Ревун для метро РВ (+36В I=const) | 442.5 | шт
Ревун для метро РВ (~50В) | 442.5 | шт
Ревун для метро РВ (220В) | 442.5 | шт
Рокот Оповещатель речевой | 795 | шт
Сирена 702(Ademko) 115Дб; U=6...12V,I=1.0A,-30...+45С двухтональная | 2500 | шт
Сирена ПВСС-412(~220В,35 ВА) | 2000 | шт
Сирена ПВСС-421У5(~220В,35 ВА) | 2950 | шт
Сирена сигнальная АС-22(~220В) | 177 | шт
Сирена сигнальная СС-1(~127В) | 590 | шт
Сирена сигнальная СС-1(~220В,50Гц) метал.корпус | 550 | шт
Сирена сигнальная СС-1(~36В) | 590 | шт
Сирена сигнальная СС-1(~380В) | 442.5 | шт
Сирена сигнальная СС-1мет.корп.12В
----//---- | 300 | шт
Соната -М исп.2 Оповещатель речевой(потол.) | 755 | шт
Соната -У исп.2 Оповещатель речевой(потол.) | 500 | шт
Соната-3-Л Модуль аккустический | 390 | шт
Соната-К Прибор управления | 1320 | шт
Шмель-12 модель 1 (=12В-90дБ;=24В-100дБ) | 560 | шт
Стабилизаторы напряжения
Бастион
SKAT ST-1515 стабилизатор сетевого напряжения 220В, 1515ВА, Uвх. 145 - 260 В | 4900 | шт
SKAT ST-2525 стабилизатор сетевого напряжения 220В, 2525ВА, Uвх. 145 - 260 В | 7900 | шт
SKAT-UPS 1000/600 ИБП 600 Вт, с АКБ 9 Ач 2 шт, меандр. Стабилизация напряжения | 7500 | шт
TEPLOCOM 300 источник питания offline 220В, 300ВА, работает от 1 внешней АКБ | 12000 | шт
Teplocom ST-555 Стабилизатор | 3990 | шт
Аккумуляторный термостат АКБ-12/7 Ач.Обеспечивает работу АКБ до -40°С. Ток потребления 1,0А. | 3240 | шт
Источник питания МОЛЛЮСК-12/6 DIN предназначен для питания систем ~220В/=12В | 1500 | шт
Моллюск-12-14/1,5 источник питания | 600 | шт
Моллюск-12/1,5 12В, 1,5А. Расширенный сетевой диапазон 100-250В, габариты 50х50х25 мм, защита выхода | 560 | шт
Моллюск-12/3 12В, 3А. Расширенный сетевой диапазон 100-250В, габариты 135х50х35 мм, защита выхода от | 980 | шт
Теплоинформатор Teplocom GSM, контроль сети 220В, температуры, встроенная АКБ | 6900 | шт
Стабилизатор АСН-1500/1 ЭМ 63/1/3 | 2000 | шт
Стабилизатор АСН-2000 Энергия цифров.диспл | 2900 | шт
Стабилизатор АСН-4500/3 63/4/2 | 7000 | шт
Стабилизатор АСН-500/1 ЭМ 63/1/1 | 1560 | шт
Стабилизатор АСН-5000/1-Ц 63/6/6 | 4680 | шт
Стабилизатор АСН- 8 000 /1-ЭМ | 8000 | шт
Стабилизатор АСН-1000/1Ц 63/6/2 | 1800 | шт
Стабилизатор АСН-10000/1Ц 63/6/8 | 7300 | шт
Стабилизатор АСН-3000/1Ц 63/6/5 | 3410 | шт
Стабилизатор АСН-500/1-Р | 1000 | шт
ЭНЕРГИЯ
ИБП 1200 Энергия | 5406 | шт
ИБП 600(600ВА/360Вт) Энергия | 2500 | шт
ИБП 800/480 ВА/Вт U=165-275V Энергия | 3250 | шт
ИБП Гарант- 500 12В 500 ВА ЭНЕРГИЯ | 8100 | шт
ИБП Гарант- 750 12В 750ВА ЭНЕРГИЯ | 11000 | шт
Инвертор ПН-1000 12В 600 VA ЭНЕРГИЯ инверторный синусоидальный источник бесперебойного электропи | 14700 | шт
Инвертор ПН-1000Н НАВЕСНОЙ 12В 600 VA ЭНЕРГИЯ инверторный синусоидальный источник бесперебойног | 16200 | шт
Инвертор ПН-3000 48В 1800 VA ЭНЕРГИЯ инверторный синусоидальный источник бесперебойного электропи | 36420 | шт
Инвертор ПН-500 12В 300 VA ЭНЕРГИЯ инверторный синусоидальный источник бесперебойного электроп | 8000 | шт
Инвертор ПН-5000 48В 3000 VA ЭНЕРГИЯ инверторный синусоидальный источник бесперебойного электропи | 55680 | шт
Инвертор ПН-500Н НАВЕСНОЙ 12В 300 VA ЭНЕРГИЯ инверторный синусоидальный источник бесперебойног | 12000 | шт
Инвертор ПН-750 12В 500 VA ЭНЕРГИЯ инверторный синусоидальный источник бесперебойного электроп | 10980 | шт
Инвертор ПН-750Н НАВЕСНОЙ 12В 500 VA ЭНЕРГИЯ инверторный синусоидальный источник бесперебойно | 12120 | шт
Стабилизатор PCH - 1 500 VOLTRON навесной Black Series Е0101-0035 | 7080 | шт
Стабилизатор PCH - 2 000 VOLTRON навесной Black Series Е0101-0036 | 7080 | шт
Стабилизатор PCH - 3 000 VOLTRON навесной Black Series Е0101-0037 | 9480 | шт
Стабилизатор PCH- 500 VOLTRON навесной Black Series Е0101-0033 | 3060 | шт
Стабилизатор ЭНЕРГИЯ 1000 Люкс Е0101-0123 | 2300 | шт
Стабилизатор PСН- 1000 VOLTRON Black Series Е0101-0023 | 3540 | шт
Стабилизатор PСН- 1500 VOLTRON Black Series Е0101-0024 | 4500 | шт
Стабилизатор PСН- 8000 VOLTRON Black Series Е0101-0028/напольный/ | 15540 | шт
Стабилизатор UPOWER АСН-1 000 с цифр. дисплеем Е0101-0010 | 2820 | шт
Стабилизатор UPOWER АСН-1 500 с цифр. дисплеем Е0101-0011 | 3660 | шт
Стабилизатор UPOWER АСН-10 000 с цифр. дисплеем Е0101-0016 | 13980 | шт
Стабилизатор UPOWER АСН-3 000 с цифр. дисплеем Е0101-0013 | 6720 | шт
Стабилизатор UPOWER АСН-5 000 с цифр. дисплеем Е0101-0014 | 8280 | шт
Стабилизатор UPOWER АСН-500 с цифр. дисплеем Е0101-0009 | 1584 | шт
Стабилизатор UPOWER АСН-8 000 с цифр. дисплеем Е0101-0015 | 12000 | шт
Стабилизатор АРС- 1 000 ЭНЕРГИЯ для котлов Е0101-0085 | 7740 | шт
Стабилизатор АРС- 1 500 ЭНЕРГИЯ для котлов Е0101-0086 | 9060 | шт
Стабилизатор АРС- 500 ЭНЕРГИЯ для котлов Е0101-0084 | 5160 | шт
Стабилизатор AСН- 1000 ЭНЕРГИЯ Voltron Е0101-0154 | 3400 | шт
Стабилизатор CНВТ-1000/1 Нybrid ЭНЕРГИЯ 105 V Е0101-0090 | 5520 | шт
Стабилизатор РСН- 2000 ЭНЕРГИЯ навесной Voltron Е0101-0054 | 7080 | шт
Стабилизатор СНВТ-1 500/1 New Line ЭНЕРГИЯ Е0101-0058 | 5340 | шт
Стабилизатор СНВТ-10 000/1 Нybrid ЭНЕРГИЯ цифр, 105 V Е0101-0044 | 24120 | шт
Стабилизатор СНВТ-2 000/1 New Line ЭНЕРГИЯ Е0101-0059 | 7740 | шт
Стабилизатор СНВТ-3 000/1 New Line ЭНЕРГИЯ Е0101-0060 | 9900 | шт
Стабилизатор СНВТ-5 000/1 New Line ЭНЕРГИЯ Е0101-0061 | 15120 | шт
Стабилизатор СНВТ-8 000/1 New Line ЭНЕРГИЯ Е0101-0062 | 16920 | шт
Стабилизатор тиристорный ЭНЕРГИЯ 9 000 ВА серии Classic Е0101-0098 | 36660 | шт
Счетчики
БЕ-1р-6-счётчик электромеханический с ручным сброс | 295 | шт
МЭС-54-счётчик электромагнитный электроимпульсов | 295 | шт
ПП-10-3ХВ-счетчик | 295 | шт
СВН-2-02 (=27В) | 300 | шт
СО-105-счётчик оборотов | 1180 | шт
СО-205-счётчик оборотов | 1180 | шт
СО-35-счётчик оборотов | 1180 | шт
СО-45-счётчик оборотов | 1180 | шт
СО-66-счётчик оборотов | 1180 | шт
СОП-105-счётчик оборотов программный | 5000 | шт
Счётчики импульсов
LR5N-B Тахометр ,вход NPN до 7 кГц 48х24мм | 1430 | шт
А-440(220В)-счетчик импульсов | 442.5 | шт
СИ-10-24.Щ3-счётчик импульсов | 1200 | шт
СИ-15(=110В)-счётчик импульсов макс. 60 имп./мин. | 590 | шт
СИ-15(=48В)-счётчик импульсов макс. 60 имп./мин. | 590 | шт
СИ-206(=110 В, 2000 Ом)-счётчик импульсов | 590 | шт
СИ-206(=12В)-счётчик импульсов | 590 | шт
СИ-206(=24В)-счётчик импульсов | 800 | шт
СИ-206(=48В)-счётчик импульсов | 590 | шт
СИ-206(220В)-счётчик импульсов | 750 | шт
СИ-8-Щ1-Р-счётчик импульсов | 2300 | шт
СИ-8-Щ1-Р.RS-счетчик импульсов | 2300 | шт
СИ-8-Щ2-Р-RS счётчик импульсов | 4500 | шт
СИ-8-Щ2-Р-счётчик импульсов | 2650 | шт
СИП-0.1-УМ(~220В)-прерыватель импульсов ступенчаты | 590 | шт
СИШ-100 (0-100)*100 импульс. | 590 | шт
Счётчик импульсов СИ30-220.Н.Р | 4800 | шт
СЭИ-1(=48В)-счетчик импульсов | 737.5 | шт
Счётчики учёта
Коробка испытательная переходная (ИК) | 500 | шт
Меркурий -201.2 ЖКИ 5(60)А 220В | 800 | шт
Меркурий -201.3 10(80)А 220В | 710 | шт
Меркурий -230 АМ-01 5(50)А 380В | 2150 | шт
Меркурий -230 АМ-03 5(7,5)А 380В | 2200 | шт
Меркурий 230 АRT-01 RN 5(60)А 3*230/400 | 5850 | шт
Меркурий 230 АRT-03 PRSIDN 5А/380В | 2000 | шт
СА4У-И672М 380 5А | 1600 | шт
СА4У-И678 380В (50-100А) | 1850 | шт
СА4У-И678М 380В (10-40А) | 1850 | шт
СЕ101R5 145М 220В 5-60А din | 650 | шт
СКАТ 101М/1-3 Ш Р1 5(60) А | 650 | шт
СКАТ 301М/1-4 Ш Р2 5(50) А кл.1 | 1400 | шт
СО-ЭЭ6706 (10-40А/220В) | 600 | шт
Счётчик Меркурий -230 АМ-02 (10-100)А 380В ОУ имп.вых. | 2300 | шт
Счетчик Меркурий 230 AM-01 (5-60А/380В) | 2500 | шт
Счетчик однофазный "Соло" 5-60А | 650 | шт
Счётчик СО-51 ПК 10-40А(г.Люберцы) | 650 | шт
Счётчик учёта Меркурий -201.5 (5-60)А 220В | 850 | шт
Счётчик учёта Меркурий -201.7 (5-60)А 220В | 800 | шт
Счётчик электронный НЕВА 101 1SO 5-60А.220В кл.1 | 650 | шт
Счётчик электронный НЕВА 103 1SO 5-60А.220В кл.1 | 800 | шт
Счётчик электронный НЕВА 303 1SO 5-100А 380В | 2500 | шт
Счётчик электронный НЕВА 303 1SO 5-60А 380В | 2300 | шт
Счётчик электронный ЭСО-07 5-60А, 220В кл.1 | 600 | шт
СЭО-1.15.402(230В,5(60А),кл.1) | 650 | шт
СЭТ-4-1/2М 10-100А 3х380/220В | 2100 | шт
ЦЭ6803В 1Т 220В 1-7,5 А 3Ф.4пр.М Р кл.т.1 | 1850 | шт
ЦЭ6803В 1Т 220В 10-100А 3ф.4пр. Э Р | 2100 | шт
ЦЭ6803В 1Т 3х220/380В 10-100А 3ф.4пр.М6 Р | 2150 | шт
ЦЭ6803В 1Т 3х220/380В 5-50А 3ф.4пр.М Р | 2150 | шт
ЦЭ6803ВМ/1 220В 5-60А 3ф.4пр. М Р32 | 2150 | шт
ЦЭ6807П 1,0 220В 5-60А М Р5 К | 650 | шт
ЦЭ6807П1,0 220В 5-60А(МШ6) | 650 | шт
Термометры ртутные,спиртовые
Бобышка БШ-1 М27х2 35мм | 60 | шт
Оправа ОТП №1 | 200 | шт
СП-1А исп.2 (0*-600*)L=80мм | 1000 | шт
Термометр БТ-32.211(0-120*С),D=60mm,L=64mm | 500 | шт
Термометр БТ-32.211(0-200*С),D=60mm,L=64mm | 500 | шт
Термометр ТТЖ-М (0-200*С) н.ч. 103мм | 120 | шт
Термопары
Провод для термопар
Провод компенсационный для ТХА | 100 | м
Провод СФКЭ-ХА2-0,5мм*мм | 100 | м
Провод СФКЭ-ХК 2-0,5мм*мм | 100 | м
Провод термопарный ПТВ-ХА 1х1.0+1х2,5 | 90 | м
Провод термопарный ПТГВ-хк 2х2,5 в виниле | 59 | шт
Провод термопарный ПТП-ХА 1х1.0+1х2,5 | 100 | м
Провод термопарный ПТПЭ-хк 2х2,5 в экране | 100 | м
ТСМ
ДТПК-035-020.1000(-40...+800*С) | 2500 | шт
ДТПК011.12/10 (-40+300) | 1000 | шт
ДТС-014-50М В3 20/1 | 350 | шт
ДТС-035-50М.В2.120(-50...+180*С) | 354 | шт
ДТС-035-50М.В2.160(-50...+180*С) | 354 | шт
ДТС-035-50М.В2.200(-50...+180*С) | 390 | шт
ДТС-035-50М.В2.320(-50...+180*С) | 390 | шт
ДТС-035-50М.В2.500(-50...+180*С) | 500 | шт
ДТС-035-50М.В2.80(-50...+180*С) | 354 | шт
ДТС-035-50М.В3.100 | 450 | шт
ДТС-035-50М.В3.120 | 1200 | шт
ДТС-035-50М.В3.200 | 600 | шт
ДТС-045-100П.В3.80 (-50+180*С) L=80мм | 950 | шт
ДТС-045-50М.В2.120 (-50+180*С) L=120мм | 380 | шт
ДТС-045-50М.В2.160 (-50+180*С) L=160мм | 600 | шт
ДТС-045-50М.В2.200 (-50+180*С) L=200мм | 600 | шт
ДТС-045-50М.В2.80 (-50+180*С) L=80мм | 1000 | шт
ДТС-045-50М.В3.100 | 450 | шт
ДТС-045-50М.В3.250 | 510 | шт
ДТС-045-50М.В3.500 | 660 | шт
ДТС-054-50М В3 60/1 (проводная) | 1000 | шт
ДТС-054-50М.В3 100/1 (проводная) | 1000 | шт
ДТС-064-50М В3 60/0,5 провод | 400 | шт
ДТС-064-50М В3 60/1провод D8mm | 1000 | шт
ДТС-094-100РТ В3 60/1провод | 800 | шт
ДТС-094-50М В3 60/1провод | 350 | шт
ТС-000-100М-100(-50*+180*С)L=100мм | 295 | шт
ТС-000-100М-80(-50*+180*С)L=80мм | 295 | шт
ТС-015-100М.В4.80 | 800 | шт
ТС-015-50М.В3.100 | 400 | шт
ТС-025-50М.В3.120 | 400 | шт
ТС-105-100М.В-3.120 | 60 | шт
ТС-105-100М.В-3.60 | 60 | шт
ТСМ-012-000(100М/В/-50*С…180*С)L=120мм,D=10мм,клем | 590 | шт
ТСМ-012-000(50М/В/-50*С…180*С)L=250мм,D=10мм,клем. | 590 | шт
ТСМ-0193-01-50М C/4(-50*C+180*C)L=160 мм,D=10мм,га | 383.5 | шт
ТСМ-0196-50М(-50*С+180*С)L=100мм,D=8мм,провод | 295 | шт
ТСМ-0879-01-100М/С/3(-50*С+200*С)L=185мм,D=10мм,пр | 442.5 | шт
ТСМ-0879-01-100М/С/3(-50*С+200*С)L=60-80,D=10мм,пр | 300 | шт
ТСМ-0879-01-50М *С)L=800 мм | 737 | шт
ТСМ-0879-01-50М(-50+200*С)L=80мм,D=10мм,провод | 295 | шт
ТСМ-0879-01-50М/С/2(426-18(50*С+150*С)L=310мм,D= | 442.5 | шт
ТСМ-0879-01-50М/С/3(-50*С+150*С)L=100мм,D=10мм,про | 295 | шт
ТСМ-0879-01-50М/С/3(-50*С+150*С)L=80мм,D=10мм,пров | 360 | шт
ТСМ-0879-01-50М/С/3(-50*С+200*С)L=500 мм | 590 | шт
ТСМ-0879-01-50М/С/3(-50*С+200*С)L=90мм,D=10мм | 295 | шт
ТСМ-0879-01(426-54)(К-III)L=500мм,D=10мм,гайка,кле | 600 | шт
ТСМ-0879-01(446-36)L=200мм,D=10мм,провод | 413 | шт
ТСМ-0879-01(446-50)(К-III)L=120мм,D=10мм,гайка,кле | 295 | шт
ТСМ-0879-01(К-III)L=80мм,D=10мм,провод | 295 | шт
ТСМ-0879-01К-III)L=300мм,D=10мм,провод | 442.5 | шт
ТСМ-0879-100М/С/2(-50*С+150*С)L=160мм,D=10мм,кл.го | 360 | шт
ТСМ-0879-50М/С/2(-50*С+150*С)L=120мм,D=10мм,гайка, | 324.5 | шт
ТСМ-0879-50М/С/2(-50*С+150*С)L=160 мм,D=10мм,гайка | 354 | шт
ТСМ-0879-50М/С/2(-50*С+200*С)L=120мм,D=10мм,гайка, | 324.5 | шт
ТСМ-0879-50М/С/2/-(50*С+150*С)L=150мм | 354 | шт
ТСМ-0879-50М/С/2/-50*С+150*С/L=200мм,D=10мм,гайка, | 413 | шт
ТСМ-0879-50М/С/2/-50*С+150*С/L=320 мм | 450 | шт
ТСМ-0879-50М/С/2/-50*С+200*С(426-00)L=300мм,D=10мм | 442.5 | шт
ТСМ-0879-50М/С/2/(-50*С+150*С)L=320мм,D=10мм | 450 | шт
ТСМ-0879(425-46)L=175мм,D=10мм,гайка,клем.гол. | 354 | шт
ТСМ-0879(К-III)L=160мм,D=10мм,гайка,клем.головка | 354 | шт
ТСМ-0879(К-III)L=160мм,D=10мм,провод | 354 | шт
ТСМ-0987-50М/В/2/-50+100*С/L=80мм,D=6мм | 750 | шт
ТСМ-1088-100М/-50*С+150*С/L=320мм,D=10мм,гайк,клем | 400 | шт
ТСМ-1088-100М/С/2(-50*С+180*С)L=160мм,D=10мм,гайка | 354 | шт
ТСМ-1088-100М/С/2/-50*С+180*С/(028-22)L=220мм,D=10 | 413 | шт
ТСМ-1088-50М(-50*С+150*С)L=400мм | 472 | шт
ТСМ-1088-50М/-50*С+180*С/L=320мм,D=10мм,гайка,клем | 442.5 | шт
ТСМ-1088-50М/С/2(-50*С+150*С)L=120мм,D=10мм,гайка, | 410 | шт
ТСМ-1088-50М/С/2(-50*С+150*С)L=150мм,D=10мм,гайка, | 354 | шт
ТСМ-1088-50М/С/2(-50*С+180*С)L=120мм,D=10м | 442.5 | шт
ТСМ-1088-50М/С/2(-50*С+180*С)L=160мм,D=10мм,гайка, | 295 | шт
ТСМ-1088-50М/С/2/-50*С+150*С/L=200мм,D=10мм,гайка, | 442.5 | шт
ТСМ-1088-50М/С/2/-50+150*С/L=310мм,D=10мм,гайка,кл | 295 | шт
ТСМ-1388-50М/С/3/-50*С+120*С/L=25мм,D=5мм,провод | 800 | шт
ТСМ-1388(0+120*С)L=200мм,D=10мм,накид.гайка,провод | 442.5 | шт
ТСМ-2901-50М/-50*С+180*С/L=80мм,D=8 мм,провод | 472 | шт
ТСМ-5071(-50*С+150*С)L=120мм,D=10мм,гайка,клем.гол | 324.5 | шт
ТСМ-5071(-50*С+150*С)L=160мм,D=10мм,гайка,клем.гол | 354 | шт
ТСМ-5071(300-02)(-50*С+150*С)L=300мм,D=10мм,клем.г | 442.5 | шт
ТСМ-5071(310-42)L=310мм,D=10мм,гайка,клем.гол. | 442.5 | шт
ТСМ-5071(310-52)(-50*С+150*С)L=400мм,D=10мм,гайка, | 472 | шт
ТСМ-50М-5071-L=1250мм | 1000 | шт
ТСМ-6097(-50*С+150*С)L=190mm,D=10mm,провод | 400 | шт
ТСМ-6097(-50*С+150*С)L=235mm,D=10mm,провод | 450 | шт
ТСМ-6097(-50*С+150*С)L=65mm,D=10mm,провод | 300 | шт
ТСМ-6114-50М/с/2/-50+100*С/L=40мм,D=6мм,пластмасс | 442.5 | шт
ТСМ-9201-50М(-50*С+150*С)L=320мм,D=10мм,гайка,клем | 400 | шт
ТСМ-9201-50М(-50*С+150*С)L=400мм,D=10мм,гайка,клем | 450 | шт
ТСМ-9201-50М(-50*С+150*С)L=500мм,D=10мм,гайка,клем | 450 | шт
ТСМ-9201-50М(-50*С+180*С)L=120мм,D=10мм,гайка,клем | 324.5 | шт
ТСМ-9204-22-50М/-50*С+120*С/L= 40мм,D=5мм,провод | 300 | шт
ТСМ-9204,003/1600-50М/-60*С+120*С/L=25мм,D=5мм,про | 295 | шт
ТСМ9418-150 L=1250мм | 3800 | шт
ТСП
ДТС-045-100П.В3.250 | 900 | шт
ДТС-045-100П.В3.500 | 1200 | шт
КТПТР-01(0…+180*С),100П,L=120 мм | 1475 | шт
КТПТР-01(0…+180*С),100П,L=80мм | 1475 | шт
КТСПР 001-3-100П-1385-60 | 60 | шт
П-77-100П/-220*С+220*С/L=100mm,D=10mm | 324.5 | шт
ТДП-231У,L=100mm,D=8mm | 147.5 | шт
ТДП-231У,L=150mm,D=8mm | 147.5 | шт
ТДП-231У,L=200mm,D=8mm | 147.5 | шт
ТДП-231У,L=40mm,D=8mm | 147.5 | шт
Термосопротивление ДТС 3105 Pt1000 В2 120 | 1300 | шт
ТППД-2870 L=450mm,D=12mm,гайка клем.головка | 1475 | шт
ТСП-0193-01-160мм-В-сх.4-08Х13 | 885 | шт
ТСП-037 | 259 | шт
ТСП-0690-100П(-50*С+120*С)L=25mm,D=5mm,провод | 295 | шт
ТСП-0879-01-100П/В/3/-50*С+150*С/L=180mm,D=10mm | 400 | шт
ТСП-0879-01-50П/В/3/-50*С+150*С/(446-08)L=80mm,D=1 | 295 | шт
ТСП-0879-01-50П/В/3/-50*С+150*С/L=180mm,D=10mm,про | 885 | шт
ТСП-0879-01-50П/В/3/-50*С+250*С/L=80mm,D=10 | 500 | шт
ТСП-0879-01-50П/В/3/-50+150*С/L=100mm,D=10mm,прово | 590 | шт
ТСП-0879-50П/В/2/50*С+500*С/(425-45)L=120mm,D=10mm | 590 | шт
ТСП-0879-50П/В/2/50*С+600*С/(426-20)L=330mm | 885 | шт
ТСП-0879,L=300mm,D=10mm,провод | 885 | шт
ТСП-0879;L=500mm,D=10mm,гайка,клем.гол. | 1180 | шт
ТСП-0879(420-05)(гр.21)L=310mm,D=10mm,клем.гол. | 885 | шт
ТСП-0879(425-69)(К-II)L=215mm,D=10mm,гайка,клем.го | 885 | шт
ТСП-0879(426-23)(гр.21)L=310mm,D=10mm,клем.гол. | 1000 | шт
ТСП-0879(446-01)L=120mm,D=10mm,гайка,клем.гол. | 590 | шт
ТСП-0879(446-71)L=120mm,D=8мм,провод | 590 | шт
ТСП-0879(K-II)L=80mm,D=8mm,провод | 324 | шт
ТСП-0979-50П(0*С+120*С)L=30mm,D=8mm,провод | 295 | шт
ТСП-1088-50П/В/2/-50...+400*С/L=320mm,D=10mm | 590 | шт
ТСП-1088-50П/В/2/200*С+500*С/(081-15)L=80mm,D=10mm | 295 | шт
ТСП-1187-50П/В/2/-50+200(022)L=70mm,D=6mm, | 1000 | шт
ТСП-1287-100П/А/4/-220/+200(021-02)L=160mm,D=10mm, | 885 | шт
ТСП-1287-100П/В/3/-200*С+500*С/L=480мм,D=12mm,клем | 1180 | шт
ТСП-185/дв100П-0*С+150*С/L=200mm,D=20-18 mm | 1032.5 | шт
ТСП-441-СИ-КII-Ру10-Х18Н10Т(гр.22)(-50*С+350*С)L=1 | 1475 | шт
ТСП-507(310-14)(-200*С+600*С)L=155mm,D=10mm,гайка, | 590 | шт
ТСП-507(5Ц2.821.310-16)гр.21двойной(-200*С+600*С)L | 885 | шт
ТСП-5071(-200*С+600*С)L=120mm,D=10mm,гайка,клем.го | 590 | шт
ТСП-5071(-200*С+600*С)L=400mm,D=10mm,гайка,клем.го | 885 | шт
ТСП-5071(310-05)(-200*С+600*С)L=135mm,D=10mm,гайка | 590 | шт
ТСП-5071(310-76)(-50*С+150*С)L=600mm,D=10mm,гайка, | 1180 | шт
ТСП-5071(5Ц2.821.320-45)гр.22(-200*С+600*С)L=330mm | 885 | шт
ТСП-5081-01-Т3-266-11;L=100mm,D=10mm,клем.гол. | 767 | шт
ТСП-591-100П/С/3/-200*С+50*С)L=10mm,D=10mm,провод | 295 | шт
ТСП-6097(-50*С+150*С)L=190mm,D=10mm,провод | 590 | шт
ТСП-6097(-50*С+150*С)L=85mm,D=10mm,провод | 354 | шт
ТСП-6097(-50*С+250*С)L=85mm,D=10mm,провод | 354 | шт
ТСП-6097(K-II)(-50*С+150*С)L=200mm,D=10mm,провод | 885 | шт
ТСП-9201-085.20 50п/В/2/-200..500*С L=160мм | 590 | шт
ТСП-9203-29-100П/-50*С+150*С/L=100mm | 324.5 | шт
ТСПУ-205(0-100*С)L=250mm,D=10mm,гайка,клем.гол. | 1180 | шт
ТХА
MT-101-K-4.4х4х2 М6х1,25 Термопара, K-тип, диаметр 4,5 мм х длина 4 мм, резьба М6х1,25, 2 м компен | 650 | шт
MT-102-K-4x20x2 (IS) M6x1 Термопара, К-тип, диаметр 4мм х длина 20мм, присоед. резьба М6x1, изолиров | 1500 | шт
MT-102,Термопара K-TYPE(-200°...+1300°С),D=4mm,L=100mm,М8х1,компенсационный провод 2м. | 1500 | шт
MT-102,Термопара K-TYPE(-200°...+1300°С),D=4mm,L=100mm,М8х1,компенсационный провод 2м. | 1500 | шт
MT-102,Термопара K-TYPE(-200°...+1300°С),D=4mm,L=20mm,М8х1,компенсационный провод 2м. | 1200 | шт
MT-102,Термопара K-TYPE(-200°...+1300°С),D=4mm,L=40mm,М8х1,компенсационный провод 2м. | 1500 | шт
MT-102,Термопара K-TYPE(-200°...+1300°С),D=4mm,L=50mm,М6х1,компенсационный провод 2м. | 1100 | шт
ST-30KТермопара гибкая K-TYPE(1,6мм...+700°С),D=1,6mm,L=100mm,,компенсационный провод 2м. | 3350 | шт
ГРХА-80-Т/0*С+1000*С/L=35мм,D=10мм | 324.5 | шт
ГРХА-82-К/0*С+1000*С/L=50мм,D=10мм | 354 | шт
ТВР-0877(30+1800*С)L=500mmклем.головка | 3000 | шт
Термопара дТПL124-00.60/1,5К | 1200 | шт
Термопара ТПК125-0314.630 | 4320 | шт
ТПК-045-0100.500. L500 мм,Т=-40 -800) | 1000 | шт
ТХА 008-000-40-1000*) L=150мм | 1000 | шт
ТХА 008-000-40-1000*) L=320мм | 1000 | шт
ТХА 008-000-40-1000*) L=500мм | 1000 | шт
ТХА 008-000(-40-1000*) L=200мм | 1000 | шт
ТХА 008-009.11.1 Т=-40...1200* d=20 L=1000мм,ХН45Ю | 5650 | шт
ТХА 008-009.22.1 Т=-40...1200°С d=20 L=1000 | 826 | шт
ТХА 008-017-40-1000*) L=320мм | 1000 | шт
ТХА-008-009ха/к/2-40....1200*С/L=800мм | 1500 | шт
ТХА-0179 "888-54,L=1580мм,D=10мм,клем.гол.,болт-га | 3000 | шт
ТХА-0179-ха(к)/2(-40+600*С)L=320мм "892-42" | 885 | шт
ТХА-0179-ха(к)/2(-50+600*С)L=200мм "892-22" | 1400 | шт
ТХА-0179-ха(к)/2(-50+600*С)L=800мм,D=10мм,клем.гол | 1327.5 | шт
ТХА-0179-ха(к)/2(-50+900*С)L=200мм "892-22" | 885 | шт
ТХА-0179-ха(к)/2/-50* +900*С/L=160мм,D=10мм | 885 | шт
ТХА-0179-ха(к)/2/-50+900*С/L=800мм,D=10мм,клем.гол | 1327.5 | шт
ТХА-0179,L=310мм,D=10мм,клем.голов. | 885 | шт
ТХА-0179(-50*С+600*С)L=118мм,D=10мм | 885 | шт
ТХА-0179(0-600*С)L=120мм,D=10мм | 885 | шт
ТХА-0179(0-600*С)L=160мм,D=10мм | 950 | шт
ТХА-0179(0-600*С)L=250мм,D=10мм | 980 | шт
ТХА-0179/-50*С+600 *С/L=120мм,D=10мм,гайка,кл.голо | 885 | шт
ТХА-0179/-50*С+600 *С/L=630мм,D=10мм,гайка,кл.голо | 800 | шт
ТХА-0179/0-600 *С/L=250мм,D=10мм,гайка,клем.головк | 885 | шт
ТХА-0179ха(к/2/-50*С+600 *С/L=500мм,D=10мм,гайка,к | 1200 | шт
ТХА-0179ха(к/2/-50*С+900 *С/L=320мм,D=10мм,гайка,к | 1200 | шт
ТХА-0188(-40*С+1000*С)L=1180мм,бусы | 1180 | шт
ТХА-0193-01 к/2/-40*+800*С/L=320мм,D=10мм,гайка | 1000 | шт
ТХА-0193-02 к/2/-40*+800*С/L=200мм,D=10мм,гайка | 1000 | шт
ТХА-0193-02 к/2/-40*+800*С/L=320мм,D=10мм,гайка | 1200 | шт
ТХА-0515(-50*С+600*С)L=200мм,D=10-8мм,гайка,клем.г | 1000 | шт
ТХА-0515(-50*С+600*С)L=300мм,D=10мм,клем.голов. | 885 | шт
ТХА-0515(0*С+600*С)L=280мм,D=10мм,клем.голов. | 885 | шт
ТХА-0806( 625-24)(0-1000*С)L=500мм | 1180 | шт
ТХА-0806(0-1000*С)L=800мм,D=20мм | 1327.5 | шт
ТХА-0806(0*С+800*С)L=200мм,D=20мм | 885 | шт
ТХА-0806(625-13)/0*С+800*С/L=160мм,D=20мм | 885 | шт
ТХА-0806(625-15)(0*С+800*С)L=400мм,D=20мм,М27 | 1180 | шт
ТХА-0806(625-40)(0*С+800*С)L=500мм,D=20мм,М27 | 1180 | шт
ТХА-1172-ха(к)/2/0*+600*С)L=250мм,D=10мм,гайка,кле | 1400 | шт
ТХА-1479(665-41)L=40мм,D=10мм,гайка,клем.головка | 885 | шт
ТХА-2088-ха /2(-40+600*С)L=250мм,D=10мм,гайка,клем | 885 | шт
ТХА-2088-ха(к)-40*+900*С/L=1250мм,D=10мм | 1500 | шт
ТХА-2088-ха(к)-40*+900*С/L=160мм,D=10мм | 1400 | шт
ТХА-2088-ха(к)-40*+900*С/L=200мм,D=10мм | 885 | шт
ТХА-2088-ха(к)/2(-40+600*С)L=320мм,D=10мм,гайк,кл. | 1400 | шт
ТХА-2088-ха(к)/2(-40+600*С)L=400мм,D=10мм,гайк,кл. | 1400 | шт
ТХА-2088-ха(к)/2(-40+600*С)L=500мм,D=10мм,гайк,кл. | 1400 | шт
ТХА-2088-ха(к)/2(-40+600*С)L=80мм,D=10мм,гайка,кл. | 885 | шт
ТХА-2088-ха(к)/2(-40+800*С)L=320мм,D=10мм,гайк,кл. | 1000 | шт
ТХА-2088-ха(к)/2(-40+800*С)L=400мм,D=10мм,гайк,кл. | 1000 | шт
ТХА-2088-ха(к)/2(-50+600*С)L=250мм "053-25" | 1400 | шт
ТХА-2088(0*+600*С)L=10мм,D=8мм,гайка,кл.головка | 236 | шт
ТХА-2388-ха(к)/2/064-11/(-40*С+1000*С)L=200мм,D=20 | 1400 | шт
ТХА-2388-ха(к)/2/064-11/(-40*С+1000*С)L=300мм,D=20 | 1300 | шт
ТХА-2388-ха(к)/2/064-12/(-40*С+1000*С)L=400мм,D=20 | 1180 | шт
ТХА-2388(0*С+800*С)L=200мм,D=20мм | 885 | шт
ТХА-2388(0*С+800*С)L=320мм,D=20мм | 1400 | шт
ТХА-2388(065-17)(-40*С+1000*С)L=1000мм,D=20мм | 1770 | шт
ТХА-6616-61-Х25Т(0*С+1000*С)L=500мм | 1180 | шт
ТХА-9310(0*С+1000*С)L=200мм,D=20мм | 885 | шт
ТХА-9312 053-07/-40*С+600*С/L=160мм,D=8мм | 1400 | шт
ТХА-9312 ха(к)1 /-40*С+900*С/L=160мм,гайка | 750 | шт
ТХА-9312 ха(к)1 /-40*С+900*С/L=400мм,гайка | 1500 | шт
ТХА-9312 ха/к(2)-40*С+900*С/L=250мм,гайка | 885 | шт
ТХАс-2088(-40+600*С)L=400мм | 1400 | шт
ТХАс-2088(-40+600*С)L=500мм | 1200 | шт
ТХК
дТПL 094-0060/0,5 Т=400С*провод | 650 | шт
ТХК-008-011.11.1 Т=-40...600*С d=6 L=10мм I=2000 | 500 | шт
ТХК-008-011.11.1 Т=-40..400*С d=6мм L=32мм I=2000м | 395 | шт
ТХК-0083-ВЗГМИ ВТ-300*С)L=310мм,D=14мм | 708 | шт
ТХК-0179-(-50+600*С)L=250mm,D=10мм,гайка,клем.гол. | 450 | шт
ТХК-0179"889-83"(0+600*С)L=800mm,D=10мм;гайка | 2100 | шт
ТХК-0179"889-91"(0+600*С)L=1000mm,D=10мм;гайка | 2500 | шт
ТХК-0179(0*С+600*С)L=320mm,D=10мм;гайка | 649 | шт
ТХК-0179(0+600*С)L=120mm,D=10мм,гайка,клем.головка | 590 | шт
ТХК-0179(0+600*С)L=200mm,D=10мм "889-21" | 590 | шт
ТХК-0179(0+600*С)L=500mm,D=10мм;гайка | 737.5 | шт
ТХК-0179(0+600*С)L=630mm,D=10мм | 796.5 | шт
ТХК-0179хк(L/2/-50+600*С)L=400mm,D=10мм | 708 | шт
ТХК-0379-01L=160mm,D=6мм;провод;гайка | 590 | шт
ТХК-0379-01С*)L=120mm,D=6мм;провод;гайка | 590 | шт
ТХК-0379(0*С+400*С)L=250mm,D=6мм;провод;гайка | 590 | шт
ТХК-0379(0*С+400*С)L=320mm,D=6мм;провод;гайка | 649 | шт
ТХК-0515( 710-63)(-50*С+600*С)L=510mm | 737.5 | шт
ТХК-0515(-50*C-600*С)L=500mm,D=10мм,гайка | 737.5 | шт
ТХК-0515(-50*C-600*С)L=630mm,D=10мм | 796.5 | шт
ТХК-0515(-50*C+600*С) L=200mm,D=10мм | 590 | шт
ТХК-0515(-50*C+600*С)L=400mm,D=10мм | 708 | шт
ТХК-0515(0-600*С)L=500mm,D=10мм | 737.5 | шт
ТХК-0515(5Ц2.821.730-41)(-50*С+600*С)L=300mm,D=10м | 649 | шт
ТХК-0515(720-13)(-50*С+600*С)L=170mm | 590 | шт
ТХК-0806(0*+600*С)L=160mm,D=20мм | 708 | шт
ТХК-0806(0*С+600*С)L=200mm,D=20мм | 590 | шт
ТХК-0806(0*С+600*С)L=300mm,D=20мм | 708 | шт
ТХК-0806(0+600*С)L=800mm,D=20мм | 1003 | шт
ТХК-0806(625-09)(0*С+600*С)L=400mm,D=20мм | 708 | шт
ТХК-0806Т3(0*С+600*С)L=200mm,D=20мм | 590 | шт
ТХК-0879(0+600*С)L=500mm,D=10мм | 737.5 | шт
ТХК-1172П(0+600*С) L=80мм,клем.гол.,накид.гайка | 750 | шт
ТХК-2088 047-93(-40+600*С)L=1250mm | 2950 | шт
ТХК-2088-хк(L)/2(-40+400*С)L=40mm,D=10мм;гайка | 500 | шт
ТХК-2088-хк(L)/2(-40+600*С)L=240mm,D=10мм | 590 | шт
ТХК-2088-хк(L)/2(-40+600*С)L=250mm,D=10мм;гайка,кл | 590 | шт
ТХК-2088-хк(L)/2(-40+600*С)L=320mm,D=10мм;гайка,кл | 680 | шт
ТХК-2088-хк(L)/2(-40+600*С)L=400mm,D=10мм;гайка,кл | 710 | шт
ТХК-2088(0+600*С)L=1000mm,D=10мм;гайка | 1475 | шт
ТХК-2388(-40+600*С)L=200мм,D=20мм | 590 | шт
ТХК-9311-(хк(L)2)(-40*С+400*С)L=10mm, l=2000мм | 400 | шт
ТХК-VIII-Х18Н10Т(0-600*С)L=200mm,D=20мм | 1003 | шт
ТХК-VIII(0*С+600*С)L=160mm,D=20мм | 590 | шт
ТХК-УХV-МИнак.2Х13-600*С)L=320mm,конус d20-d8 | 649 | шт
ТХК-УХVРу200(0*С+600*С)L=120mm,Dконус=20-8мм | 796.5 | шт
ТХКП-ХVIII(0*C+400*C)L=380mm,D=8мм,провод;изогнутая | 649 | шт
Терморегуляторы
Капилляр жёсткий
Датчик-реле т-ры Т-32М-04-1.6м(100*С-300*С) | 442.5 | шт
Датчик-реле т-ры Т-32М-04-2.5м(100*С-300*С) | 300 | шт
Датчик-реле т-ры Т-32М-05-2.5м(100*С-450*С) | 442.5 | шт
Датчик-реле т-ры ТАМ102-1-02-3-1(-25*С+10*С)Lкап=4 | 2500 | шт
Датчик-реле т-ры ТАМ102-1-05 до 105*С | 2500 | шт
Датчик-реле т-ры ТАМ102-2-09-2-2(110*С+160*С)Lкап= | 2500 | шт
КРМ (125*С) | 2000 | шт
Реле температурное ТР-200М(+25+200*С,L=90мм) | 700 | шт
Реле температуры Т-301(50-300*С) | 295 | шт
Т35-П-07-83(0-100*С) | 295 | шт
ТДЭ-4М(-60+100*С)L=250mm | 1180 | шт
ТДЭ-5М(0+160*С)L=250mm | 1180 | шт
ТДЭ-7М1(100+400*С)L=347mm | 1180 | шт
ТДЭ-7М1(100+400*С)L=350mm | 1180 | шт
Терморегулятор ALONE(50*-300*C) | 324.5 | шт
Термостат | 295 | шт
ТМП(10…160*С) | 1475 | шт
ТРДЭ-(1-5*С)(0-50*С)L=250мм | 1180 | шт
ТРМ11-01(0-120*С) | 295 | шт
ТРМ11-01(0-200*С) | 354 | шт
ТРМ11-01(0-80*С) | 295 | шт
ТРМ11-01(0-85*С) | 295 | шт
ТРМ11-01(0-90*С) | 295 | шт
ТУДЭ-1-"З"(-60*С+40*С)L=250мм | 850 | шт
ТУДЭ-1-"З"(-60*С+40*С)L=491mm | 1200 | шт
ТУДЭ-1-"Р"(-60*С+40*С)L=251mm | 850 | шт
ТУДЭ-1-"Р"(-60*С+40*С)L=491mm | 1200 | шт
ТУДЭ-10(30+100*С)L=250мм | 1032.5 | шт
ТУДЭ-12(0-250*С)L=250мм | 1180 | шт
ТУДЭ-2-"З"(0*С+100*С)L=500 мм | 885 | шт
ТУДЭ-2-"Р"(0*С+100*С)L=251 мм | 1000 | шт
ТУДЭ-2-"Р"(0*С+100*С)L=500 мм | 1622.5 | шт
ТУДЭ-2М1-"З"(0*С+100*С)L=250 мм | 1622.5 | шт
ТУДЭ-3-"Р"(30*С+100*С)L=265mm | 1000 | шт
ТУДЭ-4-"З"(0*С+250*С)L=251mm | 1622.5 | шт
ТУДЭ-4-М1"Р"(0*С+250*С)L=251mm | 1711 | шт
ТУДЭ-5-"З"(100-250*С)L=250mm | 1180 | шт
ТУДЭ-6-"Р"(200-500*С) | 1475 | шт
ТУДЭ-8-М1"Р" L=251mm | 5000 | шт
Продукция ПО "ОВЕН"
2ТРМ1-Д.У.Р.Р | 3000 | шт
2ТРМ1-Н.У.Р.Р | 4500 | шт
2ТРМ1-Щ11.У.Р ( универсальный) | 2510 | шт
2ТРМ1А-Д.ТС.Р | 1970 | шт
2ТРМ1А-Н.ТП.Р** | 2050 | шт
2ТРМ1А-Н.ТС.Р | 2050 | шт
2ТРМ1А-Н.УУ.РР | 2700 | шт
2ТРМ1А-Щ1.ТП.Р** | 2510 | шт
2ТРМ1А-Щ1.ТС.Р | 2510 | шт
2ТРМ1А-Щ1.У.РР | 4500 | шт
2ТРМ1А-Щ2.АТ.Р | 2510 | шт
2ТРМ1А-Щ2.ТП.Р | 1500 | шт
2ТРМ1А-Щ2.ТС.Р | 2510 | шт
2ТРМ1А-Щ2.У.РР прямоугольный 48х96 | 4600 | шт
2ТРМ1Б-Щ1.ТП.Р | 3200 | шт
Адаптер АС-4 | 3145 | шт
Датчик ДТВ | 3800 | шт
МПР51-Щ4-01/50М;50П/ | 6515 | шт
ПЛК110-220.32-К-L Контроллер | 10000 | шт
ТРМ1-Д.У.Р | 3100 | шт
ТРМ1-Н.У.Р ( универсальный) | 3250 | шт
ТРМ1-Щ1.У.Р ( универсальный) | 3500 | шт
ТРМ1-Щ1.У.Т | 3000 | шт
ТРМ1-Щ11.У.Р ( универсальный) | 2500 | шт
ТРМ1-Щ2.У.Р ( универсальный) | 3500 | шт
ТРМ101-ИР ПИД-регулятор | 3250 | шт
ТРМ101-РИ ПИД-регулятор | 3250 | шт
ТРМ101-РР ПИД-регулятор | 3250 | шт
ТРМ12А-Н.АТ.Р | 4000 | шт
ТРМ12А-Щ1.АН.Р | 2450 | шт
ТРМ12А-Щ1.АТ.Р | 2450 | шт
ТРМ12А-Щ1.ТСР | 2300 | шт
ТРМ12А-Щ1.У.Р | 5200 | шт
ТРМ133-И.01 | 6850 | шт
ТРМ133-У.01 | 6850 | шт
ТРМ138-Р.ИП | 9000 | шт
ТРМ138-РРРРРРРР | 8006 | шт
ТРМ1А-Д.ТС.Р | 1970 | шт
ТРМ1А-Н.ТП.Р | 1970 | шт
ТРМ1А-Н.ТС Р | 1970 | шт
ТРМ1А-Щ1.ТП.Р | 1970 | шт
ТРМ1А-Щ1.ТС.Р | 1970 | шт
ТРМ1А-Щ2.АТ.Р | 3500 | шт
ТРМ1А-Щ2.ТП.Р | 1970 | шт
ТРМ1А-Щ2.ТС.Р | 1970 | шт
ТРМ1А-Щ2.ТС.С3 | 3500 | шт
ТРМ201-Щ2 RS-485 | 3800 | шт
ТРМ202-Н-РР RS-485 | 2700 | шт
ТРМ202-Щ1.РР RS-485 | 2700 | шт
ТРМ202-Щ2.РР RS-485 | 3060 | шт
ТРМ32Щ4-01 | 5700 | шт
ТРМ33-Щ4-01(датчики типа 50М;50П) | 10000 | шт
ТРМ33-Щ4-03 | 5015 | шт
ТРМ501 | 3500 | шт
ТРМ502 | 1350 | шт
УКТ-38-Щ4.ТС | 4300 | шт
Термометры манометрические ТКП; ТГП
Контроллер EVK411М3 | 3450 | шт
ТГП-100М1(50+50/2,5 160-250 кл.т.1.0 | 3000 | шт
ТГП-100УХЛ4 (0-150*С)Lкап=6 м; Lтермобаллона=250мм | 3000 | шт
ТГП-100ЭК-М1 0-200/6 160,200,250 кл,1.0 | 3000 | шт
ТГП-100ЭК-М1- (0-150*С)-1,5-6-160 | 3000 | шт
ТГП-100ЭК-М1-УХЛ4(-50+100*С)Lкап.=1,6м,lтб=250мм | 3000 | шт
ТГП-100ЭК-М1-УХЛ4(-50+100*С)Lкап.=6м,lтб=250мм | 3000 | шт
ТГП-100ЭК-М1-УХЛ4(0-150*С)Lкап.=6м,lтб=160-250мм | 3000 | шт
ТГП-100ЭК-М1-УХЛ4(0-200*С)Lкап.=6м,lтб=315-400мм | 3000 | шт
ТГП-100ЭК-М1-УХЛ4(0-300*С)Lкап.=6м,lтб=160-250мм | 3000 | шт
ТГП-100ЭК-М1-УХЛ4(0-400*С)Lкап.=6м,lтб=315-400мм | 3000 | шт
ТГП-100ЭК-М1(-50+50*С) Lкап=2,5 м; Lтб=250м | 3000 | шт
ТГП-100ЭК-УХЛ4 (0-150*С) Lкап=10 м;Lтб=250мм | 3000 | шт
ТГП-100ЭК-УХЛ4 (0-150*С) Lкап=4 м;Lтб=250мм 1992 г | 3000 | шт
ТГП-100ЭК-УХЛ4 (0-150*С) Lкап=6 м;Lтб=125мм | 3000 | шт
ТКП-100М1(0-100*С) Lкап.=4м; Lтмб=400мм | 3000 | шт
ТКП-100М1(0+120*С) Lкап=2,5м lтб125-200мм | 3000 | шт
ТКП-100М1(100-200*С) Lкап.=4м; Lтмб=400мм | 3000 | шт
ТКП-100Эк-(0-120*С) Lкап=6,0м Lтербал=125 | 3000 | шт
ТКП-100ЭК-М1(+50*С+150*С) Lкап.=6,0 м; Lтб=250мм | 3000 | шт
ТКП-100Эк-М1(0-100*С) Lкап.=6м; Lтмб=250мм | 3000 | шт
ТКП-100Эк-М1(0-120*С) Lкап.=10м; Lтмб=160-200мм | 3000 | шт
ТКП-100Эк-М1(0-120*С)1,5-6м -125...200мм | 3000 | шт
ТКП-100ЭК-УХЛ4(0-100*С)Lкапилляра=6,0 м; Lтб=250мм | 3000 | шт
ТКП-100ЭК-УХЛ4(100-200*С)Lкап=2,5 м; Lтб=250мм | 3000 | шт
ТКП-100ЭК-УХЛ4(100-200*С)Lкап=6 м; Lтб=250мм | 3000 | шт
ТКП-160-Сг-М1-УХЛ2(0-120*С)Lкап=1,6м;,Lтб,=160мм | 5000 | шт
ТКП-160-Сг-М1-УХЛ2(0-120*С)Lкап=2,5 м;Lтб=160мм | 5000 | шт
ТКП-160-Сг-М1(100*С-200*С)Lкап=6 м;Lтб=160мм | 5000 | шт
ТКП-160-Сг-М2(0-120*С)Lкап=6 м;Lтб=160мм | 5900 | шт
ТКП-160-Сг-М2(100*С-200*С)Lкап=10 м;Lтб=160мм | 5000 | шт
ТКП-160-Сг-УХЛ2(-25*С..+ 75*С*С)Lкап=2 м;Lтб=160мм | 5000 | шт
ТКП-160-Сг-УХЛ2(0-120*С)Lкап=16 м;Lтб=160мм | 5000 | шт
ТКП-160-Сг-УХЛ2(0-120*С)Lкап=4 | 5000 | шт
ТКП-160-Сг-УХЛ2(0-120*С)Lкап=6 м;Lтб=160мм | 6650 | шт
ТКП-160-Сг-УХЛ4(0-120*С) 1,5 Lкап=6 м;Lтб=160мм | 8500 | шт
ТПП-СК (0-100*С)L=10 м;l=250мм | 1475 | шт
Щитовые,настенные
HGMini — Гигростат, серия HG, настенное исполнение; Выход1: релейный выход, влажность 30...100%, мак | 5000 | шт
TC3 Термоконтроллер | 1500 | шт
TC4L-14R (96x96mm)Термоконтроллер микропроцессорный , универсальный вход, ПИД-закон, 96х96мм, питани | 2300 | шт
TC4S-14R (48x48mm)Термоконтроллер микропроцессорный , универсальный вход, ПИД-закон, питание ~100-24 | 2500 | шт
Датчик-реле ДР-Т-5(+50..+200)кап910мм 6А 220В d6мм | 1200 | шт
Милливольтметр для измерения темпер.-ры типа Ш-454 | 885 | шт
Милливольтметр для измерения темпер.-ры типа Ш-454 | 885 | шт
Реле температуры КРД-2(-24В) Lкап= м (49*С) | 885 | шт
РТ-049А(220-127-110)В (+100*С+200*С) | 590 | шт
РТ-049А(220-127-110)В (50*С+200*С) | 590 | шт
Т-419 М1(75*С+125*С) | 531 | шт
Т-419-М1 0М5 IP44 (0*С+50*С),220В,50Гц | 531 | шт
Т-419-М1-ОМ5(-25*С+25*С) | 531 | шт
Т-419-М1-ОМ5(-50*С+0*С) | 531 | шт
Т-419-М1-ОМ5(100*С+150*С) | 531 | шт
Т-419-М1(0-100*С)(1-10*С) с ТСП-0879-01 100П/С3/-5 | 531 | шт
Терморегулятор ТЭ2ПМ(0-40*С) | 737.5 | шт
Терморегулятор ТЭ3П3 | 737.5 | шт
Терморегулятор ТЭ4П3М(0-40*С) | 737.5 | шт
ТР-1-02-Х (-20*С…10*С)220В-300ВА | 590 | шт
ТР-1А 0...120*С | 1000 | шт
ТР-2А -40...+20*С | 1600 | шт
ТР-5-0М5-02(-20*С…10*С)220В-300ВА;Lкап=3м, Lтермоб | 590 | шт
ЭВ-3000К(0-200*С)хк1.5 кл., до 600мВ, 120х120х130мм | 737.5 | шт
Тиристоры,транзисторы
Радиатор охлаждения D=24мм | 295 | шт
Радиатор охлаждения d=30мм под ТЛ-250 | 960 | шт
Стабилитрон КС-522А/22В;5 мА/ | 8.85 | шт
Т-161-160-13 | 650 | шт
Тиратрон ТР-1-6/15 | 1650 | шт
Тиристор КУ-101Е | 29.5 | шт
Тиристор КУ-201В | 29.5 | шт
Тиристор КУ-202 | 29.5 | шт
Тиристор Т-15-160-15 | 147.5 | шт
Тиристор Т-160-11,622 | 295 | шт
Тиристор Т-160-8 | 295 | шт
Тиристор Т-25-10-54-11 | 100 | шт
Тиристор Т-25-2-122 | 147.5 | шт
Тиристор Т-25-2,5-122 | 147.5 | шт
Тиристор Т-50-10-11 | 480 | шт
Тиристор Т-50-11-542 | 100 | шт
Тиристор Т-50-8-232 | 100 | шт
Тиристор Т153-2000-(3...8)-62 УХЛ2 | 6000 | шт
Тиристор Т161-160-9 | 1250 | шт
Тиристор Т2-12-8-642 | 500 | шт
Тиристор ТБ-261-125-9-652УХЛ2 | 590 | шт
Тиристор ТБ-261-125-9-856 | 501.5 | шт
Тиристор ТБ143-400-10-654 УХЛ2 | 1550 | шт
Тиристор ТБ143-400-12-665 УХЛ2 | 1550 | шт
Тиристор ТБ143-500-16-654 УХЛ2 | 1550 | шт
Тиристор ТЛ-160-8 | 500 | шт
Тиристор ТЛ-160-9 | 500 | шт
Тиристор ТЛ-171-250-10 | 680 | шт
Тиристор ТЛ-171-250-11 | 680 | шт
Тиристор ТЛ-250-6 | 501.5 | шт
Тиристор ТЛ-250-7 | 501.5 | шт
Тиристор ТЛ-250-8 | 590 | шт
Тиристор ТЛ-250-9 | 590 | шт
Тиристор ТЛ-271-250-10 | 1000 | шт
Тиристор ТЛ-271-250-6 | 680 | шт
Тиристор ТЛ-271-250-7 | 1000 | шт
Тиристор ТЛ-271-250-8 | 680 | шт
Тиристор ТЛ-271-250-9 | 680 | шт
Тиристор ТЛ-271-320-10 | 680 | шт
Тиристор ТЛ-4-250-10-433 | 600 | шт
Тиристор ТЛ-4-250-6 | 501.5 | шт
Тиристор ТЛ-4-250-7 | 501.5 | шт
Тиристор ТЛ-4-250-8 | 501.5 | шт
Тиристор ТЛ-4-250-9 | 501.5 | шт
Тиристор ТЛ2-160-8 | 500 | шт
Тиристор ТС-160-8 | 450 | шт
Тиристор ТС-180-12 | 295 | шт
Тиристор ТС-80-7 | 295 | шт
ТО 142-80-10
----//---- | 660 | шт
Транзисторы
Транзистор 2Т818А | 2.95 | шт
Транзистор 2Т819А | 2.95 | шт
Транзистор ГТ 701 А | 102 | шт
Транзистор КТ 818ГМ | 50 | шт
Транзистор КТ 8231 А-1 | 60 | шт
Транзистор КТ 838 | 75 | шт
Транзистор КТ 892 Б | 89 | шт
Транзистор КТ 897А | 66 | шт
Транзистор КТ 898 А | 85 | шт
Транзистор КТ-203А | 2.95 | шт
Транзистор П-213Б | 2.95 | шт
Транзистор П-217В | 2.95 | шт
Транзистор П-416Б | 2.95 | шт
ТС 142-80-10
----//---- | 590 | шт
ТС-122-25-10 | 500 | шт
Фототиристор ТФ132-25-6 У3 | 650 | шт
Товар с хранения
MDI1FRD17B4 NEMA 17 шагового двигателя с внутренней драйвер. | 6000 | шт
Адаптер расширитель АДС 84 | 11850 | шт
Блок управления аналогового регулятора БУ12 | 11000 | шт
БП 96/24-2/120-DIN | 10000 | шт
ВП19М21-Б411 67 У2.17 | 750 | шт
ВП19М21-Б421 67 У2.16 10А | 750 | шт
Выключатель концевой LSD7L, LIMIT SWITCH, 2NC 2NO, DPDT, SNAP ACTION | 22000 | шт
Датчик-газоанализатор кислорода ДАХ-М-01-O2-30 | 39000 | шт
Источник питания ИЭС 18Вт импульсный 126150 (ИЭС 18-126150) | 1800 | шт
Контроллер DDC4-30-230/20 | 86000 | шт
Контроллер аварийного выключателя SRB-NA-R-C15 | 10000 | шт
Модель 228 ППО преобразователь электроконтактный двухпредельный | 17000 | шт
Тепловычислитель СПТ 961.2 | 37000 | шт
Цифровой манометр ДМ5001Г | 10000 | шт
Тормоз колодочный
ТК-100(тормоз колодочный без МО) | 885 | шт
ТК-200(тормоз колодочный ) | 3000 | шт
ТК-200(тормоз колодочный с ТЭ-30) | 5900 | шт
ТКГ-200 тормоз крановый | 5000 | шт
ТКГ-300 тормоз крановый | 8000 | шт
ТКТ-100(тормоз колодочный с МО-100) | 2950 | шт
ТКТ-200(тормоз колодочный с МО-200) | 8850 | шт
Трансформаторы
Автотрансформаторы,латры
ЛАТР -1,25 5А | 3260 | шт
ЛАТР -2,5 ;10А | 3260 | шт
ЛАТР 10А 220В | 2500 | шт
ЛАТР TDGC-3 К 3к VA 63/5/3 | 2650 | шт
Трансформатор АОМН-40-220-75 УХЛ4 | 52000 | шт
ОСМ1-1,6кВА(380/110/22/12/5)А | 3590 | шт
Реактор РТТ-0,38-50А-0,14У3 | 10000 | шт
Трансформаторы 3-х фазные
КТПО 63 кВа | 1 | шт
Трансформатор для прогрева бетона ТМОБ-63/0,4 | 60000 | шт
ТСЗИ-1,6 кВА(380-220/12)В | 6000 | шт
ТСЗИ-2,5 кВА(380-220/36)В | 5000 | шт
ТСЗИ-2,5 кВА(380/220)В | 4800 | шт
ТСЗИ-2,5 кВА(380/36)В | 4800 | шт
ТСЗИ-30,0 кВА(380/220)В алюминий | 45000 | шт
ТСЗИ-4,0 кВА(380/220)В | 7000 | шт
Трансформаторы мощностью до 0,1кВт
ОСЗР-0,063У3(220/42/0,5А)В | 300 | шт
ОСМ Т 380/220/Uвт-0,016-50 | 375 | шт
ОСМ-0,063У3(220/12/5)В | 300 | шт
ОСМ-0,063У3(220/24/5)В | 750 | шт
ОСМ-0,063У3(220/5-12)В | 750 | шт
ОСМ-0,063У3(380-5-22-110-36) | 300 | шт
ОСМ-0,063У3(380/29/5)В | 300 | шт
ОСМ-0,1У3(5/22/110/12/380)В | 295 | шт
ОСМ-1-0,063У3(220/12)В | 600 | шт
ОСМ-1-0,063У3(220/24/5)В | 750 | шт
ОСМ-1-0,063У3(220/5-24)В | 750 | шт
ОСМ-1-0,063У3(220/5/12)В | 600 | шт
ОСМ-1-0,063У3(380/14/14)В | 295 | шт
ОСМ-1-0,063У3(380/220/5)В | 295 | шт
ОСМ-1/ТБС-2-0,1 кВА(380/110/22/12/5)В | 470 | шт
ОСМ1-0,063У3(220/42/5)В | 295 | шт
ОСМ1-0,063У3(380/24/5)В | 900 | шт
ОСМ1-0,1 380/220/12 | 330 | шт
ОСМ1-0,1 кВА(220/110/22/12/5)В | 330 | шт
ОСМ1-0,1 кВА(380/110/22/12/5)В | 900 | шт
ОСМ1-0,1 кВА(380/220/12/5)В | 400 | шт
ОСМ1-0,1У3 220/5-24В | 1190 | шт
ОСМ1-0,1У3(380/24/5)В | 330 | шт
ОСМ1-0,1УЗ 220/42-5 | 330 | шт
ОСМ1-0,1УЗ 380/110/42/22/5 | 900 | шт
ОСМ1-0.1УЗ 220/12 | 330 | шт
ОСМ1-0.1УЗ 380/12/5 | 900 | шт
ОСМ1-0.1УЗ 380/12/5/120 | 330 | шт
ТБС-2-0,1кВт(220/110/12/22/5)В | 330 | шт
ТБС-2-0,1кВт(220/110/12/5)В | 330 | шт
ТБС-2-0,1кВт(220/110/24/22/5)В | 330 | шт
ТБС-2-0,1кВт(220/130/5)В | 330 | шт
ТБС-2-0,1кВт(220/220/12/22/5)В | 330 | шт
ТБС-2-0,1кВт(220/24)В | 330 | шт
ТБС-2-0,1кВт(220/24/5)В | 330 | шт
ТБС-2-0,1кВт(220/36)В | 330 | шт
ТБС-2-0,1кВт(220/36/5)В | 330 | шт
ТБС-2-0,1кВт(220/42/5)В | 330 | шт
ТБС-2-0,1кВт(380/110/22/12/5)В | 330 | шт
ТБС-2-0,1кВт(380/110/22/24/5)В | 330 | шт
ТБС-2-0,1кВт(380/12/5)В | 330 | шт
ТБС-2-0,1кВт(380/127/110/22/12)В | 400 | шт
ТБС-2-0,1кВт(380/220/22/12/5)В | 330 | шт
ТБС-2-0,1кВт(380/220/42/22/5)В | 400 | шт
ТБС-2-0,1кВт(380/24/5)В | 330 | шт
ТБС-2-0,1кВт(380/36)В | 330 | шт
ТБС-3-0,1кВт(380/24/5)В | 330 | шт
Трансформаторы мощностью до 0,4кВт
ОСМ-0,16 380/29/110/24 | 1300 | шт
ОСМ-0,16 380/5-22-110/24 | 1420 | шт
ОСМ1 0,16кВА 380/220-110-5 | 590 | шт
ОСМ1-0,16 (380/24/5)В | 590 | шт
ОСМ1-0,16 380/12/5 | 500 | шт
ОСМ1-0,16 380/14/5 | 590 | шт
ОСМ1-0,16кВА(380/110/24/22/5)В | 1400 | шт
ОСМ1-0,16кВА(380/110/42/22/5)В | 1000 | шт
ОСМ1-0,16У3 (380/110/5)В | 590 | шт
ОСМ1-0,16У3 (380/220/5)В | 590 | шт
ОСМ1-0,16У3(220/12/5)В | 590 | шт
ОСМ1-0,16У3(380/42/5)В | 1350 | шт
ОСМ1-0,25 220/110/24/22/5 | 650 | шт
ОСМ1-0,25 220/24 | 1580 | шт
ОСМ1-0,25 220/42/5 | 1600 | шт
ОСМ1-0,25 220/5-12В | 2200 | шт
ОСМ1-0,25 220/5-24В | 2200 | шт
ОСМ1-0,25 220/5-42 | 2200 | шт
ОСМ1-0,25 380/110/5 | 650 | шт
ОСМ1-0,25 380/12 В | 650 | шт
ОСМ1-0,25 380/220 | 1600 | шт
ОСМ1-0,25 380/220/36 | 650 | шт
ОСМ1-0,25 380/29/29 | 590 | шт
ОСМ1-0,25 380/36/5 | 1200 | шт
ОСМ1-0,25 380/42/5 | 590 | шт
ОСМ1-0,25 380/5-220 | 1400 | шт
ОСМ1-0,25 380/5-24В | 1660 | шт
ОСМ1-0,25 кВА(380/110/24/22/5)В | 1050 | шт
ОСМ1-0,25 кВА(380/110/24/5)В | 650 | шт
ОСМ1-0,25(220/12/5)В | 1600 | шт
ОСМ1-0,25кВА(380/42/110/22/5)В | 590 | шт
ОСМ1-0,4 220/42/5 | 2100 | шт
ОСМ1-0,4 220/5-24 | 2400 | шт
ОСМ1-0,4 380/5-220В | 2132 | шт
ОСМ1-0,4 кВА (380/110/42/22/5)В | 1300 | шт
ОСМ1-0,4 кВА (380/24/110/22/5)В | 1300 | шт
ОСМ1-0,4 кВА (380/36/110/22/5)В | 1300 | шт
ОСМ1-0,4 кВА(220/110/24/22)В | 1300 | шт
ОСМ1-0,4 кВА(380/110/24/5)В | 1300 | шт
ОСМ1-0,4 кВА(380/110/5)В | 1300 | шт
ОСМ1-0,4 кВА(380/220/ В) | 2100 | шт
ОСМ1-0,4 кВА(380/24/5)В | 1300 | шт
ОСМ1-0,4 кВА(380/42/5)В | 1300 | шт
ОСМ1-0,4кВт 660/127/36/18 | 1500 | шт
ОСМ1-0.25 380/5-22-220/24 | 1500 | шт
ОСО-0,25 кВА(220/12)В | 590 | шт
ОСО-0,25 кВА(220/220/42)В | 590 | шт
ОСО-0,25 кВА(220/24/)В | 1000 | шт
ОСО-0,25 кВА(220/36)В | 590 | шт
ОСО-0,25 кВА(380/380/12)В | 590 | шт
ОСО-0,25 кВА(380/380/36)В | 590 | шт
ОСО/ОСМ/ТБСМ-0,25 кВА(220/42/5)В | 590 | шт
ОСОВ-0,25 (380/12)В IP54 | 3000 | шт
ОСОВ-0,25 (380/36)В IP54 | 3000 | шт
ТБС3-0,16 (380/24/5)В | 500 | шт
ТБС3-0,25 кВА(380/110/36/22/5)В | 590 | шт
ТБС3-0,4 кВА(380/110/24/22/5)В | 1300 | шт
Трансформаторы мощностью до 1кВт
ОСМ-0,63 кВА(220/24)В | 2400 | шт
ОСМ-0,63 кВА(380/110/24/22/5)В | 2400 | шт
ОСМ-0,63 кВА(380/110/42/22/5)В | 2400 | шт
ОСМ-0,63 кВА(380/220/36)В | 2400 | шт
ОСМ-0,63 кВА(380/29/110/24/)В | 2400 | шт
ОСМ-0,63 кВА(380/5-22-220/5-24)В | 3060 | шт
ОСМ-1,0 кВт (220/110/42/24/14)В | 2507 | шт
ОСМ-1,0 кВт (220/36)В | 4200 | шт
ОСМ-1,0 кВт (220/42/5)В | 3009 | шт
ОСМ-1,0 кВт-74ОМ5(231/226/220/28,5/26/)В | 1770 | шт
ОСМ-1,0 кВт,380/220/24 | 4300 | шт
ОСМ-1,0 кВт(220/110/24)В | 3009 | шт
ОСМ-1,0 кВт(380/110/22/12/5)В | 3009 | шт
ОСМ-1,0 кВт(380/110/42/22/5)В | 3000 | шт
ОСМ-1,0 кВт(380/220/110/24)В | 3009 | шт
ОСМ-1,0 кВт(380/220/24/22/5)В | 3009 | шт
ОСМ1-0,63 кВА 220/5-24В | 1500 | шт
ОСМ1-2,5 кВт (380/110/42/22/5)В | 5000 | шт
ОСМ1д - 0,63 кВА(380/24)В (г.Томск) | 2000 | шт
ОСО-0,63 кВА(380/220)В | 2400 | шт
ТБС-3-1,0 кВт (380/110/24/22/5)В | 3009 | шт
ТБС-3-1,0 кВт (380/110/36/22/5)В | 3009 | шт
ТБС-3-1,0 кВт 220/42/42В | 3009 | шт
ТБС3-0,63кВт (220/110/24/22/5)В | 1950 | шт
ТБС3-1,0 кВт 380/220/5В | 3009 | шт
ТБС3-1,0кВт (380/110/36/22/5)В | 1500 | шт
ТСУ-0,63кВт-УХЛ2(380/85)В | 3009 | шт
Трансформаторы тока
Крышка широкая Т-0,66 ( 10/5 - 200/5) | 10 | шт
Т-0,66 (100/5) кл.0,5 | 300 | шт
Т-0,66 (150/5) кл5 (ГП "ЭЛТИ") | 300 | шт
Т-0,66 (300/5) | 300 | шт
Т-0,66 (400/5) | 300 | шт
Т-0,66 50/5 | 300 | шт
Т-0,66 У3(200/5,5VA) | 300 | шт
Т-0,66(200/5) кл 0,5 Трансформатор | 300 | шт
ТВК-10 (200/5) | 4130 | шт
ТВС-110-Л6 | 295 | шт
ТДЗЛК-0,66 У3,Т3 | 3200 | шт
ТЗЛМ-1 У2 | 2550 | шт
ТЗЛМ-1 У3 0.66кВ | 2550 | шт
ТЛ-10-1-0,5/10Р-100/5 УЗ | 23500 | шт
ТЛШ 10 (4000/5) | 4130 | шт
ТНШЛ-0,66-0,5-2000/5 У2 | 6000 | шт
ТОЛ 10 (150/5) | 9900 | шт
ТОЛ 10 (800/5) | 4130 | шт
ТОП-0,66 -5-0,5S-200/5 У3 | 300 | шт
ТПЛ 10 (10/5) | 23000 | шт
ТПЛ 10 (15/5) | 23000 | шт
ТПЛ 10 (20/5) | 23000 | шт
ТПЛ 10 (200/5) | 23000 | шт
ТПЛ 10 (300/5) | 23000 | шт
ТПЛ-10-М-0,5/10Р-40/5 У2 | 23000 | шт
ТПЛ-10с-0,5 /10Р (150/5) У3Т3 | 23000 | шт
ТПЛ-10с-0,5 /10Р (400/5) У3Т3 | 12000 | шт
ТПЛ-10с-0,5/10Р-200/5 У3,Т3 | 23000 | шт
ТПЛ-10С-0,5/10Р-300/5 У3 Т3 | 23000 | шт
ТПЛ-10с-0,5/10Р-50/5 У3,Т3 | 23000 | шт
ТПЛ-10с-0,5/10Р-75/5 У3,Т3 | 16500 | шт
ТПЛ-10С-0,5S/10Р-100/5 У3 Т3 | 23000 | шт
ТПОЛ 10 (1000/5) | 25000 | шт
Трансформатор токаТ-0,66 (800/5) | 360 | шт
ТТИ-30 200/5А 5ВА класс точности 0,5 ИЭК | 300 | шт
ТТИ-40 400/5А 5ВА класс точности 0,5 ИЭК
----//---- | 300 | шт
ТТИ-40 500/5А 5ВА класс точности 0,5S ИЭК
----//---- | 600 | шт
ТТИ-40 600/5А 5ВА класс точности 0,5 ИЭК | 300 | шт
ТТИ-А 200/5А 5ВА класс точности 0,5 ИЭК | 800 | шт
ТТИ-А 100/5 5ВА класс точности 0,5 ИЭК | 300 | шт
ТТИ-А 150/5 5ВА класс точности 0,5 ИЭК | 300 | шт
ТТИ-А 400/5 5ВА класс точности 0,5 ИЭК | 400 | шт
ТТИ-А 50/5 5ВА класс точности 0,5 ИЭК
----//---- | 400 | шт
ТШ-0,66 (800/5) | 300 | шт
ТШП -0,66 1000/1 кл, 0,5 S | 1600 | шт
ТШП -0,66 1000/5 кл, 0,5 | 1600 | шт
ТШП -0,66 600/5 кл, 0,5S | 1600 | шт
ТШП-0,66 У3 0.66кВ (1500/5;10VA) | 1600 | шт
ТШП-0,66-10-0,5S 1500/5 У3 | 1600 | шт
УТТ-5М | 7000 | шт
УТТ-6М2 | 8700 | шт
Тумблеры,микропереключатели
DM3-03P микропереключатель с лапкой 250В 5A | 25 | шт
Автоматы защиты сети АЗС-10 | 410 | шт
ВКМ-01 кнопка | 147.5 | шт
ВКМ-03 рычаг-ролик | 147.5 | шт
ВКМ-04 ролик | 147.5 | шт
ВН-45М (35А,27В) без фиксации | 300 | шт
ЗППН-45(20А,27В) Переключатель перекидной трехполюсный | 400 | шт
КМ2-1 | 47.2 | шт
КМА-1-IV | 30 | шт
МИ-3А | 47.2 | шт
МИ-3Б | 47.2 | шт
МИ-3В | 47.2 | шт
МИ-5 | 59 | шт
Микропереключатели в корпусе IP40,IP54
ВКМ-11 кнопка | 295 | шт
ВКМ-14 ролик | 295 | шт
ВКМ-15 рычаг-ролик | 354 | шт
ВКМ-16 рычаг-ролик | 354 | шт
ВКМ-25 рычаг-ролик | 150 | шт
ВКМ-26 рычаг-ролик | 354 | шт
Микропереключатель МП-1305 исп.1 в корпусе | 177 | шт
МП-1202 исп.1 в корпусе IP40 | 177 | шт
МП-1202 исп.2 в корпусе IP40 | 177 | шт
МП-1202 исп.3 кнопка в корпусе IP40 | 177 | шт
МП-1203 исп.1 ролик в корпусе IP40 | 177 | шт
МП-1203 исп.3 ролик в корпусе IP40 | 177 | шт
МП-1203 исп.4 кнопка в корпусе IP40 | 177 | шт
МП-1203 исп.5 кнопка в корпусе IP40 | 180 | шт
МП-1203 исп.6 в корпусе IP40 | 177 | шт
МП-1205 исп.3 в корпусе IP40 | 177 | шт
МП-1206 исп.1 в корпусе IP40 | 247.5 | шт
МП-1302 исп.1 в корпусе IP54 | 177 | шт
МП-1302 исп.2 в корпусе IP54 | 180 | шт
МП-1302 исп.3 в корпусе IP54 | 177 | шт
МП-1303 исп.1 ролик в корпусе IP54 | 177 | шт
МП-1303 исп.2 в корпусе IP54 | 177 | шт
МП-1303 исп.3 в корпусе IP54 | 177 | шт
МП-1303 исп.5 в корпусе IP54 | 177 | шт
МП-1306 исп.1рычаг,ролик в корпусе IP54 | 247.8 | шт
МП-1306 исп.2 в корпусе IP54 | 247.8 | шт
МП-1306исп.3 в корпусе IP54 | 247.8 | шт
МП-2302 исп.1кнопка в корпусе IP54 | 177 | шт
МП-2302исп.2кнопка в корпусе IP54 | 177 | шт
МП-2302исп.3кнопка в корпусе IP54 | 177 | шт
МП-2302исп.4 в корпусе IP54 | 177 | шт
МП-2302исп.5кнопка в корпусе IP54 | 177 | шт
МП-2302Лисп.2 в корпусе IP54 | 177 | шт
МП-2303 исп.3 в корпусе IP54 | 180 | шт
МП-2303исп.1 в корпусе IP54 | 177 | шт
Микропереключатели МП
Микропереключатели П1М10-2В | 50 | шт
МП-1101 IP00 винт | 300 | шт
МП-1102 II IP00 под пайку | 125 | шт
МП-1102 IP00 под винт кнопка сфера | 125 | шт
МП-1104 IP00 | 330 | шт
МП-1105 IP00 | 185 | шт
МП-1105(ролик) IP00 исп.1 | 200 | шт
МП-1105(шарик) IP00 | 185 | шт
МП-1107 под винт IP00 | 325 | шт
МП-1107 под пайку IP00 | 147.5 | шт
МП-2101 под пайку IP00 | 100 | шт
МП-2101ЛУХЛ3 исп.3 под винт IP00 | 300 | шт
МП-2102 под винт IP00 | 300 | шт
МП-2102 под пайку IP00 | 150 | шт
МП-2106 IP00 | 500 | шт
МП7, Микропереключатель 0,5А 250VAC | 50 | шт
МП-1 | 59 | шт
МП-4 | 59 | шт
МТ-1 под пайку | 35.4 | шт
П1М10-1В | 47.5 | шт
ПДК З | 29.5 | шт
Переключатель 2ПП-250 | 7000 | шт
Переключатель В-11(24В,10А)2фикс.положения | 47.2 | шт
Переключатель КП-2 | 35.4 | шт
Переключатель перекидной двухполюсный 2ПП-45(20А,27В ) | 118 | шт
ПМ 22-2В-2 | 47.5 | шт
ПМ29 3конт. переключатель | 30 | шт
ПМ29А 2конт. замыкатель | 40 | шт
ПН-45М2 (35А,27В) Переключатель без фиксации | 300 | шт
ППН-45-К (20А,27В) Переключатель перекидной с нейтральным положением однополюсный | 250 | шт
ППН-64 (15А,27В) Переключатель перекидной с нейтральным положением однополюсный | 300 | шт
Тумблер А-801А | 88.5 | шт
Тумблер А-812А | 88.5 | шт
Тумблер А-812К(с резьбой на штоке,под винт) | 88.5 | шт
Тумблер АЗСГ-50(27В) | 118 | шт
Тумблер ВК-26 2А | 100 | шт
Тумблер Д-701 | 59 | шт
Тумблер Д-703 | 150 | шт
Тумблер Д-713 | 200 | шт
Тумблер П2Т-1 АГ0.360.408ТУ 5А, 220В 6 конт.(3поз.) | 100 | шт
Тумблер П2Т-11 без фиксации 3 положения | 60 | шт
Тумблер П2Т-12 без фиксации 3 положения | 60 | шт
Тумблер П2Т-13 фиксация 3 положения | 100 | шт
Тумблер П2Т-14 фиксация 3 положения | 60 | шт
Тумблер П2Т-15 2поз.+без фиксации в одну сторону | 100 | шт
Тумблер П2Т-17 без фиксации 3 положения | 100 | шт
Тумблер П2Т-18 | 100 | шт
Тумблер П2Т-19 3 положения фиксац. | 100 | шт
Тумблер П2Т-2 | 100 | шт
Тумблер П2Т-21 2поз.+без фиксации в одну сторону | 60 | шт
Тумблер П2Т-24(без фиксации) | 100 | шт
Тумблер П2Т-2Л (5А) | 100 | шт
Тумблер П2Т-3 2поз.+без фиксации в одну сторону | 100 | шт
Тумблер П2Т-5 без фиксации | 150 | шт
Тумблер П2Т-6 (1 положение светящаяся) | 150 | шт
Тумблер П2Т-8 | 100 | шт
Тумблер ПТ-24 К | 47.2 | шт
Тумблер ПТ-24 М(металл,1А,220В) | 100 | шт
Тумблер Т1 | 100 | шт
Тумблер Т2 | 47.2 | шт
Тумблер Т3 | 100 | шт
Тумблер ТВ1-1(5А) 2поз. | 110 | шт
Тумблер ТВ1-2(5А) 2поз. | 120 | шт
Тумблер ТВ1-4(5А) | 110 | шт
Тумблер ТВ2-1(1А,60Вт) 2 положения | 100 | шт
Тумблер ТП1-2 2поз. | 100 | шт
Тумблер ТПКП-М 25А-32А | 300 | шт
ТЭНы
Гайка G 1/2 | 7.38 | шт
Гайка для СЭВ | 59 | шт
Гайка М22х1,5 | 7.38 | шт
СЭВ-3 | 413 | шт
СЭВ-6 | 413 | шт
ТЭН-100А10/0,5 S 220 ф4 S-воздух,углеродка | 147.5 | шт
ТЭН-100А13/0,8 S 220 ф2 S-воздух,углеродка | 88.5 | шт
ТЭН-100А13/1,0 S 220 ф2 S-воздух,углеродк | 88.5 | шт
ТЭН-120А13/1,0 S 220 ф2 S-воздух,углеродка | 88.5 | шт
ТЭН-125А10/0,4 S 220 ф6 S-воздух,углеродка | 88.5 | шт
ТЭН-125А13/1,0 S 220 ф1 S-воздух,углеродка | 88.5 | шт
ТЭН-155А10/1,25 S 220 ф4(Лысьва низ) | 125 | шт
ТЭН-240А13/2,5 S 220 ф2 S-воздух,углеродка | 88.5 | шт
ТЭН-32А13/0,5 Т 220 ф1 T-воздух.нержавейка | 360 | шт
ТЭН-45А13/1.6 Р 220 ф2 P-вода,углеродка | 103.25 | шт
ТЭН-45А13/1.6 Р 220 ф2 P-вода,углеродка | 103.25 | шт
ТЭН-60А10/2.2 J 220 ф10 J-вода,нержавейка | 360 | шт
ТЭН-60А13/2,5 Р 220 ф2 P-вода,углеродка | 103.25 | шт
ТЭН-60А13/2.5 Р 220 ф2 P-вода,углеродка | 103.25 | шт
ТЭН-78А10/2,0 G 220 ф5 G-вода,нержавейка | 400 | шт
ТЭН-80А 13/2,5 Р 220 ф2 P-вода,углеродка | 87.5 | шт
ТЭН-80А13/3.15 Р 220 ф2 P-вода,углеродка | 103.25 | шт
ТЭН-90А10/0,4 S 220 ф2 S-воздух,углеродка | 103.25 | шт
ТЭН-90А13/4.0 Р 220 ф7 P-вода,углеродка | 103.25 | шт
ТЭН40А13/1.0 Р 220 ф2 P-вода,углеродка | 103.25 | шт
ТЭНР-45А13/1,6 О 220 ф1 O-воздух.углеродка | 88.5 | шт
Универсальные переключатели УП
УП-5311-А225 | 450 | шт
УП-5311-И3 | 450 | шт
УП-5311-С225 | 442.5 | шт
УП-5312-А202 | 550 | шт
УП-5312-А89 | 450 | шт
УП-5312-С29 | 600 | шт
УП-5312-С86 | 500 | шт
УП-5313-С283 | 600 | шт
УП-5314-Л254 | 385 | шт
УП-5316-Е139 | 750 | шт
УП-5402-И3 | 2065 | шт
УП-5402-С225 | 4065 | шт
УП-5402-С23 | 2065 | шт
УП-5402-С470 | 2065 | шт
УП-5404-Е278 | 2507.5 | шт
УП-5404-Е534 | 2507.5 | шт
УП-5404-Ж202 | 2507.5 | шт
УП-5404-Ж29 | 2507.5 | шт
УП-5404-С71 | 2507.5 | шт
УП-5406 С142 | 6000 | шт
УП-5406-С142 | 2655 | шт
УП-5406-Ф39 | 2655 | шт
УП-5408-С531 | 336.3 | шт
УП-5410-С242 | 3835 | шт
УП-5416-Н403 | 3835 | шт
УП-5416-Н404 | 3835 | шт
УП-5416-С312 | 3835 | шт
УП-5416-С316 | 3835 | шт
УП-5416-С90 | 3835 | шт
УП-5802-С225 | 2950 | шт
УП-5802-С23 | 2950 | шт
УП-5804-Ф 343 | 3500 | шт
Услуги
Гофроящик 420*210*310 | 50 | шт
Гофроящик 600*400*400 | 50 | шт
Почтовые расходы | 200 | шт
Транспортные и упаковочные расходы | 250 | шт
Упаковка | 200 | шт
Ящик | 53.1 | шт
Фотореле
Осветитель ОЛ-25 | 1 | шт
Осветитель ОЛ-60 | 1 | шт
РФ-8200(~220В) | 1475 | шт
РФ-8200(110В)некомплект | 442.5 | шт
РФ-8300(220В) | 1475 | шт
РФ-8431УХЛ4 | 1475 | шт
УТФР-1М | 800 | шт
Фотоголовка ФГ-25-4 | 1 | шт
Фотоголовка ФГ-60-11 | 1 | шт
Фотоголовка ФГ-60-3 | 1 | шт
Фотореле ФР-10 Т | 1250 | шт
Фотореле ФР-2 с астрономическим таймером IP54 | 1515 | шт
Фотореле ФР-2(~220В; 8,0А) IP54 c выносным фотоэле | 450 | шт
Фотореле ФР-2(~220В)в корпусе РПУ-2 | 383.5 | шт
Фотореле ФР-601 10А 230В(-40+50;IP44) LLT | 300 | шт
Фотореле ФР-601 макс. нагрузка 2200 Вт,IP44 ИЭК | 300 | шт
Фотореле ЭВ-01Л | 170 | шт
ФОТОЭЛЕКТРОННЫЙ УМНОЖИТЕЛЬ ФЭУ-85 | 7500 | шт
ФР-16(~220В,16А ) IP40 | 800 | шт
ФР-16Т(~220В,16А ) IP54 | 660 | шт
ФР-2(~220В)1972г.в. | 1 | шт
ФР-7(~220В,10А) дин-рейка | 1500 | шт
ФР-7(~220В,16А ) | 1500 | шт
ФР-7М УХЛ4(~220В) дин-рейка + фоторезистор | 700 | шт
ФРСУ-1-1-Р (~220В) | 2950 | шт
ФРСУ-3-0 УХЛ4.2 | 2950 | шт
ФРСУ-4-0 (~220V) | 2950 | шт
ФСК-6-фоторезистор для помещений | 100 | шт
ФСК-Г1-фоторезистор для улицы | 100 | шт
Частотомеры
В-80(~220В)(48,49,50,51,52) Hz 60х60 | 590 | шт
В-81(~220В)(45-55) Hz 80х80 | 590 | шт
В-89(220В)(46,48,50,52,54) Hz | 590 | шт
С-300-М1(100В)(45-55)Hz
----//---- | 4500 | шт
Ц-300(380В)(45-55)Hz | 1475 | шт
Э-8004(350-450 Hz,~220V) 80х80 | 885 | шт
Э-8004(45-55 Hz,~100V) 80х80 | 885 | шт
Э-8004(45-55 Hz,~220V) 80х80 | 885 | шт
Э-8004(450-550 Hz,~220V) 80х80 | 885 | шт
Э-8004(450-550 Hz,~36V) 80х80 | 885 | шт
Э-8036(350-450 Hz,~220V) 80х80 | 885 | шт
Шахтная автоматика
Блок контроля сопротивления БКС-2 | 4130 | шт
Блок контроля сопротивления БКС-2И | 4130 | шт
Блок контроля сопротивления БКС-2И(127В) | 4130 | шт
Блок контроля сопротивления БКС-3 | 5000 | шт
Блок контроля сопротивления БКС-3И | 4130 | шт
Датчик бесконтактного контроля вращения БКВ УХЛ3,5 IP55 | 8500 | шт
Датчик к БКС | 885 | шт
Датчик контроля положения унифицированные ДКПУ-22( | 14750 | шт
ДВМ-65 ХЛ2 | 885 | шт
ДКС Датчик контроля скорости | 5900 | шт
ДМ2 IP55 | 3245 | шт
ДМ2М IP55 | 4050 | шт
ДМ2У2,5 IP 55 | 3245 | шт
КСЛ-2 РО Иа | 2950 | шт
КТВ-2 | 1540 | шт
Модуль защитного отключения МЗО-11-31У3.1 Iном.=10 | 295 | шт
Реле времени искробезопасности РВИ-1М | 35400 | шт
Реле скорости РС-67 | 8850 | шт
Реле утечки дифференц. типа РУД-05 I срабат.= 30 | 295 | шт
Реле утечки РКУ-3ар.1МУХЛ5(36В) | 4425 | шт
Реле утечки РУ-127/220.1М(РВ-2В) | 26000 | шт
Реле утечки РУ-380.1М(РВ-2В) | 35400 | шт
Устройство контроля скорости УКС | 12000 | шт
Устройство контроля скорости УКС-1с датчиком БКВ | 22000 | шт
Устройство контроля скорости УКС-2 с датчиком ДМ | 20000 | шт
Устройство РУП-380У(220/380В) УАКИ
----//---- | 13000 | шт
Устройство УКС-1 | 1000 | шт
Шунты
Шунт 75РИ(75А -0,5) переносной | 100 | шт
Шунт 75ШП(15-30А)(переносной) | 354 | шт
Шунт 75ШС(1000А -0,5) | 1180 | шт
Шунт 75ШС(100А -0,5) | 550 | шт
Шунт 75ШС(1500А-0,5) | 1250 | шт
Шунт 75ШС(150А -0,5) | 354 | шт
Шунт 75ШС(15А-0,5) | 400 | шт
Шунт 75ШС(300А-0,5) | 590 | шт
Шунт 75ШС(500А -0,5) | 590 | шт
Шунт 75ШС(5А-0,5) | 354 | шт
Шунт 75ШС(750А -0,5) | 826 | шт
Шунт 75ШС(75А -0,5) | 354 | шт
Шунт 75ШСМ(200А-0,5;75мВ) | 354 | шт
Шунт 75ШСМ3(20А -0,5) | 354 | шт
Шунт 75ШСМ3(30А-0,5) | 550 | шт
Шунт 75ШСМ3(50А -0,5) | 550 | шт
Щиты,шкафы
ITK
LWE3-06U53-GF.ITK Шкаф LINEA WE 6U 550x350мм дверь стекло серый | 4000 | шт
LWR3-06U64-MF.ITK Шкаф LINEA W 6U 600x450 мм дверь металл, RAL7035 | 6550 | шт
АВР,ЩР,ЩО
Шкаф аварийного резерва АВР 100А ,380В IP54 | 27000 | шт
Бокс 6-2Г 750х700х350 IP54 | 90 | шт
Бокс навесной 2-0-Н (466х350х95) | 750 | шт
Бокс навесной с комплектующими 1-0-Н | 3460 | шт
Бокс навесной с комплектующими 2-3-Н | 4680 | шт
Бокс навесной с комплектующими 3-1-Н | 3850 | шт
КРЗМИ
ЩК -пласт.электрон (КРЗМИ) | 150 | шт
ЩРН-12 (КРЗМИ) 310*180*120 IP31 | 550 | шт
ЩРН-12 мет.ст(КРЗМИ) 310*180*120 | 600 | шт
ЩРН-24 м/п,замок (КРЗМИ) 350*400*80 | 1000 | шт
ЩРН-24 мет.(КРЗМИ) 300х310х120 IP54 | 610 | шт
ЩРН-36 мет.(КРЗМИ)430*310*120 IP54 | 630 | шт
ЩРН-48 мет. (КРЗМИ) 540х310х120 | 750 | шт
ЩРН-6-15 пласт.эконом(КРЗМИ) 210*330*90 | 530 | шт
ЩРН-9 мет.(КРЗМИ) 180*310*120 | 300 | шт
ЩРН-9 мет.ст(КРЗМИ) 180*310*120 | 350 | шт
ЩРН-М (200*175*135)(КРЗМИ) IP54 | 550 | шт
ЩРН-М (395*310*220)(КРЗМИ) IP54 | 1100 | шт
ЩРН-М (500*325*180) КРЗМИ IP54 | 1180 | шт
ЩРН-М (500*400*220)КРЗМИ IP54 | 1300 | шт
ЩРН-М (625*405*200) (КРЗМИ) IP54 | 1600 | шт
ЩРН-М-12 (500*325*180) (КРЗМИ) учет. | 1160 | шт
ЩРН-М-32(625*400*200) (КРЗМИ) | 1470 | шт
ЩРН-М( 600*600*200) (КРЗМИ) IP54 | 1700 | шт
ЩРН-М( 650*500*220) (КРЗМИ) IP54 | 2900 | шт
ЩРН-М( 750*400*160) (КРЗМИ) | 2100 | шт
ЩРН-М(1000*585*300)(КРЗМИ) IP54 | 4050 | шт
ЩРН-М(1200*755*300)(КРЗМИ) IP54 | 4610 | шт
ЩРУ-1/3Н-12.м/п зам.(КРЗМИ) IP54 | 840 | шт
ЩРУ-1Н-12ст м/п,зам.(КРЗМИ) 350*400*120 | 750 | шт
ЩРУ-1Н-6 пластик эконом (КРЗМИ) | 600 | шт
ЩРУ-1Н-7м/п элект.зам.(КРЗМИ) | 800 | шт
ЩРУ-1Н-7п элект.зам.(КРЗМИ) | 600 | шт
ЩРУ-1Н-9пластик евро (КРЗМИ) | 600 | шт
ЩРУ-3Н-12ст.м/п зам.(КРЗМИ) | 650 | шт
ЩУР-1/3 10п (КРЗМИ) | 600 | шт
Ящик ЩРН-3-4 авт.без крышки КРЗМИ | 100 | шт
Ящик ЩУ-1Н-9+2авт пласт. с окном уни.(КРЗМИ) IP54 | 600 | шт
ПЛАСТИКОВЫЙ КОРПУС
Шкаф пласт. на 12 мод. (Vi-ko) настенный | 240 | шт
Шкаф пласт. на 16 мод. (Vi-ko) настенный | 240 | шт
Шкаф пласт. на 5 мод. (moller Xboard) настенный IP | 180 | шт
Шкаф пласт. на 6 мод. (Vi-ko) настенный | 180 | шт
Шкаф пласт. на 8 мод. (moller Xboard) настенный IP | 230 | шт
Шкаф пласт. на 8 мод. (Vi-ko) настенный | 150 | шт
Шкаф пласт.на 12 мод.(Get-San) встраиваемый | 210 | шт
Шкаф пласт.на 12 мод.(Get-San) настенный | 210 | шт
Шкаф пласт.на 16 мод.(Get-San) встраиваемый | 235 | шт
Шкаф пласт.на 16 мод.(Get-San) настенный | 235 | шт
Шкаф пласт.на 24 мод.(Get-San) встраиваемый | 370 | шт
Шкаф пласт.на 24 мод.(Get-San) настенный | 375 | шт
Шкаф пласт.на 6 мод.(Get-San) встраиваемый | 115 | шт
Шкаф пласт.на 6 мод.(Get-San) настенный | 115 | шт
Шкаф пласт.на 9 мод.(Get-San) встраиваемый | 150 | шт
Шкаф пласт.на 9 мод.(Get-San) настенный | 200 | шт
Щит распределительный навесной ЩРн-П-12 IP41 пластиковый | 450 | шт
ЩРн-П-12 IP40 пластиковый белый прозрачная дверь | 600 | шт
ЩРН-ПГ-12(199*255*109) IP65 | 700 | шт
ЩРН-ПГ-8(156*202*92) IP65 | 450 | шт
ЩРН-Пм-06 модулей навесной пластик | 400 | шт
ЩРН-Пм-9 модулей навесной пластик | 250 | шт
ПОЖАРНЫЕ ШКАФЫ
Ключница К-01 ЛБ (красная) 100х100х45 | 350 | шт
Шкаф пожарного крана ШП-К1-О1(Н)ЗБ (ШПК-315 НЗБ) (навесной, белый) с евроручкой | 2000 | шт
ШПК-315 НЗп Шкаф пожарный навес.,закрытый белый (рукав+2 огнетуш.),правый | 2250 | шт
РУСМ,Я
ЯУ-8301-3664 (40А) АВР | 10000 | шт
Ящик управления РУСМ-5111-2674 IP54 | 4000 | шт
Ящик Я5111-3974 | 10000 | шт
Ящик ЯЭ1429 0004 УХЛ4 | 27030 | шт
Сальник Dотв.уст=23мм | 98 | шт
Сальник гофр. d=25 мм | 2.13 | шт
Сальник гофр. d=32 мм | 3.78 | шт
ШКАФ С МОНТАЖНОЙ ПАНЕЛЬЮ
Корпус металлический ЩМП6-0-74У2 IP54,1200х750х300 | 6500 | шт
Щит с монтажной панелью ЩМП-403022 EKF(ЩРНМ-1) IP31, mb22-1 | 2200 | шт
Щит монтажный ЩМП 650х500х220 IP31 УХЛ | 2900 | шт
Щит монтажный ЩМП-03(650х500х150) IP31 | 1220 | шт
Щит с монтажной панелью ЩМПг-1207530 EKF(ЩРНМ-6) IP54, mb24-6 | 11000 | шт
Щит ЩРНМ-2(з) (500х400х220) IP31 шагрень | 2400 | шт
ЩМП-01 400х310х220 IP54 | 2100 | шт
ЩМП-02 -50.40.22 | 2200 | шт
ЩМП-03 (350*300*155) ИЭК | 540 | шт
ЩМП-03 650х500х220 IP54 | 3200 | шт
ЩМП-04 (400*300*155) IP31 | 1400 | шт
ЩМП-06 500*400*170 IP31 | 1900 | шт
ЩМП-07 700х500х210 | 1000 | шт
ЩМП-1з (стенка 1,5мм) 310х400х220 | 900 | шт
ЩМП-2 (IP=54) 400*500*220 | 482 | шт
ЩМП-2-0-36 УХЛ3 IP31 500х400х220 | 2450 | шт
ЩМП-2-1 36 УХЛ3 IP31 размер 500х400х150 | 1500 | шт
ЩМП-5-074У2 IP54 1000х650х285 | 4900 | шт
ЩМП-6з (стенка 1,5мм) 750х1200х300 IP54 | 3580 | шт
ЩРН-М(800*625*250) IP54 | 3840 | шт
ЩРНМ-1(395х310х220) IP 54 | 1500 | шт
ЩРНМ-3(650х500х220) IP54 | 1700 | шт
ЩРНМ-4(800х650х250) IP54 | 6000 | шт
Шкаф Ш2 (1600*500*300) | 3620 | шт
Щит НРК-3 | 60 | шт
Щит этажный ЩЭ (корпус 4-хкв.) | 2350 | шт
Щиток учёта с электронным счётчиком | 2000 | шт
Щиты освещения
ОЩВ 5-12 | 1100 | шт
ОЩВ 5-6 | 760 | шт
ОЩВ-12 | 1500 | шт
Ящик ЯУО 9601-3974-У3.1 IP54 | 12000 | шт
ЩК открытый со счётчиком | 2500 | шт
ЩК-26 | 160 | шт
ЩК-26 (пластик) | 160 | шт
ЩРВ-18 (435*350*120) | 500 | шт
ЩРВ-18М | 550 | шт
ЩРВ-24 (435*350*120) | 550 | шт
ЩРН 400х300х210 | 90 | шт
ЩРН 700х400х210 | 90 | шт
ЩРН-18М (220х400х120) | 550 | шт
ЩРн-24з (395*310*120) | 800 | шт
ЩРн-9з (265*310*120) | 447 | шт
ЩРУН-1/12 (под 1-фаз.счетчик с окном)(375х265х145) | 850 | шт
ЩРУН-3/30 (580х490х165) | 1000 | шт
ЩУ-1Н-12ст | 850 | шт
ЩУ-3Н-12ст | 950 | шт
ЩУРН-1/12 зо (375*265*145) | 700 | шт
ЩУРН-3/12 зо 500*300*160 | 850 | шт
ЯТП-0,25(220/12) | 800 | шт
ЯТП-0,25(220/24) | 1000 | шт
ЯТП-0,25(220/36) | 900 | шт
ЯТП-0,25(220/42) | 2000 | шт
ЭКФ-EKF
DIN-рейка перфорированная 1400мм | 150 | шт
Автоматический выключатель ВА 47-100 (ЭКФ) 3Р/80А "С" | 1500 | шт
Автоматический выключатель ВА 47-63 (ЭКФ) 1Р/06А "С" | 80 | шт
Автоматический выключатель ВА 47-63 (ЭКФ) 1Р/16А "С" | 100 | шт
Автоматический выключатель ВА 47-63 (ЭКФ) 1Р/25А "С" | 100 | шт
Автоматический выключатель ВА 47-63 (ЭКФ) 3Р/08А "С" | 260 | шт
Автоматический выключатель ВА 47-63 (ЭКФ) 3Р/25А "С" | 360 | шт
Автоматический выключатель ВА 47-63 (ЭКФ) 3Р/63А "С" | 350 | шт
Автоматический выключатель ВА-99 (ЭКФ) 125/25А 35кА | 1500 | шт
Автоматический выключатель ВА 47-100, 3Р 100А (C) 10kA EKF PROxima, mcb47100-3-100C-pro | 1500 | шт
Автоматический выключатель ВА 47-63, 3Р 63А (D) 4,5kA EKF PROxima, mcb4763-3-63D-pro | 500 | шт
ВА 47-63, 2Р 25А (C) 4,5kA EKF PROxima, mcb4763-2-25C-pro | 250 | шт
ВА-47-63 (ЭКФ) 1Р/С1А | 50 | шт
ВА-47-63 (ЭКФ) 1Р/С2А | 50 | шт
ВА-47-63 (ЭКФ) 2Р/40А | 250 | шт
Колодка клеммная JXB-2.5/35 синяя EKFPROxima, plc-jxb-2.5/35b | 15 | шт
Колодка клеммная ЕК-4/32 JXB земля (2.5-4) EKF PROxima | 50 | шт
Наконечник штыревой втулочный изолированный 2*0,5мм | 1 | шт
Наконечник штыревой втулочный изолированный НШВИ 1.0–8(КВТ) 100 шт упак | 0.45 | шт
Наконечник штыревой втулочный изолированный НШВИ 2.5–8 (КВТ) | 1 | шт
Наконечник штыревой втулочный изолированный НШВИ 4,0-18 (КВТ) | 1.5 | шт
Наконечник штыревой втулочный изолированный НШВИ 6,0-18 (КВТ) | 2 | шт
Оповещатель светозвуковой ED16-22BMS 24В EKF PROxima, ed16-22bms-24 | 250 | шт
Ответвитель ОВ1(КВТ) 100шт упак | 3.2 | шт
Разъем модульный РМ 22/4 EKF | 100 | шт
Реле промежуточное РП 22/4 5А 230В АС EKF | 150 | шт
Реле промежуточное РП 22/4 5А 24В DС EKF | 150 | шт
Реле тепловое РТЭ-1322 17-25А EKF PROxima | 500 | шт
Розетка на дин-рейку РДЕ-47 240В (под евро вилку с заземлением) EKF | 200 | шт
УЗО ВД-100 (ЭКФ) 2Р/25А/30mA | 800 | шт
УЗО ВД-100 (ЭКФ) 2Р/40А/30mA | 900 | шт
Шина PEN "ноль-земля" (8х12мм) 12 отверстий латунь крепеж по центру EKF | 100 | шт
Щит с монтажной панелью ЩМП-132.75.30 EKF(ЩРНМ-7) IP54 | 7000 | шт
Щит с монтажной панелью ЩМП-403015 EKF(ЩМП-04) IP31, mb22-04 | 1700 | шт
ЩРН-54 IP31 пласт. замок (480х400х120) EKF | 1405 | шт
Электромагнитные муфты
В6-611-09Е5А | 590 | шт
ЕТМ-092 -1А | 1475 | шт
ЕТМ-092 -2А | 1475 | шт
Щёткодержатель-свеча ЭМЩ | 500 | шт
Э1М-64-1Н | 1475 | шт
Э1ТМ-093С-1Н | 15600 | шт
Э1ТМ-104-1Н | 3230 | шт
Эл. муфта ЭТМ-124-2А | 2655 | шт
Эл.Муфта ЭТМ-094-1А | 1475 | шт
Эл.муфта ЭТМ-134-1Н | 3540 | шт
ЭМ-12УХЛ 4 | 2065 | шт
ЭМ-22 У4 | 2065 | шт
ЭМ-32 (шлиц) ф115мм | 3540 | шт
ЭМ-32АР УХЛ4 D=100мм,d=42мм | 3600 | шт
ЭМ-42УХЛ4 | 5015 | шт
ЭМ-52УХЛ4 | 5900 | шт
ЭМ-62УХЛ 4 | 6490 | шт
ЭТМ-052-1Н(ПНР) | 1650 | шт
ЭТМ-052-1Н(Россия) | 1500 | шт
ЭТМ-054-1 шлиц | 1475 | шт
ЭТМ-054-1А | 1475 | шт
ЭТМ-056-1Н | 1500 | шт
ЭТМ-056-2А | 1475 | шт
ЭТМ-062 | 1475 | шт
ЭТМ-062-1А-шпонка | 1475 | шт
ЭТМ-062-1М | 1475 | шт
ЭТМ-062-1Н | 1475 | шт
ЭТМ-062-1УХЛ4М | 1475 | шт
ЭТМ-064-1А | 1500 | шт
ЭТМ-064-1Н | 1475 | шт
ЭТМ-064-2А | 1475 | шт
ЭТМ-071-1В | 1475 | шт
ЭТМ-071-АС | 1475 | шт
ЭТМ-072-1В | 1475 | шт
ЭТМ-072-1Н | 1475 | шт
ЭТМ-072-2Н | 1475 | шт
ЭТМ-072-А2 | 1475 | шт
ЭТМ-072-У4 под шпонку | 1475 | шт
ЭТМ-073-А1 | 1475 | шт
ЭТМ-073-Б1Н.315А | 2000 | шт
ЭТМ-073Б-3А | 2000 | шт
ЭТМ-073С-1А | 2000 | шт
ЭТМ-073С-1АМ | 2000 | шт
ЭТМ-073С-1НУ3 | 1475 | шт
ЭТМ-076-А2 | 1475 | шт
ЭТМ-082-1Н УХЛ | 1475 | шт
ЭТМ-082-А2УХЛ-М | 1475 | шт
ЭТМ-084-1А | 1475 | шт
ЭТМ-084-2А | 1550 | шт
ЭТМ-085-С1АМ | 1475 | шт
ЭТМ-086-2А | 1475 | шт
ЭТМ-092 -А3 | 1475 | шт
ЭТМ-092-1А | 1550 | шт
ЭТМ-092-1Н | 1475 | шт
ЭТМ-092-2А | 1550 | шт
ЭТМ-092-3А | 1550 | шт
ЭТМ-092-3Н | 1475 | шт
ЭТМ-094-1А8 | 1475 | шт
ЭТМ-094-1Н8 | 1475 | шт
ЭТМ-094-1УХЛ4 | 1475 | шт
ЭТМ-094-2Н | 1475 | шт
ЭТМ-094-А2 | 1475 | шт
ЭТМ-095-М1 | 1500 | шт
ЭТМ-095С | 10200 | шт
ЭТМ-096-2А | 2065 | шт
ЭТМ-102-1А | 3065 | шт
ЭТМ-102-1В | 2065 | шт
ЭТМ-102-1Н | 2065 | шт
ЭТМ-102-2А | 4065 | шт
ЭТМ-102-2Н | 2065 | шт
ЭТМ-104-1Н | 2360 | шт
ЭТМ-104-2Н | 2360 | шт
ЭТМ-104-А1УХЛ4М | 2360 | шт
ЭТМ-106-1А | 3000 | шт
ЭТМ-106-2Н | 3000 | шт
ЭТМ-106-3Н | 3000 | шт
ЭТМ-112-1Н | 2360 | шт
ЭТМ-112-2А | 2500 | шт
ЭТМ-112-2Н | 2360 | шт
ЭТМ-112-3Н | 2360 | шт
ЭТМ-112-А2 | 2360 | шт
ЭТМ-114-1А | 4000 | шт
ЭТМ-114-1М | 4000 | шт
ЭТМ-114-1Н | 4000 | шт
ЭТМ-114-1Н8 | 4000 | шт
ЭТМ-114-2А | 4000 | шт
ЭТМ-114-2Н | 4000 | шт
ЭТМ-116-3Н | 2655 | шт
ЭТМ-116-А2 | 2655 | шт
ЭТМ-122-1М | 2655 | шт
ЭТМ-122-1Н | 2655 | шт
ЭТМ-122-2А | 2655 | шт
ЭТМ-122-3Н | 2655 | шт
ЭТМ-122-А2 | 2655 | шт
ЭТМ-122-шлицы | 2655 | шт
ЭТМ-123С-1А | 11800 | шт
ЭТМ-124-1А | 2655 | шт
ЭТМ-124-2А8 | 2655 | шт
ЭТМ-124-2Н | 2655 | шт
ЭТМ-124-2Н8 | 2655 | шт
ЭТМ-124-А8 | 2655 | шт
ЭТМ-132-1А8 | 3540 | шт
ЭТМ-132-1Н | 3540 | шт
ЭТМ-132-2А | 3540 | шт
ЭТМ-132-2А8 | 3540 | шт
ЭТМ-132-2Н | 8500 | шт
ЭТМ-134-2А | 3540 | шт
ЭТМ-134-2А8 | 4000 | шт
ЭТМ-134-3А | 3540 | шт
ЭТМ-134-3А8 | 3540 | шт
ЭТМ-136-1А | 3540 | шт
ЭТМ-136-3А | 3540 | шт
ЭТМ-142-2А | 5900 | шт
ЭТМ-142-2А8 | 5900 | шт
ЭТМ-142-2Н | 5900 | шт
ЭТМ-142-А2 | 5900 | шт
ЭТМ-144-А2 | 5900 | шт
ЭТМ-174-2А | 7375 | шт
Электромагниты
Замок электромагнитной блокировки ЭМБ ЗБ-1 | 510 | шт
Катушка к МО-200 (~380В) | 1600 | шт
Катушка МО-100 (380В) | 1200 | шт
Катушка МО-100(220В) | 1250 | шт
Ключ ЭМБ КЭЗ-1 УХЛ-220 | 485 | шт
Ключ ЭМБ КЭЗ-1 УХЛ-220 | 485 | шт
Магнит М22БА220 пл.84х64х16 намагн. | 118 | шт
МО-100(220В) | 4000 | шт
МО-100(380В) | 1500 | шт
МО-200(~220В) | 2950 | шт
МО-200(~380В) | 2950 | шт
МТ-2202(220В,5мм) в кожухе | 295 | шт
МТ-2211(220В) | 295 | шт
МТ-4202КУ3(380В) | 501.5 | шт
МТ-5201КУ3(~127В) | 1250 | шт
МТ-5201КУ3(220В) | 708 | шт
МТ-5202К У3(110В,16Н,5мм) в кожухе | 1000 | шт
МТ-5202КУ3(220В,16Н) в кожухе | 590 | шт
МТ-5202КУ3(380В,16Н,10мм) в кожухе | 708 | шт
МТ-6201КУ3(110В) | 708 | шт
МТ-6201КУ3(220В) | 710 | шт
МТ-6201КУ3(380В) | 737.5 | шт
МТ-6202КУ3(220В) в кожухе | 737.5 | шт
МТ-6202КУ3(380В) в кожухе | 737.5 | шт
Эл.магнита постоянного напряжения
МП-101-677122003-04(=220В) | 3835 | шт
МП-101(=110В) | 3950 | шт
МП-201-677122003-04(=220В) | 5015 | шт
МП-201(=110В) | 10140 | шт
МП-301-677122004-04(=220В) | 15000 | шт
МП-301(=110В) | 15000 | шт
МП-301(=220В) | 15000 | шт
ЭУ-01(=24В) | 295 | шт
ЭУ-220302(=24V,5 мм,4Н) | 354 | шт
ЭУ-410302(=24В) | 737.5 | шт
ЭУ-520302(=24В) | 850 | шт
ЭУ-620301(=24В) | 1000 | шт
ЭУ-620302(=24В) | 1000 | шт
ЭУ-710301(=24В,15мм,40Н) | 1268.5 | шт
ЭУ-9101(=24В) | 1475 | шт
Электромагниты МИС
Катушка к МИС-5100(~220В) | 1000 | шт
МИС-1100(110В) | 306.8 | шт
МИС-1100(127В) | 306.8 | шт
МИС-1100(220В,15Н,15мм) | 400 | шт
МИС-1100(380В,15Н,15мм) | 400 | шт
МИС-1200(110В) | 400 | шт
МИС-1200(220В,15Н,15мм) | 400 | шт
МИС-1200(380В,15Н,15мм) | 500 | шт
МИС-2100(220В) | 500 | шт
МИС-2100(380В) | 500 | шт
МИС-2200(110В) | 354 | шт
МИС-2200(127В,30Н,20мм) | 354 | шт
МИС-2200(220В,30Н,20мм) | 500 | шт
МИС-2200(380В,30Н,20мм) | 500 | шт
МИС-3100(110В,30Н,20мм) | 442.5 | шт
МИС-3100(127В,30Н,20мм) | 442.5 | шт
МИС-3100(220В,30Н,20мм) | 1100 | шт
МИС-3100(380В,30Н,20мм) | 1100 | шт
МИС-3200(110В,30Н,20мм) | 442.5 | шт
МИС-3200(127В,30Н,20мм) | 442.5 | шт
МИС-3200(220В,30Н,20мм) | 650 | шт
МИС-3200(380В,30Н,20мм) | 1500 | шт
МИС-4100(110В) | 1000 | шт
МИС-4100(127В) | 1000 | шт
МИС-4100(220В,42Н,25мм) | 1000 | шт
МИС-4100(380В) | 1000 | шт
МИС-4200(110В) | 1000 | шт
МИС-4200(127В) | 1000 | шт
МИС-4200(220В) | 1000 | шт
МИС-4200(380В) | 1000 | шт
МИС-5100(110В) | 2000 | шт
МИС-5100(127В) | 3300 | шт
МИС-5100(220В) /ЭМИС | 2150 | шт
МИС-5200(110В) | 3300 | шт
МИС-5200(127В) | 3300 | шт
МИС-5200(220В) | 3300 | шт
МИС-6100(110В) | 2000 | шт
МИС-6100(127В) | 2000 | шт
МИС-6100(220В) | 2300 | шт
МИС-6100(380В,50Гц) | 2000 | шт
МИС-6200(110В) | 2000 | шт
МИС-6200(127В) | 2000 | шт
МИС-6200(220В) | 2300 | шт
МИС-6200(380В) | 2300 | шт
МИС-8100 | 4000 | шт
МИС(ЭМИС)-5100(380В,50 Гц) | 2400 | шт
МИС(ЭМИС)-5200(220В,50 Гц) | 3000 | шт
ЭМИС-5200(380В) | 3300 | шт
ЭМИС(МИС)-3100(220В,50Гц) тянущего исп. | 1000 | шт
ЭМИС(МИС)-3100(380В,50Гц) | 1000 | шт
ЭМИС(МИС)-3200(110В,50Гц) | 1000 | шт
ЭМИС(МИС)-3200(220В,50Гц) | 1000 | шт
ЭМИС(МИС)-3200(380В,50Гц) толкающего исп. | 1000 | шт
ЭМИС(МИС)-4100(380В,50Гц) | 2100 | шт
Электромагниты ЭД
ЭД-05101(220В) | 1100 | шт
ЭД-05101(380В) | 960 | шт
ЭД-06101(220В) | 737.5 | шт
ЭД-06101(380В) | 1000 | шт
ЭД-07101(380В,40Н,25мм) | 885 | шт
ЭД-07201(380В,40Н,25мм) | 885 | шт
ЭД-10101(110В) | 4000 | шт
ЭД-10101(127В,160Н,40мм) | 4000 | шт
ЭД-10101(220В) | 4000 | шт
ЭД-10101(380В,160Н ,40мм) | 4000 | шт
ЭД-10102(110В,160Н,40мм) | 4000 | шт
ЭД-10102(220В,160Н,40мм) | 4000 | шт
ЭД-10102(380В,160Н,40мм) | 4000 | шт
ЭД-11101(110В) | 4000 | шт
ЭД-11101(220В) | 4000 | шт
ЭД-11101(380В,250Н ,40мм) | 4000 | шт
ЭД-11102(110В,250Н,40мм) | 4000 | шт
ЭД-11102(127В,250Н,40мм) | 4000 | шт
ЭД-11102(220В,250Н,40мм) | 4000 | шт
ЭД-11102(380В,250Н,40мм) | 4000 | шт
Электромагниты ЭМ
ЭМ-0101(=12V) | 247.8 | шт
ЭМ-33-51111-00У3(220В,40Н) | 737.5 | шт
ЭМ-33-61111-00(110В,40Н,25 мм) | 737.5 | шт
ЭМ-33-61111-00(220В,40Н,25 мм) | 850 | шт
ЭМ-33-61111-00(380В,40Н,25 мм) | 737.5 | шт
ЭМ-33-61111-20(220В,40Н,25 мм) | 737.5 | шт
ЭМ-33-61111-20(380В,40Н,25 мм) | 737.5 | шт
ЭМ-33-61311-00У3(~220В,40Н,25мм) | 750 | шт
ЭМ-33-61311-00У3(~380В,40Н,25мм) | 737.5 | шт
ЭМ-33-61311-20У3(~220В,40Н,25мм) | 737.5 | шт
ЭМ-33-71111-00(220В) | 1400 | шт
ЭМ-33-71111-00(380В) IP00 | 2000 | шт
ЭМ-33-71111-20(127В,67Н,25 мм) | 1400 | шт
ЭМ-33-71111-20(220В,67Н,25 мм) | 1400 | шт
ЭМ-33-71111-20(380В,67Н,25 мм) | 1400 | шт
ЭМ-33-71311-00(110В,67Н,25 мм) | 1400 | шт
ЭМ-33-71311-00(220В,67Н,25 мм) | 1400 | шт
ЭМ-33-71311-20(110В,67Н,25 мм) | 1400 | шт
ЭМ-33-71311-20У3(380В,67Н,25 мм) | 1400 | шт
ЭМ-33-71311-У3(380В,67Н,25 мм) | 1400 | шт
ЭМ-34-31221-00(110В) | 413 | шт
ЭМ-34-31221-20(220В) | 413 | шт
ЭМ-34-31224-20(110В) | 413 | шт
ЭМ-34-31224(220В) в кожухе | 413 | шт
ЭМ-34-41224-00У3(220В,25Н,10мм) в кожухе | 413 | шт
ЭМ-34-41224-00У3(220В,25Н,10мм) в кожухе | 413 | шт
ЭМ-34-41224-00У3(380В,25Н,10мм) в кожухе | 413 | шт
ЭМ-34-41224-20У3(110В) | 413 | шт
ЭМ-34-41224-20У3(220В,25Н,10мм) в кожухе | 413 | шт
ЭМ-34-51221-00У3(220В,25Н,10мм) | 442.5 | шт
ЭМ-34-51221-00У3(220В,25Н,10мм) в кожухе | 442.5 | шт
ЭМ-34-51224-00У3( 380В,25Н,10мм) | 442.5 | шт
ЭМ-34-51224-00У3(110В,25Н,10мм) | 442.5 | шт
ЭМ-34-51224-00У3(220В,25Н,10мм) | 442.5 | шт
ЭМ-34-51224-20У3(110В,25Н,10мм)/аналог МТ6101 | 442.5 | шт
ЭМ-34-51224-20У3(220В,25Н,10мм) | 442.5 | шт
ЭМ-44-37.1121-20У3(127В,105Н,30мм) | 1062 | шт
ЭМ-44-37.1121-20У3(220В,105Н,30мм) | 1500 | шт
ЭМ-44-37.1121-20У3(380В,105Н,30мм) | 1500 | шт
ЭМ-44-37.1141-20У3(380В) | 1062 | шт
ЭМ-44-37.1321-20У3(127В,105Н,30мм) | 1062 | шт
ЭМ-44-37.1321-20У3(220В,105Н,30мм) | 1062 | шт
ЭМЛ-1203(~110В) | 1250 | шт
Электромонтажные изделия,разъёмы
BCCK 10-ССД прямая компрессионная соединительная муфта на 10 пар | 8 | шт
CKC "Exalan+" Модуль RJ-45,Категория 5е | 44.25 | шт
NMC-RJ88RZ06UD1-100 Коннектор NIKOMAX RJ45/8P8C под витую пару, Кат.5e (Класс D), 100МГц, покрытие 6 | 10 | шт
TYCO Коробка распределительная 100х100x50мм IP54(67050)
----//---- | 70 | шт
БАРЬЕР-КР(30 цепей) металл | 3500 | шт
Бирка кабельная У135 У3,5 | 1 | шт
Вискозимер | 500 | шт
Вставка для 2-ух модулей 45х45,Exalan | 1500 | шт
Вставка для розетки RJ-45/12 | 265.5 | шт
Гибкий переход в ПВХ (L300мм D-6мм) | 100 | шт
Громкоговоритель 10ГР-38;12,5 Вт | 1250 | шт
Громкоговоритель ГР-1Е;10Вт,30В | 1500 | шт
Жидкость для протирки оптики | 500 | шт
Изолента 0,18х19 мм красная 20 метров | 60 | шт
Изолента 0,18х19 мм синяя 20 метров | 60 | шт
Изолента 0,18х19 мм черная 20 метров | 60 | шт
Изолента 15мм 20м набор 5шт | 150 | шт
Изолента 15мм х 25м белая REXANT | 50 | шт
Изолента 19мм х 25м синяя REXANT (09-2205) | 60 | шт
Изолента Temflex 1300(цветная ,набор 10шт.) | 280 | упак
Изолента КРАСНАЯ 0,13х15мм 20 метров UIZ-13-10-K02 | 20 | шт
Изолента ПВХ (белая) 0,13х15мм/20м | 50 | шт
Изолента ПВХ (белая) 0,18х19мм/20м | 30 | шт
Изолента ПВХ (белая) SAFELINE 15мм/10м | 20 | шт
Изолента ПВХ (желтая) SAFELINE 15мм/10м | 12 | шт
Изолента ПВХ (желто-зеленая) 0,18*19мм,20м | 35 | шт
Изолента ПВХ (красная) SAFELINE 15мм/10м | 12 | шт
Изолента ПВХ (синяя) SAFELINE 15мм/10м | 12 | шт
Изолента ПВХ (синяя) 0,18*19мм,20м | 60 | шт
Изолента ПВХ (синяя) UIZ 20мм/20м | 35 | шт
Изолента ПВХ (черн.) UIZ 20мм/20м | 30 | шт
Изолента ПВХ (черная) SAFELINE 15мм/10м | 13 | шт
Изолента ПВХ 0,15*19мм 5м (набор 7 цветов) | 150 | шт
Изолента ПВХ в/с красная ПОЛИПЛАСТ | 7 | шт
Изолента ПВХ в/с син. | 45 | шт
Изолента проф.0,18*19мм*20м белая REXANT | 60 | шт
Изолента черная 0,13х15мм 20 метров UIZ-13-10-K02 | 16 | шт
Изолента черная 15мм 20 метров | 50 | шт
Изолента черная 19мм 25 метров | 40 | шт
Инструмент для зачистки кабеля 0.2 - 6.0 мм² и обжима наконечников (HT-766) (TL-766) REXANT | 775 | шт
КЗЛС-16У2-IP 65 | 590 | шт
КЗНА-32 У3 IP 31 | 1500 | шт
КЗНС-32 У2 IP65 | 1700 | шт
Клещи для предохранителей | 59 | шт
Коробка алюм. коммутационная ККВ-07е-П, к.2 IP67, 1ЕхdIICT6 | 3500 | шт
Коробка Л-250У3 IP20 | 3276 | шт
Коробка монтажная огнестойкая КМ-О(6к) - IP41-d (КМ-О (6к)-IP41-d) | 330 | шт
Коробка разветвительная КР-1.1 Iном=200А Uном=1140 | 20000 | шт
Масло трансформаторное | 90 | шт
Модуль RJ-12 телефонный | 44.25 | шт
Муфта концевая ПКВтпНБ-1 4х 150-240 (с наконечниками) | 2500 | шт
Наконечники
Гильза IKY 2*4/12 | 7 | шт
Гильза Е1012 | 6 | шт
Гильза Е1612 | 7 | шт
Гильза Е2516 | 10 | шт
Гильза Е3516 | 12 | шт
Гильза Е7508 | 6 | шт
Гильза соед ГСИ-Т2,5(КВТ) упак100шт | 13.3 | шт
Наконечник АС-70 | 60 | шт
Наконечник кабельный Т-10-6-5 | 10 | шт
Наконечник кабельный Т-25-8-7(100 штук) | 15 | шт
Наконечник кабельный Т-70-10-13 | 1 | шт
Наконечник медный луженый Т-35-8-9 луж. (уп. по 100/200/1200 шт) | 20 | шт
Наконечник НД-120 70*120 | 150 | шт
Наконечник НД-50 35*70 | 130 | шт
Паяльник 80Вт ,220В | 120 | шт
Паяльник 90Вт,24В | 120 | шт
Паяльник ЭПСН80/220 | 120 | шт
Печь ПЭТ-4 2Кв 220 В | 1500 | шт
Печь ПЭТ-4 2Кв 380 В | 1500 | шт
Подшипник 220 | 1450 | шт
Припой ПОС-40 d=8мм (1м--0185 кг) Температура плавления 235 °C | 360 | кг
Рамка для розетки (франц.тип) | 708 | шт
Распределительный блок WPDB 70/16 1/6 160А-1Pole | 5000 | шт
Светоустановочные изделия
PA16-007B.ЭТЮД Розетка двойная наружная с заземлением без шторок белая | 150 | шт
PA16-012B ЭТЮД Розетка тройная открытой установки с заземлением со шторками 16А 250B,белый | 180 | шт
PC16-003B ЭТЮД Розетка скрытая с заземлением без шторок белая | 100 | шт
Выкл 2-кл. С 56-043 белый " Прима"
----//---- | 40 | шт
Выкл А 56-029 белый " Прима"
----//---- | 35 | шт
Выключатель 1кл ОП "ХИТ" | 22 | шт
Выключатель А 16-051 Прима | 30 | шт
Выключатель откр.2-кл. с инд А 56-007 бел. прима | 60 | шт
Выключатель 1 кл.сп"ХИТ" | 22 | шт
Выключатель 1кл. ОП "Валентина золото" | 25 | шт
Выключатель 1кл.А16-027 о/п | 15 | шт
Выключатель 1кл.ОП с инд."Валентина золото" | 38 | шт
Выключатель 1кл.СП ВС(1) -10-С "Вега" | 50 | шт
Выключатель 1кл.СП с инд."Валентина золото" | 40 | шт
Выключатель 1кл.СП"Валентина золото" | 25 | шт
Выключатель 2 кл ОП "ХИТ" | 25 | шт
Выключатель 2 кл СП "ХИТ" | 29 | шт
Выключатель 2кл ОП"Валентина золото" | 27 | шт
Выключатель 2кл.СП ВС(5) -10-С "Вега" | 60 | шт
Выключатель 2кл.СП"Валентина золото" | 30 | шт
Выключатель брызгозащищенный 1 кл ОП IP44А 110-015 | 45 | шт
Выключатель откр 1-кл. с инд А16-046 | 55 | шт
Патрон Е-27 ФПП-01карб | 40 | шт
Патрон керамический Е-40 | 50 | шт
ПРИМА Выключатель одноклавишный скрытый С16-057 | 35 | шт
ПРИМА Розетка 4 поста наружная с заземлением 250В 16А со шторками белая монтажная пластина | 500 | шт
ПРИМА Розетка двойная наружная белая с заземлением со шторками монтажная плата 16А 250В.RA16-214M-B | 125 | шт
РА 10-131 бел. 1-мест."Прима"
----//---- | 22 | шт
РА 10-164 бел. 1-мест."Прима"
----//---- | 30 | шт
РА 16-003/1(1 мест с з/к,з/ш "Прима" | 35 | шт
РА 16-757 з/к, з/ш Прима
----//---- | 55 | шт
Розетка 2М ОП с зк "ХИТ" | 27 | шт
Розетка 1М ОП "ХИТ" | 16 | шт
Розетка 1М ОП с зк "ХИТ" | 19 | шт
Розетка 1М ОП с ЗК Валентина золото" | 28 | шт
Розетка 1М ОП" Валентина золото" | 25 | шт
Розетка 1М СП " хит" | 17 | шт
Розетка 1М СП "Валентина золото" | 25 | шт
Розетка 1М СП с ЗК | 21 | шт
Розетка 1М СП с ЗК"Валентина золото" | 27 | шт
Розетка 2-мест.РА 10-403 белая Прима | 45 | шт
Розетка 2М ОП "ХИТ" | 25 | шт
Розетка 2М ОП с зк"Валентина золото" | 40 | ящ
Розетка 2М ОП"Валентина золото" | 35 | шт
Розетка 2М СП с зк "ХИТ" | 27 | шт
Розетка 2М СП с зк"Валентина золото" | 45 | шт
Розетка 2М СП"Валентина золото" | 35 | шт
Розетка брызгозащищенная IP441М ОП с ЗК РА 16-660 | 50 | шт
Розетка РП-2Б 10А 42В IP 43 плоские конт (для РВО- | 150 | шт
Розетка скр.1 мест. РС 10-185 бел.."Рондо" | 35 | шт
Розетка скр.2 мест. с з/к РС 16-756 бел.."Рондо" | 55 | шт
Розетка скр.3 мест. РС 3-16-3 бел.."Вега" | 130 | шт
РС12-3-КБ Розетка 2местн. c з/к без защ.штор. 16А КВАРТА (белый) | 110 | шт
серия SUNO
Коробка установочная GE-41222(100х100х44) | 51 | шт
Удлинитель 2 мест. 5м (ПВС2*0,75) | 85 | шт
Удлинитель 2 мест.3м (ПВС2*0,75) | 75 | шт
Удлинитель 3 мест.3м (ПВС2*0,75) | 80 | шт
Удлинитель 3 мест.5м (ПВС2*0,75) | 100 | шт
Удлинитель 4 мест.5м (ПВС2*0,75) | 95 | шт
Удлинитель У03 3 мест.2Р+РЕ/3м 3*1мм2 16А/250В | 100 | шт
Удлинитель У05 5мест 2Р+РЕ/5м 3*1мм2 16А/250В | 150 | шт
Шнур с вилкой (ШВВП 2х0,5) 1,7м белый | 50 | шт
ЭТЮД Выключатель двухклавишный наружный белый | 120 | шт
Сжим соединительный СИЗ-1 до 2,5мм*мм | 2.5 | шт
Сумка монтажника | 400 | шт
У-994 У2 Коробка (уплотнитель) | 200 | шт
Удлинитель 3-х местный (ПВС2*0,75) | 150 | шт
Усилитель УД-2 дуплексный | 1475 | шт
Устройство ГР-16 | 885 | шт
Устройство защитного потенциала Ф 5122 | 2950 | шт
Устройство коммутационное УК-ВК/02.Релейный усилитель на два канала. =12VDC | 550 | шт
Устройство коммутационное УК-ВК/04 =24VDC | 700 | шт
Устройство коммутационное УК-ВК/05 =24VDC | 380 | шт
Электрощётки
Графитовые ГР
ГР 10х5х4 | 150 | шт
ГР 12х7х5 | 60 | шт
ГР 15х6х5 | 60 | шт
ГР 16х5х4 | 60 | шт
ГР 16х6х5 | 60 | шт
ГР 16х6х6 | 150 | шт
ГР 20х16х5 | 60 | шт
ГР 21х16х6 | 60 | шт
ГР 22х20х4(гирлянда 6 штук) | 150 | шт
ГР 24х16х10 | 150 | шт
ГР 24х16х8 | 150 | шт
ГР 25х10х10 + 25х16х3 | 200 | шт
ГР 25х10х6 | 150 | шт
ГР 25х10х8 | 60 | шт
ГР 25х12х10 | 60 | шт
ГР 25х12х8 | 150 | шт
ГР 25х20х10 косичка сбоку | 150 | шт
ГР 25х20х5 | 60 | шт
ГР 25х20х8 | 60 | шт
ГР 25х32х12 | 150 | шт
ГР 25х8х6 | 150 | шт
ГР 28х10х10/23х16х3 (пара)пружин | 200 | шт
ГР 30х20х12 | 60 | шт
ГР 32х10х8 | 150 | шт
ГР 32х12,5х8 | 150 | шт
ГР 32х12х10 ЭГ-4 | 180 | шт
ГР 32х12х18 | 60 | шт
ГР 32х12х5 | 60 | шт
ГР 32х12х8 | 60 | шт
ГР 32х16х10 | 180 | шт
ГР 32х16х12 | 180 | шт
ГР 32х16х8 | 180 | шт
ГР 32х20х10 | 180 | шт
ГР 32х20х12 длин и корот поводок | 180 | шт
ГР 32х20х5 | 180 | шт
ГР 32х20х8 | 180 | шт
ГР 32х25х10 Э-41парные | 250 | шт
ГР 32х25х12 ЭГ41 | 180 | шт
ГР 32х25х15 | 60 | шт
ГР 32х25х16 | 180 | шт
ГР 32х25х8 пара | 120 | шт
ГР 32х32х10 (пара) | 350 | шт
ГР 32х32х12 | 180 | шт
ГР 35х20х8 | 180 | шт
ГР 35х25х16 | 180 | шт
ГР 40х16х12 | 180 | шт
ГР 40х20х10 | 180 | шт
ГР 40х20х16 | 180 | шт
ГР 40х20х8 | 180 | шт
ГР 40х25х10 | 180 | шт
ГР 40х25х12 | 180 | шт
ГР 40х25х16 (КОЛОТЫЕ) | 60 | шт
ГР 40х25х16 ЭГ74,ЭГ14,Е14,Э14 | 200 | шт
ГР 40х25х20 | 180 | шт
ГР 40х25х25 Э-14 | 180 | шт
ГР 40х25х8 | 180 | шт
ГР 40х30х12 парные | 300 | шт
ГР 40х30х15 парные | 300 | шт
ГР 40х30х20 | 300 | шт
ГР 40х30х30 ЭГ-14 | 180 | шт
ГР 40х32х10 | 180 | шт
ГР 40х32х12 | 180 | шт
ГР 40х32х12-ОМ1 (БЕЗ ПОВОДКА) | 180 | шт
ГР 40х32х12,5 | 180 | шт
ГР 40х32х16 ЭГ-14 | 180 | шт
ГР 40х32х20 | 180 | шт
ГР 40х32х25 | 180 | шт
ГР 44х40х12 | 180 | шт
ГР 50х20х18 | 180 | шт
ГР 50х25х12 | 180 | шт
ГР 50х25х16 | 180 | шт
ГР 50х25х20 | 180 | шт
ГР 50х25х25 Е14 | 180 | шт
ГР 50х32х10 (одиночные) | 180 | шт
ГР 50х32х10 (пара) | 250 | шт
ГР 50х32х12 | 180 | шт
ГР 50х32х16 | 180 | шт
ГР 50х32х20 | 180 | шт
ГР 50х32х20 | 180 | шт
ГР 50х40х16 | 180 | шт
ГР 60х30х12 | 180 | шт
ГР 60х30х20 | 180 | шт
ГР 60х30х22 ЭГ-14 | 200 | шт
ГР 60х30х25 | 200 | шт
ГР 60х50х16 | 60 | шт
ГР 62х32х16 | 60 | шт
ГР 62х32х25 | 60 | шт
ГР 63х31х10 (Е-14) | 200 | шт
ГР 64х32х12 | 200 | шт
ГР 64х32х20 | 200 | шт
ГР 64х32х20 Э-13 | 200 | шт
ГР 64х32х20 Э-14 | 200 | шт
ГР 64х32х25 ЭГ-4 | 200 | шт
ГР 64х50х20 | 200 | шт
ГР 65х30х20 | 60 | шт
ГР 65х32х12 | 60 | шт
ГР 65х32х16 | 60 | шт
ГР 65х40х12 | 200 | шт
ГР 65х40х16 Е14 | 200 | шт
ГР 65х40х20 | 200 | шт
ГР 65х40х25 Э-41 | 200 | шт
ГР 65х50х20 | 200 | шт
ГР 8х6х6 | 60 | шт
ГР 9х4х4 | 100 | шт
ЭГ-14 64х32х12,5 парная | 300 | шт
ЭГ-14 25х32х40 | 210 | шт
ЭГ-14 25х32х64 | 80 | шт
ЭГ-14 25х50х64 | 300 | шт
ЭГ-14 7х20х35 | 80 | шт
ЭГ-71 20х32х64 К 1-3 | 150 | шт
ЭГ-74 25х32х40 | 125 | шт
ЭГ-8 40х25х10 (мягкий графит) | 80 | шт
ЭГ-8 5х20х35 | 80 | шт
ЭГ-841К 16х32х40 | 80 | шт
ЭГ-841К 2/10х32х42 | 120 | шт
Меднографитовые МГ
М 25х8х6 | 180 | шт
М 32х12х10 | 90 | шт
М 32х12х8 | 90 | шт
М 32х20х12 | 90 | шт
М 32х20х20 | 250 | шт
М 32х25х10 | 250 | шт
М 32х25х10 без поводка | 180 | шт
М 40х25х12 | 180 | шт
М 40х30х30 | 90 | шт
М 40х32х12 | 90 | шт
М 40х32х16 | 250 | шт
М 50х25х20 | 250 | шт
М 50х25х25 | 250 | шт
М 50х32х12 | 250 | шт
М 50х32х20 | 90 | шт
М 60х30х22 | 90 | шт
М 64х32х16 | 250 | шт
М 64х32х20 | 100 | шт
МГ 20х12х8 | 90 | шт
МГ 25х10х8 | 90 | шт
МГ 25х20х10 | 250 | шт
МГ 25х20х8 | 90 | шт
МГ 30х25х10 | 90 | шт
МГ 30х25х8 | 90 | шт
МГ 32х20х10 | 90 | шт
МГ 32х20х8 | 90 | шт
МГ 40х20х10 | 250 | шт
МГ 40х20х7 | 90 | шт
МГ 40х25х16 | 250 | шт
МГ 42х32х16 | 90 | шт
МГ 50х31х24 | 90 | шт
МГ 50х32х16 | 90 | шт
МГ 60х16х12 | 90 | шт
МГ 60х25х20 | 90 | шт
МГ 60х29х21 | 90 | шт
МГ 62х32х20 | 90 | шт
МГ 64х32х20 | 90 | шт
МГ 64х32х25 | 510 | шт
МГ 65х30х22 | 90 | шт
МГ 65х40х15 | 90 | шт
МГ 65х50х20 | 90 | шт
МГ 65х50х32 | 90 | шт
МГ4 50х50х16 | 90 | шт
МГCО 50х25х16 | 250 | шт
МГСО 25х32х12 | 250 | шт
МГСО 26х16х7 (3 пары) | 250 | шт
МГСО 27х20х8 (3 пары) | 250 | шт
МГСО 32х25х12 | 250 | шт
МГСО 40х20х12 | 90 | шт
МГСО 40х25х12 | 250 | шт
МГСО 40х32х10 | 250 | шт
МГСО 50х32х25 | 300 | шт
МГСО 58х16х12 | 250 | шт
МГСО 65х40х16 | 300 | шт
МГСО 65х40х20 | 100 | шт
Электрощётка МГ 25х10х6,5
----//---- | 90 | шт
ЭМ1 50х40х16 | 300 | шт
Щеткодержатели
ДРПр1 25х50/8ТД Л 236.005 | 525 | шт
МТ габарит 3;4 (10х25) | 390 | шт
МТ габарит 5 (12,5х32) | 450 | шт
Щёткодержателители (для серии МТF,МТН) | 1 | шт
Щёткодержателители ЭМЦ | 150 | шт
Щёткодержателители ЭМЦ с поводком | 150 | шт
Щеткодержатель (двойной) , размер окна 12х16 | 400 | шт
Щеткодержатель (с щеткой) , размер окна 6х24 | 250 | шт
Щеткодержатель 25х10 | 900 | шт
Щеткодержатель 25х25 | 900 | шт
Щеткодержатель 30х25 | 900 | шт
Щёткодержатель 32х12 | 900 | шт
Щеткодержатель ДРПк-1, окно 25х32 (8ТД Л 236.002) | 400 | шт
Щеткодержатель ДРПра1, окно 25х30 (пружина) | 380 | шт
Щеткодержатель ДРПра1, окно 25х32 (пружина) | 380 | шт
Щеткодержатель ДРПра1, размер окна 20х32 (пружина) | 320 | шт
Щеткодержатель ДРПра1, размер окна 20х32(хвостик) | 320 | шт
Щеткодержатель ДРПра1,размер окна 16х25 (хвостик) | 350 | шт
Щеткодержатель МТН(F) - 0,1,2 габарит,окно 8х12,5 | 300 | шт
Щеткодержатель МТН(F) - 7габарит, окно 16х40(50) | 600 | шт
Щеткодержатель МТН(F) -6 габарит,окно 16х45 | 450 | шт
Щеткодержатель РТП, размер окна 12х20 | 350 | шт
Щеткодержатель РТП, размер окна 16х25 | 350 | шт
ЭЛТИС
Адаптер сетевой 12В1А (белый) для видеомонитора ELTIS VM500-5.1CL(M) | 300 | шт
Блок вызова DP1-CE7 | 1000 | шт
Блок питания PS2-C2 (~15V-0,3А;=12V-0,6А) | 780 | шт
Блок электронного ключевого устройства CRT-52 Touch Memory | 1000 | шт
ВИДЕОМОНИТОР VM500-5.1CL | 4000 | шт
ВИДЕОМОНИТОР VM500-5.1CLM | 4500 | шт
Кнопка выхода ELTIS В-23/Накладное исполнение, индикация питания, подсветка кнопки (бронза)/ | 240 | шт
Коммутатор видеомонитора KMV1.4-2.4M( 2 БВД,4 в/камеры,4 в/монитора) | 800 | шт
ЭНЕРГИЯ
AELA-22 "Грибок",красн,ф22мм,подсв,без фикс. | 164 | шт
DIN-рейка перфорирован. 0,300м х0,8мм х35мм ЭНЕРГИЯ | 20 | шт
Автоматы
Aвтом. выключатель ВА47-100 3P 80A ЭНЕРГИЯ | 990 | шт
C45N C 1Р/6 А | 110 | шт
Автомат NF100-CS 3P 100A | 1250 | шт
Автомат NF250-CS 3P 175A | 2517 | шт
Автомат NF250-CS 3P 250A | 2517 | шт
Автомат NF50-CS 3P 50A | 911 | шт
Автоматич. выключатель 1P 10A ВА 47-29 ЭНЕРГИЯ | 85 | шт
Автоматич. выключатель 1P 16A ВА 47-29 ЭНЕРГИЯ | 82 | шт
Автоматич. выключатель 1P 25A ВА 47-29 ЭНЕРГИЯ | 86 | шт
Автоматич. выключатель 1P 2A ВА 47-29 ЭНЕРГИЯ | 104 | шт
Автоматич. выключатель 1P 40A ВА 47-29 ЭНЕРГИЯ | 100 | шт
Автоматич. выключатель 1P 6A ВА 47-29 ЭНЕРГИЯ | 104 | шт
Автоматич. выключатель 2P 25A ВА 47-29 ЭНЕРГИЯ | 166 | шт
Автоматич. выключатель 2P 32A ВА 47-29 ЭНЕРГИЯ | 166 | шт
Автоматич. выключатель 2P 40A ВА 47-29 ЭНЕРГИЯ | 175 | шт
Автоматич. выключатель 3P 100A ВА 47-100 ЭНЕРГИЯ | 990 | шт
Автоматич. выключатель 3P 16A ВА 47-29 ЭНЕРГИЯ | 262 | шт
Автоматич. выключатель 3P 25A ВА 47-29 ЭНЕРГИЯ | 262 | шт
Автоматич. выключатель 3P 32A ВА 47-29 ЭНЕРГИЯ | 262 | шт
Автоматич. выключатель 3P 40A ВА 47-29 ЭНЕРГИЯ | 280 | шт
Автоматич. выключатель 3P 63A ВА 47-29 ЭНЕРГИЯ | 290 | шт
Диф. автомат АВДТ-32 2Р 16А 30 mA 2-х мод.. ЭНЕРГИЯ | 600 | шт
Диф. автомат АВДТ-32 2Р 25А 30 mA 2-х мод.. ЭНЕРГИЯ | 600 | шт
Аккумуляторы
Аккумулятор АКБ 12-100 Энергия | 14700 | шт
Аккумулятор АКБ 9-12 Энергия | 1550 | шт
Аккумулятор АКБ 12-12 Энергия | 2207 | шт
Аккумулятор АКБ 12-75 Энергия | 12200 | шт
Аккумулятор АКБ 55-12 Энергия
----//---- | 10400 | шт
Аккумулятор АКБ 7-12 Энергия | 1185 | шт
Байпас 2Р 50А ЭНЕРГИЯ | 200 | шт
Бокс для кнопоч. переключателя HJ9-2 /КП-102 ЭНЕРГИЯ | 80 | шт
Бокс для кнопоч. переключателя HJ9-3 /КП-103 ЭНЕРГИЯ | 105 | шт
Бокс для кнопоч. переключателя HJ9-4/КП104 ЭНЕРГИЯ | 125 | шт
Бокс КП-101(HJ9-1) | 60 | шт
Бокс КП-105(HJ9-5) | 150 | шт
Вилка сил.TS-035 63А 380в 3Р+N+E IP67 | 750 | шт
Вилка сил.TS-014 16А 380в 3Р+E IP44 Энергия | 122 | шт
Вилка силовая TS-025 32А 400В 3Р+N+E IP44 | 215 | шт
Вилка силовая ТS-013 (3S-013) 16А 220V ЭНЕРГИЯ | 110 | шт
Вилка силовая ТS-034 (3S-034) 63A 380V ЭНЕРГИЯ | 750 | шт
Выключатель поплавковый 3SY-3 шнур 2 м. | 300 | шт
Выключатель поплавковый TSY-3 шнур 2 м | 300 | шт
Выключатель поплавковый TSY-3 шнур 5 м | 550 | шт
Доп. контакт ZB2-BE101 к переключателям N/O зеленый | 35 | шт
Доп. контакт ZB2-BE102 к переключателям N/C красный | 35 | шт
Доп. контакт ZB4-BE102 к переключателям N/C | 35 | шт
Доп. контакт ZB4BE101 к переключателям N/O | 35 | шт
Заглушка для JXB 2.5 мм ЭНЕРГИЯ (100/уп) | 3.6 | шт
Заглушка для JXB 4 мм ЭНЕРГИЯ (100/уп) | 375 | упак
Заглушка для JXB 6 мм ЭНЕРГИЯ (100/уп) | 387 | упак
Зажим клеммный на DIN-рейку JXB- 2.5мм*мм до 24А ЭНЕРГИЯ (50шт./упак.)серая | 12 | шт
Зажим клеммный на DIN-рейку JXB- 6мм*мм до 40А ЭНЕРГИЯ (50шт./упак.) | 16 | шт
Зажим клеммный на DIN-рейку JXB-4мм*мм до 32А Энергия | 15 | шт
Зажим клеммный Энергия ТС-2003 200А 3Р IP20 | 295 | шт
Зажимы H.F.W. 10 А - 10 мм ЭНЕРГИЯ(ЗВИ) | 33 | шт
Зажимы H.F.W. 15 А - 12 мм ЭНЕРГИЯ(ЗВИ) | 41 | шт
Зажимы H.F.W. 3 А - 4 мм ЭНЕРГИЯ(ЗВИ) | 21.5 | шт
Зажимы H.F.W. 6 А - 6 мм ЭНЕРГИЯ(ЗВИ) | 25 | шт
Звонок на din-рейку ЗД-47 серия ВА 47-29 ЭНЕРГИЯ | 145 | шт
Измерительные приборы
AZ-7124 10А,250ВV AC Энергия(МП1107) /роликовый рычаг/ | 200 | шт
Aмперметр TED-D3 АС на din-рейку ЭНЕРГИЯ цифровой 0...500А, (транс тока) | 14460 | шт
Bольтметр SE-80 (SF-80)0-250V | 230 | шт
Bольтметр SE-80 (SF-80)0-500V | 230 | шт
SE-80 (SF-80) 50А/5А ЭНЕРГИЯ | 220 | шт
SE-80 100/5 амперметр переменного тока | 220 | шт
Вольтметр цифровой TED2-48 AC 0-500V | 1110 | шт
Отвертка-индикатор 6878-28NS цифровая Энергия | 100 | шт
Реле времени ST3PCD220 V, t 1-10Ss/100s/10MIN/60MIN | 550 | шт
Частотомер SE-80 380V 45-55Hz | 502 | шт
Частотомер SE-80 220V 45-55Hz | 502 | шт
Щуп (для М830В) | 50 | шт
Изолента 0,13х15 мм синяя 20м ЭНЕРГИЯ | 60 | шт
Изолента 0,13х15 мм черная 10м ЭНЕРГИЯ | 30 | шт
Изолента 0,13х19 мм белая 20м ЭНЕРГИЯ | 60 | шт
Источник бесперебойного питания Энергия ИБП 1500/Синусоида (от сети) / Модифицированная синусоида (о | 6500 | шт
Клапан электромагнитный 3S-D1 (3s-25) НЗ (220В,50Гц) IP65 | 3075 | шт
Клапан электромагнитный 3S-D1/2 (3s-15) НЗ (220В,50Гц) IP65 | 2100 | шт
Кнопка c герметичным колпачком XB2-BP21 чёрная NO | 92 | шт
Кнопка c герметичным колпачком XB2-BP42 NC красная | 92 | шт
Кнопка GQ22-11E/Bon-(off)+off-(on) без фиксации,DC24V | 650 | шт
Кнопка XB2-BA21 чёрная NO | 90 | шт
Кнопка XB2-BA31 зеленая NO | 120 | шт
Кнопка XB2-BA42 красная (NC) Энергия без фиксации | 104 | шт
Кнопка XB2-BA42 красная без фиксации | 101 | шт
Кнопка XB2-BL 9425 двойная | 150 | шт
Кнопка XB2-BS542 красный грибок с фиксацией NC | 162 | шт
Кнопка XB7EA35 зеленая | 45 | шт
Кнопка XB7EA42 красная | 45 | шт
Кнопка YL213-05 нажимная металл,D20 | 250 | шт
Кнопка грибовидная XB2-BR42 d60m красная без фиксации | 111 | шт
Кнопка с лампочкой ALW2-611 зеленая (AKW) ЭНЕРГИЯ | 160 | шт
Кнопка с лампочкой ALW2-611 красная (AKW) ЭНЕРГИЯ | 160 | шт
Кнопка с лампочкой XB2-BW3361 зеленая (220V, NO) | 140 | шт
Кнопка с лампочкой XB2-BW3461 красная (220V, NC) | 140 | шт
Кнопка с лампочкой XB2-BW3561 жёлтая (220V, NC) | 140 | шт
Кнопка с лампочкой XB2-BW8365 двойная | 200 | шт
Кнопка с фиксацией XB2-BH31 зеленая NO | 150 | шт
Кнопка с фиксацией XB2-BH42 красная NC | 150 | шт
Кнопка ХВ2-ВL8325 двойная вкл-откл | 160 | шт
Контакторы,катушки,приставки,реле
Kонтактор LC1-D0910 (КМИ 0910)NO 9А 220V ЭНЕРГИЯ | 314 | шт
Kонтактор LC1-D0901 9А 220V NC ЭНЕРГИЯ | 314 | шт
Блок доп. контактов LA1-DN22 (2NO) ЭНЕРГИЯ/ПКЛ-ПКИ/ | 110 | шт
Блок доп. контактов LA1-DN22 (2NO+2NC) ЭНЕРГИЯ/ПКЛ-ПКИ/ | 100 | шт
Блок доп. контактов LA1-DN31 (3SCA8-31) 3NO+NC | 110 | шт
Блок доп. контактов LA1-DN40 (4NO) ЭНЕРГИЯ/ПКЛ-ПКИ/ | 110 | шт
Блок задержки TSA2-DT2 0.1-30 sec (на включение) ЭНЕРГИЯ | 500 | шт
Блок задержки TSA3-DR2 0.1-30 sec (на отключение) ЭНЕРГИЯ | 500 | шт
Катушка LX1-D2 контактора 9 -18 A 380V ЭНЕРГИЯ | 150 | шт
Катушка LX1-D4 контактора 25 -32 A 110V ЭНЕРГИЯ | 190 | шт
Катушка LX1-D4 контактора 25-32A 380V ЭНЕРГИЯ | 200 | шт
Катушка LX1-D6 контактора 40 -95 A 110V ЭНЕРГИЯ | 221 | шт
Катушка LX1-D6 контактора 40 -95 A 24V ЭНЕРГИЯ | 221 | шт
Катушка LX1-D6 контактора 40 -95 A 380V ЭНЕРГИЯ | 221 | шт
Контактор LC1-D1801 NC 18А 220V ЭНЕРГИЯ | 335 | шт
Контактор LC1-D1810 (КМИ-1810) NO 18А 220V ЭНЕРГИЯ | 332 | шт
Контактор LC1-D2510 (КМИ-2510)NO 25А 220V ЭНЕРГИЯ | 500 | шт
Контактор LC1-D3210(КМИ-3210) NO 32А 220V ЭНЕРГИЯ | 556 | шт
Контактор LC1-D40(КМИ-4011) 40А 220V ЭНЕРГИЯ | 1100 | шт
Контактор LC1-D50(КМИ-5011) 50А 220V ЭНЕРГИЯ | 1170 | шт
Контактор LC1-D65(КМИ-6511) 65А 220V ЭНЕРГИЯ | 1300 | шт
Контактор LC1-D1210(КМИ-1210)NO 12А 220V ЭНЕРГИЯ | 300 | шт
Контактор LC1-F115 115A 220V ЭНЕРГИЯ | 4820 | шт
Контактор LC1-F265 265A 220V ЭНЕРГИЯ | 10070 | шт
Контактор TSC5-D56 400A 220V АС3 ЭНЕРГИЯ | 23000 | шт
Мех. блокировка LA9-D 1+2 (9А-32 А) ЭНЕРГИЯ | 124 | шт
Мех. блокировка LA9-D 1+3 (40А-95А) ЭНЕРГИЯ | 155 | шт
Модульный контактор на DIN-рейку MТ20 2P 20A | 870 | шт
Модульный контактор на DIN-рейку LNC1 2P 20A (18 mm) | 460 | шт
Модульный контактор КМ63/4P 40A 4НО ЭНЕРГИЯ | 1600 | шт
Модульный контактор на DIN-рейку МF 40 4P 40A ЭНЕРГИЯ | 1121 | шт
Пускатель магнитный LE1-D25 220V ЭНЕРГИЯ IP54 | 1500 | шт
Пускатель магнитный LE1-D32 220V ЭНЕРГИЯ IP54 | 1620 | шт
Термореле LR2-D1308 2,5- 4.0 A ЭНЕРГИЯ | 350 | шт
Термореле LR2-D1312 5.5-8.0 A ЭНЕРГИЯ | 350 | шт
Термореле LR2-D1316 9.0- 13.0 A ЭНЕРГИЯ | 350 | шт
Термореле LR2-D1322 17.0- 25.0 A ЭНЕРГИЯ | 350 | шт
Термореле LR2-D3359 48.0- 65.0 A ЭНЕРГИЯ | 820 | шт
Контроллер температуры LC-704 ЭНЕРГИЯ в комплекте термопара тип К:-200...1300*С;L=2м;D=0,5mm,72х72х1 | 1806 | шт
Концевики
AZ-7124 10А,250ВV AC( АНАЛОГ МП1107) | 300 | шт
AZ-7312 10А,250В IP40 ( АНАЛОГ МП1105 ролик поперечный) | 200 | шт
LXK3-20S/B (аналог ВП15-231-54) | 350 | шт
Выключатель педальный SFMP-1 | 900 | шт
Выключатель педальный SFMS-1 | 1405 | шт
Выключатель педальный КН-8012 | 175 | шт
Конечный выключатель KZ-8108 (регулируемая длина ролика) | 330 | шт
Конечный выключатель LXK3-20S/L ЭНЕРГИЯ | 350 | шт
Конечный выключатель LXK3-20S/T (аналог ВП15-291-регулируемая длина ролика) | 350 | шт
Конечный выключатель LXK3-20S/Z ЭНЕРГИЯ | 350 | шт
Конечный выключатель LXK3-20S/Н2 | 350 | шт
Конечный выключатель WL-NJ | 500 | шт
Конечный выключатель Z-15GQ22-B /аналог МП1105/ | 200 | шт
Конечный выключатель АZ-7310 ЭНЕРГИЯ | 200 | шт
Конечный выключатель МЕ 8104 ЭНЕРГИЯ | 257 | шт
Конечный выключатель МЕ8108 ЭНЕРГИЯ Е1104-0018 | 257 | шт
Концевой выключатель HL-5300 пружинный рычаг с пластиковым наконечником 5А 1НО+1НЗ IP65 ЭНЕРГИЯ | 300 | шт
Лампа сигн. матрица AD22-22D d22 зеленая 24V ЭНЕРГИЯ | 55 | шт
Лампа сигн. матрица AD22-22D d22 красная 24V ЭНЕРГИЯ | 55 | шт
Лампа сигнальная (матрица) AD22-22D d22 желт.24 ЭНЕРГ | 55 | шт
Лампа сигнальная (матрица) AD22-22D d22 желт.АС220 ЭНЕРГ | 55 | шт
Лампа сигнальная (матрица) AD22-22D d22 зеленая АС220 ЭНЕРГ | 55 | шт
Лампа сигнальная (матрица) AD22-22D d22 красная АС220 ЭНЕРГ | 55 | шт
Лампа сигнальная зеленая ЛС-47М на DIN-рейку ЭНЕРГИЯ | 82 | шт
Лампа сигнальная красная ЛС-47М на DIN-рейку ЭНЕРГИЯ | 82 | шт
Мотор-стартер М611 (в корпусе) 4-6,3А ЭНЕРГИЯ | 1165 | шт
Наконечник кабельный 0,75мм2 Е7508 (уп.100шт.) ЭНЕРГИЯ | 36 | упак
Наконечник кабельный 1,50мм2 Е1508 (уп.100шт.) ЭНЕРГИЯ | 45 | упак
Наконечник кабельный 4,00мм2 Е4009 (уп.100шт.) ЭНЕРГИЯ | 88 | упак
Ограничитель на DIN-рейку EW-35 ЭНЕРГИЯ | 10 | шт
Переключатель XB4-BJ33 N/O+N/O | 155 | шт
Переключатель ALC-22 2P черный ЭНЕРГИЯ | 143 | шт
Переключатель ANLC-22 3P красный с подсв. ЭНЕРГИЯ | 155 | шт
Переключатель ANLC-22 2P красный с подсветкой ЭНЕРГИЯ | 153.1 | шт
Переключатель XB2-BD33 NO+NC на 3 положение | 126 | шт
Переключатель XB2-BD53 NO+NO ,3 положение с возвратом в центральное | 126 | шт
Переключатель YL202-03 ЭНЕРГИЯ Е0901-0065 | 50 | шт
Переключатель YL206 ЭНЕРГИЯ Е0901-0066 | 50 | шт
Переключатель YL208-01красная влагозащ. ЭНЕРГИЯ Е0901-0067 | 50 | шт
Переключатель крестовый XD2-PA12/2 положения,фиксация/ | 350 | шт
Переключатель крестовый XD2-PA14/4 положения,фиксация/ | 420 | шт
Переключатель крестовый XD2-PA22 /2 положения,самовозврат/ | 355 | шт
Переключатель крестовый XD2-PA24 /4 положения,самовозврат/ | 420 | шт
Переключатель кулачковый CS-68 7пол. 20А для вольтметра | 365 | шт
Переключатель на 2 положения XB2-BD21 NO | 150 | шт
Переключатель на 2 положения XB4-BD21 NO | 150 | шт
Пост кнопочный BS230В ЭНЕРГИЯ(16А) | 105 | шт
Пост кнопочный BSН222 on/off ЭНЕРГИЯ | 155 | шт
Пост кнопочный BSН223 for/rev/stop ЭНЕРГИЯ | 185 | шт
Пост кнопочный COB61(ПКТ-20) 2кн. IP 54 | 200 | шт
Пост кнопочный COB62(ПКТ-40) 4кн. IP 54 | 260 | шт
Пост кнопочный COB63(ПКТ-60) 6кн. IP 54 | 335 | шт
Реле
DH48S-2Z 220VAC под 8-pin PF083A-E | 950 | шт
Hедельный таймер THC15A 16А;250VAC | 1030 | шт
Hедельный таймер THC8A-1С 16А;250VAC | 2000 | шт
Pеле времени 24V DH48S-2Z DC цифровое | 900 | шт
Pеле времени H3CA-8 0.1s - 9990 min) 220VAC ЭНЕРГИЯ | 1325 | шт
Pеле времени 220V ST3PC-F (0.25-2m/20m/2h/12h) | 350 | шт
Pеле времени AH3-NA(1s,10s,1min,10min) 220VAC ЭНЕРГИЯ Е0401-0001 | 520 | шт
Pеле времени AH3-NC (6s,60s,6min,60min)220VAC ЭНЕРГИЯ Е0401-0003 | 520 | шт
ST3PC-D 10с/100с/10м/60м 220В | 600 | шт
Реле времени 220V АН3-N Е Уставка 3M/30М/3Н/30H | 300 | шт
Реле времени ST3PC-B 220 V,t(0.1-1s/10s/60s/6 m) | 550 | шт
Реле защиты трехфазной цепи XJ-11 ЭНЕРГИЯ | 1051 | шт
Реле напряжения РН 32А Энергия (цифровой) | 1300 | шт
Реле обрыва фаз JVM-1 220-380V необходима PF083 | 570 | шт
Реле промежуточное 3SJ4L-4 (LY-4) 220VAC | 175 | шт
Реле промежуточное 3SJ4M-4 (MY-4) AC 220V | 100 | шт
Реле промежуточное 3SJ4M-4 (MY-4) DC 12 V | 120 | шт
Реле промежуточное 3SJ4M-4 (MY-4) DC24 | 100 | шт
Реле промежуточное 3SJ5 2P-1 (MK2P-I) AC 220 V ЭНЕРГИЯ | 150 | шт
Реле промежуточное 3SJ5 2P-1 (MK2P-I) AC 24 V ЭНЕРГИЯ | 150 | шт
Реле промежуточное 3SJ5 2P-1 (MK2P-I) DC 24 V ЭНЕРГИЯ | 150 | шт
Реле промежуточное 3SJ5 3P-1 (MK3P-1) DC 24 V | 100 | шт
Реле электромагнитное JQX-60F 12V DС ЭНЕРГИЯ | 450 | шт
Реле электромагнитное JQX-80F 220V АС ЭНЕРГИЯ | 650 | шт
Релейная база PF083A-E для реле MK2P-I, ST3P, AH3 | 50 | шт
Релейная база PTF14A-E для реле LY-4 | 150 | шт
Релейная база PYF14A-E для реле MY-4 | 70 | шт
Суточный таймер SUL 18Ih | 1000 | шт
Таймер электронный TGE-2A (TS-ED1) с розеткой евро | 440 | шт
Фотореле AS6 220V 6А ЭНЕРГИЯ | 223 | шт
Розетка сил.TS-135 63А 380в 3Р+N+E IP67 | 1500 | шт
Розетка силовая стационарная TS-124 32А 380в 3Р+E IP44 | 250 | шт
Розетка на DIN рейку 2PIN 10А 250V (TMS-1) ЭНЕРГИЯ | 75 | шт
Розетка сил. ТS-113 (3S-113) 16A 220V ЭНЕРГИЯ | 170 | шт
Розетка сил. ТS-215 (3S-215) 16А 380V ЭНЕРГИЯ | 180 | шт
Розетка сил.TS-114 16А 380в 3Р+E IP44 стационарная | 180 | шт
Розетка силовая кабельная TS-225 32А 400В 3Р+РЕ+N IP44 | 350 | шт
Розетка силовая стационарная TS-115 16А 380В | 195 | шт
Розетка силовая стационарная TS-125 32А 400В 3Р+РЕ+N IP44 | 250 | шт
Рубильник QS5-100P/4 ( 100A, I - 0 - II ) | 3000 | шт
Рубильник QS5-63P/4 (63A, I-0-II ) ЭН перекидной | 700 | шт
Светотехника
Hедельный таймер KG316T Энергия | 800 | шт
Банник LT-LBWP-02-IP65-18W-6500К LED круглый | 340 | шт
Блок питания LT-UTP-01 40Вт | 180 | шт
Отвертка-индикатор 6877-18 (6874) ЭНЕРГИЯ | 85 | шт
Панель ультратонкая LT-UTP-02-IP40-40W-6500К,3800Лм LED220В 595х595х9мм | 751 | шт
Прожектор LT-FL-01-IP65- 30W-6500K LED | 365 | шт
Прожектор LT-FL-01-IP65- 50W-6500K LED | 560 | шт
Прожектор LT-FL-01-IP65-100W-6500K LED | 1201 | шт
Прожектор LT-FL-01-IP65-150W-6500K LED | 2101 | шт
Прожектор LT-FL-01-IP65-20W-6500K LED | 280 | шт
Светильник LT-PSL-01-IP20-18W-6500К LED | 295 | шт
Светильник LT-PSL-01-IP20-36W-6500К LED | 375 | шт
Светильник LT-PSL-02-IP20-36W-6500К LED | 406 | шт
Светильник LT-WP-01-IP65-36W-6500К LED | 560 | шт
Светильник LT-WP-02-IP65-36W-6500К LED | 582 | шт
Светильник LT-WP-04-IP65-18W-6500К LED | 400 | шт
Светильник LT-WP-04-IP65-36W-6500К LED | 525 | шт
СМК-412 (2х2,5мм2) ЭНЕРГИЯ 50 шт/уп | 14 | шт
СМК-413 (3х2,5мм2) ЭНЕРГИЯ 50 шт/уп | 20 | шт
СМК-415 (5х2,5мм2) ЭНЕРГИЯ 50 шт/уп | 23 | шт
Счетчик импульсов LFC-6S 220V AC/СИ-206/ | 410 | шт
Счетчик импульсов LFC-6S 24V DC/СИ-206/ | 600 | шт
Счетчик наработки моточасов НМ-1 | 510 | шт
Тумблер 1221 (on-of-) ЭНЕРГИЯ Е1103-0004 | 70 | шт
Тумблер 1321 (on-on) ЭНЕРГИЯ Е1103-0005 | 100 | шт
Тумблер 1322 (on-of-on) ЭНЕРГИЯ Е1103-0006 | 110 | шт
Универс. спирал. обмотка для проводов 10мм 1/10м ЭНЕРГИЯ | 110 | шт
Универс. спирал. обмотка для проводов 19мм 1/10м ЭНЕРГИЯ | 240 | шт
Хомут 150х3,5 мм черный уп. 100 шт ЭНЕРГИЯ | 66 | упак
Хомут 2,5х100мм нейлон(100шт) черный энергия | 29 | упак
Хомут 200х4,4 мм белый 100шт./уп. ЭНЕРГИЯ | 130 | упак
Хомут 250х3,5 мм черный уп. 100 шт ЭНЕРГИЯ | 105 | упак
Хомут 300х3,4 мм белый уп. 100 шт ЭНЕРГИЯ | 135 | упак
Хомут 300х3,5 мм черный уп. 100 шт ЭНЕРГИЯ | 135 | упак
Хомут 400х4 мм .100шт. Энергия | 250 | упак
Шина TS-0609B 6*9 12 ways на угловых изоляторах | 53 | шт
Шина TS-0609B 6*9 14 ways на угловых изоляторах | 63 | шт
Шина TS-0609H 7 ways в зеленом корпусе ЭНЕРГИЯ | 50 | шт
Шина TS-0609H 12 way в синем корпусе | 69 | шт
Шина TS-0609K 6x9 10ways нулевая в изоляторе ЭНЕРГИЯ | 61 | шт
Шина TS-0609K 6x9 8 ways нулевая в изоляторе ЭНЕРГИЯ | 50 | шт
Шина TS-0609К 6*9 12 ways нулевая в изоляторе | 71.2 | шт
Шина XQ-0609B 6*9 14 ways | 53 | шт
Шина нулевая в корпусе 2 х 11 N (син) ЭНЕРГИЯ | 261 | шт
Шина нулевая в корпусе 2 х 15 N (син) ЭНЕРГИЯ | 343 | шт
Шина нулевая в корпусе 2 х 7 N (син) ЭНЕРГИЯ | 203 | шт
Щит ЩРН-П- 6 IP40 навесной 1 ряд 6 мод. пластиковый (3SD5-MG) ЭНЕРГИЯ | 260 | шт
Щиток 12 модуля 3SD5-MG открытой уст. ЭНЕРГИЯ | 412 | шт
Щиток 12 модуля 3SD6-HPK скрытой уст. ЭНЕРГИЯ (279х125х90) | 460 | шт
Щиток 4 модуля 3SD6-HRK | 160 | шт
Щиток 8 модуля HA IP65 ЭНЕРГИЯ | 685 | шт