## ОПС
НАУЧНО-ПРОИЗВОДСТВЕННОЕ ОБЪЕДИНЕНИЕ
СИБИРСКИЙ АРСЕНАЛ
Прайс-лист | Информация не является публичной офертой
Наименование изделия | Описание* | Цена базовая
Приборы приемо-контрольные и дополнительное оборудование
Приборы серии "Гранит" 48 В
Гранит-5 (USB) c IP-регистратором событий 48 В Новинка! | 5 шлейфов сигнализации, напряжение питания 48 В, поддержка работы с ключами TM; встроенный резервированный источник питания под аккумулятор 7 Ач, возможность подключения внешнего РИП, настройка через ПК (USB). Встроенный регистратор событий с доступом по Ethernet. | 6590
Приборы серии "Гранит" Эконом
Гранит-3 Эк Новинка! | 3 зоны, 4 ПЦН, 2 эл. ключ, под аккумулятор 4,5 Ач/7 Ач, программирование кнопками на лицевой панели | 3620
Гранит-6 Эк Новинка! | 6 зон, 4 ПЦН, 2 эл. ключ, под аккумулятор 4,5 Ач/7 Ач, программирование кнопками на лицевой панели | 4025
Гранит-9 Эк Новинка! | 9 зон, 4 ПЦН, 2 эл. ключ, под аккумулятор 4,5 Ач/7 Ач, программирование кнопками на лицевой панели | 4545
Приборы серии "Гранит"
Гранит-2 | 2 зоны, 2 ПЦН, эл. ключ, под аккумулятор 4 Ач/7 Ач, гибкое программирование | 4810
Гранит-4 | 4 зоны, 2 ПЦН, эл. ключ, под аккумулятор 4 Ач/7 Ач, гибкое программирование | 5200
Гранит-3 | 3 зоны, 2 ПЦН, под аккумулятор 4/7 Ач, гибкое программирование | 4125
Гранит-5 | 5 зон, 2 ПЦН, под аккумулятор 4/7 Ач, гибкое программирование | 4440
Гранит-8 | 8 зон, 2 ПЦН, эл. ключ, под аккумулятор 4/7 Ач, гибкое программирование | 4950
Гранит-12 | 12 зон, 2 ПЦН, эл. ключ, под аккумулятор 4/7 Ач, гибкое программирование | 5465
Гранит-16 | 16 зон, 4 ПЦН, эл. ключ, под аккумулятор 7 Ач | 5810
Гранит-16 с ВП | 16 зон, 4 ПЦН, эл. ключ, под аккумулятор 7 Ач, выносная панель | 8350
Гранит-24 | 24 зоны, 4 ПЦН, эл. ключ, под аккумулятор 7 Ач | 6445
Гранит-24 с ВП | 24 зоны, 4 ПЦН, эл. ключ, под аккумулятор 7 Ач, выносная панель | 8955
Гранит-5 с IP-регистратором событий (под заказ) | 5 шлейфов сигнализации, поддержка работы с ключами TM; встроенный резервированный источник питания под аккумулятор 7 Ач, настройка через ПК (USB). Встроенный регистратор событий с доступом по Ethernet | 6715
Гранит-12 с IP-регистратором событий (под заказ) | 12 шлейфов сигнализации, поддержка работы с ключами TM; встроенный резервированный источник питания под аккумулятор 7 Ач, настройка через ПК (USB). Встроенный регистратор событий с доступом по Ethernet | 7545
Приборы производства НПП "ВЕРСЕТ"
ВЕРСЕТ 03 | ППКиУОП. 3 ШС (охранные, пожарные, технологические, неиспользуемые). Выходы на оповещатели с током нагрузки до 1А, контроль линий оповещения. 4 реле ПЦН. Возможность организации контроля доступа. Управление ключами ТМ. Жесткие условия эксплуатации: Работа в температурном диапазоне -40°С ... +55°С, диапазон напряжения питания (В): ~110...250. Интеллектуальный источник питания: работа в условиях реальных электрических сетей, обеспечивает работу с АКБ различной емкости: 4,5 Ач или 7 Ач. Возможность подключения внешнего РИП. В комплект поставки входят считыватель ТМ и два ключа ТМ. | 3620
ВЕРСЕТ 06 | ППКиУОП. 6 ШС (охранные, пожарные, технологические, неиспользуемые). Выходы на оповещатели с током нагрузки до 1А, контроль линий оповещения. 4 реле ПЦН. Возможность организации контроля доступа. Управление ключами ТМ. Жесткие условия эксплуатации: Работа в температурном диапазоне -40°С ... +55°С, диапазон напряжения питания (В): ~110...250. Интеллектуальный источник питания: работа в условиях реальных электрических сетей, обеспечивает работу с АКБ различной емкости: 4,5 Ач или 7 Ач. Возможность подключения внешнего РИП. В комплект поставки входят считыватель ТМ и два ключа ТМ. | 4025
ВЕРСЕТ 09 | ППКиУОП. 9 ШС (охранные, пожарные, технологические, неиспользуемые). Выходы на оповещатели с током нагрузки до 1А, контроль линий оповещения. 4 реле ПЦН. Возможность организации контроля доступа. Управление ключами ТМ. Жесткие условия эксплуатации: Работа в температурном диапазоне -40°С ... +55°С, диапазон напряжения питания (В): ~110...250. Интеллектуальный источник питания: работа в условиях реальных электрических сетей, обеспечивает работу с АКБ различной емкости: 4,5 Ач или 7 Ач. Возможность подключения внешнего РИП. В комплект поставки входят считыватель ТМ и два ключа ТМ. | 4545
Приборы серии "Кварц"
Кварц, вариант 1 | Охранный. 1 зона, 2 ПЦН, эл. ключ, под аккумулятор 1,2 Ач | 2290
Кварц, вариант 2 | Охранно-пожарный. 1 зона, 2 ПЦН, выключатель или эл. ключ, под аккумулятор 1,2 Ач | 2175
Дополнительное оборудование
Комплект программирования для автономных приборов | Комплект программирования для автономных приборов Циркон, Карат, Курс, Гранит-16/24, Гранит-24 с БИУ TFT. Состав комплекта: клавиатура Портал вар.1, ключ Touch Memory 1996, USB-кабель, USB-программатор, CG с ПО "KeyProg" | 5040
БРВ | Блок Реле Внешний. Перекидное реле =24В / ~250 В, 6 А, управляющее напряжение: 10-14 В, упр. ток: 30...40 мА, предохранитель, индикация | 495
Порт TM вер.3 | Новая модель считывателя ключей Touch Memory, улучшенный контакт, индикация, современный дизайн | 185
Ключ TM | Ключ Touch Memory GS1990. | 105
Считыватель Портал, вариант 10 | Бесконтактный считыватель Proximity карт, дальность 80 мм, световая индикация. | 1140
Считыватель "Портал-К" | Кодонаборная панель. Управление звонком, электрозамком. Подсветка кнопок. | 795
Считыватель "Портал-У" | Кодонаборная панель, считыватель Proximity-карт, радиоканальных брелков БН-Л-33, ключей Touch Memory. Управление звонком, электрозамком. Подсветка кнопок. | 2175
Считыватель "Портал-Т" | Считыватель Proximity-карт. Передает код карты в ПО «Лавина» 6.3.6 и выше и «KeyProg» 2.1.0. Подключение через USB. | 1480
Тревожная кнопка Лидер
Лидер | Тревожная радиокнопка, 2 канала, 100-150м, 434 МГц, 2 брелока, 2 мощных реле (3 А) | 2885
Лидер вар.2 | Тревожная радиокнопка, 1 канал, 100-150м, 434 МГц, 1 брелок, 1 мощное реле (3 А) | 2405
Лидер-4 | Устройство радиоуправления «Лидер-4» предназначено для управления электромеханическими устройствами (автоматическими воротами, шлагбаумами, роллетами). 2 канала. До 1000 прописываемых радиобрелоков. Диапазон рабочих температур от -40 C до +50 С. Напряжение питания от источника постоянного/переменного тока от 10,8 до 26,5 В., 1 брелок, 2 мощных реле. | 2520
Брелок БН-Л-33 | Управляющий радиобрелок с тремя прогр. кнопками. Компактный. Рабочая частота 433,82 - 434,02 МГц | 640
Пожаротушение
УСП212-63А | Устройство сигнально-пусковое автономное. Встроенная сирена 85 дБ. Сопротивление цепи запуска 8-20 Ом. Отдельный вход блокировки цепей запуска / -10…+55С / | 2120
Извещатели
Пожарные
ИП 535-8-А | Ручной пожарный извещатель, IP41, встроенные компоненты для подключения без внешней обвязки к приборам Циркон, Карат, Гранит, Кварц, Пирит | 330
ИП 101-1А-А1 | Извещатель тепловой 54˚С, с индикатором | 215
ИП 101-1А-А3 | Извещатель тепловой 70˚С, с индикатором | 215
ИП 101-3А-A3R | Извещатель тепловой максимальный дифференциальный, 70˚С, с индикатором | 260
ИП 212-63 «Данко» | Извещатель дымовой, оптико-электронный, 75 мкА, индикатор, кнопка | 425
ИП 212-63М «Данко-2» | Извещатель дымовой, оптико-электронный точечный, с индикатором, контроль с помощью магнита, автоматическая компенсация запыленности, 75 мкА | 425
ИП 212-189 «Шмель» | Извещатель дымовой. Микропроцессорный датчик. Алгоритм компенсации запыленности дымовой камеры. Разъемная клеммная колодка. Питание: 9—30 В, ток: не более 0,090 мА. 5 режимов визуальной индикации, в т. ч. дежурный режим. Тестирование щупом. Соответствует требованиям, изложенным в Приложении «Р» СП5.13130.2009. Размеры: D85×48 мм, масса: 75 г. | 285
ИП 212-189А «Сверчок» | Извещатель дымовой автономный. Микропроцессорный датчик. Алгоритм компенсации запыленности дымовой камеры. Элемент питания: типа «Крона». Уровень звукового сигнала: не менее 85 дБ. Размеры: D85×48 мм, масса: 110 г. | 320
ИП 212-63А | Автономный дымовой пожарный извещатель. Автономное питание - до 5 лет, встроенная сирена 85 дБ. Солидарная работа - клеммы для подключения до 10 шт. автономных извещателей ИП212-63А, позволяет увеличить площадь покрытия. Может работать с ДИП GSM. | 905
Охранные
ИО 329-17 "Сонар" | Извещатель охранный поверхностный звуковой (разбития стекла), 15 мА, встроенный тампер, дискретная регулировка чувствительности. Максимальная дальность обнаружения - 6 м. | 715
ИО 329-17 "Сонар-2" | Извещатель охранный поверхностный звуковой (разбития стекла), с питанием по шлейфу (0,5 мА), встроенный тампер, режим выпадения осколков. Максимальная дальность обнаружения - 6 м. | 750
ИО 102-32 «Полюс-2» | Извещатель охранный, магнитоконтактный, возможно применение на металлических поверхностях | 140
Полюс-G | Извещатель вибрационный, наклона и магнитоконтактный. Контроль взлома и хищения банкоматов, сейфов, разрушения строительных конструкций, обнаружение отклонения от вертикали относительно любого начального положения. | 1820
Полюс-G mini Новинка! | Извещатель вибрационный и наклона. Контроль взлома и хищения банкоматов, сейфов, разрушения строительных конструкций, обнаружение отклонения от вертикали относительно любого начального положения. | 1025
Полюс-X1 | Извещатель охранный точечный бесконтактный, магнитоуправляемый, под клеммник, возможно применение на металлических поверхностях. | 145
Полюс-X2 | Извещатель охранный точечный бесконтактный, магнитоуправляемый, под клеммник, со световым индикатором, возможно применение на металлических поверхностях. | 165
Рапид Эк Новинка! | ИК извещатель с питанием по шлейфу сигнализации, компактный. 15 м. Антисаботажная зона. 70 мкА. Тампер.От –40˚С до +70˚С. Кронштейн. | 450
Рапид | ИК извещатель, 18 м, от –30˚С, кронштейн, тампер | 515
Рапид, вариант 2 | ИК извещатель, 18 м, от –30˚С, без тампера, кронштейн | 485
Рапид-3 | ИК извещатель, 15 м, от –30˚С, кронштейн, тампер, питание по шлейфу, 70 мкА | 505
Рапид-3, вариант 2 | ИК извещатель, 15 м, от –30˚С, кронштейн, тампер, питание по шлейфу, 70 мкА, антисаботажная зона | 530
Рапид, вариант 4 | ИК извещатель, 15 м, от –30˚С, тампер, кронштейн, 14 мА, антисаботажная зона, память тревоги, режим тестовых проходов | 515
Рапид, вариант 5 | ИК извещатель, 15 м, от –30˚С, тампер, кронштейн, 14 мА, защита от животных (до 20 кг), антисаботажная зона, память тревоги, режим тестовых проходов | 845
Рапид-10 вар.2 | ИК извещатель, 15 м, от –30˚С, компактный корпус, без тампера, кронштейн, 14 мА, антисаботажная зона, регулировка чувствительности | 515
ГОНЕЦ | Извещатель ИК+АК (комбинированный), ИК 10 м, АК 6 м, от -20˚С, кронштейн, режим выпадения осколков, устойчивость к внешней засветке | 1140
ИО "ОПТИМИСТ" | Высокая помехозащищенность. Защита от несанкционированного доступа (кнопка «Тампер»). Дополнительная антисаботажная зона обнаружения. Диапазон температур от -30°С до +55°С. Возможность установки сменных линз типа «Штора» и «Коридор». Кронштейн для крепления извещателя входит в комплект поставки. Сменные линзы в комплект не входят. | 495
Оповещатели
Призма-100 | Оповещатель световой, 12 В, 30 мА | 205
Призма-102 "Выход" | Световой указатель «Выход», 12 В, 20 мА, металлический корпус | 390
Призма-102 вар. 01 "Влево" | Световой указатель «Влево», 12 В, 20 мА, металлический корпус | 390
Призма-102 вар. 02 "Вправо" | Световой указатель «Вправо», 12 В, 20 мА, металлический корпус | 390
Призма-102 вар. 03 "Запасный выход" | Световой указатель «Запасный выход», 12 В, 20 мА, металлический корпус | 390
Призма-102 вар. 04 "Автоматика отключена" | Световой указатель «Автоматика отключена», 12 В, 20 мА, металлический корпус | 390
Призма-102 вар. 05 "Порошок уходи" | Световой указатель «Порошок уходи», 12 В, 20 мА, металлический корпус | 390
Призма-102 вар. 06 "Порошок не входи" | Световой указатель «Порошок не входи», 12 В, 20 мА, металлический корпус | 390
Призма-102 вар. 07 (любая надпись) (заказ партией от 20 штук) | Световой указатель с любой необходимой надписью, 12 В, 20 мА, металлический корпус | 415
Призма - 200 | Оповещатель светозвуковой, до 105 дБ, 12 В | 555
Призма - 201 | Оповещатель светозвуковой, до 95 дБ, 12 В, компактная, металлич. корпус | 600
Призма - 202 | Оповещатель комбинированный светозвуковой, до 95 дБ, 12 В, компактный корпус. | 555
Призма-301-12-00 "Выход" | Оповещатель охранно-пожарный световой, с питанием 12В, 20 мА, односторонний, размеры 300*135*35 мм | 385
Призма-302-12-00 "Выход" | Оповещатель охранно-пожарный светозвуковой, с питанием 12В, средний потребляемый ток по входу «сирена» 150 мА, максимальный потребляемый ток по входу «лампа» до 20 мА, 80 дБ, односторонний, размеры 300*135*35 мм | 620
Источники питания резервированные пожарные
Парус 12-0,7П | 12В, 0.7 А, под аккумулятор 1,2 Ач, пластиковй корпус | 1485
Парус 12-1П, исп. 1 | 12В, 1 А, под аккумулятор 1,2 Ач, пластиковй корпус | 1895
Парус 12-1П, исп. 2 | 12В, 1 А, под аккумулятор 7 Ач, пластиковй корпус | 2345
Парус 12-2П | 12В, 2 А, под аккумулятор 7 Ач, пластиковй корпус | 3020
Парус 12-4,5М | 12 В, 4.5 А, под аккумулятор 7 / 12 Ач, металлический корпус | 4295
Парус 24-2,2М (под заказ) | 24 В, 2.2 А, под аккумуляторы (7+7) / (12+12) Ач, металлический корпус | 4870

## Речевое оповещение
НАУЧНО-ПРОИЗВОДСТВЕННОЕ ОБЪЕДИНЕНИЕ
СИБИРСКИЙ АРСЕНАЛ
Прайс-лист | Информация не является публичной офертой
Наименование изделия | Описание* | Цена базовая
Речевое оповещение
Система речевого оповещения пожарная "Рокот"
Рокот | Прибор управления оповещением, 2 сообщения по 8 сек, 8 Вт | 1975
Рокот-2 | Прибор управления оповещением, 2 акустич. канала (4 линии), 60 Вт, 5 сообщений, микрофонный вход, вход ГО и ЧС, до 40 АС-2-2, АС-3-2, АС-3-4 | 7345
Рокот-3 | Прибор управления оповещением со встроенной акустической системой, 3 Вт | 1140
Рокот-3 вар. 2 | Прибор управления оповещением со встроенной акустической системой + световой указатель, 3 Вт | 1405
Рокот-3 вар. 3 | Прибор управления оповещением со встроенной акустической системой с 3-я видами записанных сообщений, 3 Вт. Функция синхронной трансляции при параллельном включении. | 1515
Рокот-3 вар. 4 | Прибор управления оповещением со встроенной акустической системой с 3-я видами записанных сообщений, 3 Вт. Функция синхронной трансляции при параллельном включении. Световой указатель с 3 наклейками. | 1785
Рокот-4 | Прибор управления оповещением, 2 линии оповещения, 2 сообщения, лин. вход | 2225
Рокот-5 ПУО исп.2 | Прибор управления оповещением, 120 Вт, 100 В, 2 зоны оповещения, 4 линии оповещения, 2 линии светового оповещения с защитой от перегрузки и КЗ, 3 лин. входа, 3 лин. входа, 1 лин. выход, выход контроля неиспр., вход ГО и ЧС, 4 заводских сообщения, 4 польз. сообщения, 5 сообщ. для трансляции по расписанию, тангента, часы реального времени, работа по расписанию, web-интерфейс, Имеется режим трансляции музыкальных композиций с MicroSG или USB-Flash, интернет-радио и потоковое вещание через WEB-интерфейс, подключение доп. усилителей Рокот-5 УМ (до 4 шт.), встроенный РИП (под АКБ 2шт х 12Ач). Настольное исполнение, в комплекте крепеж для 19”-стойки. | 37560
Рокот-5 ПУО исп.4 | Прибор управления оповещением, 120Вт, 30В, 2 зоны оповещения, 4 линии оповещения, 2 линии светового оповещения с защитой от перегрузки и КЗ, 3 лин. входа, 1 лин. выход, выход контроля неиспр., вход ГО и ЧС, 4 заводских сообщения, 4 польз. сообщения, 5 сообщ. для трансляции по расписанию, тангента, часы реального времени, работа по расписанию, web-интерфейс, Имеется режим трансляции музыкальных композиций с MicroSG или USB-Flash, интернет-радио и потоковое вещание через WEB-интерфейс, подключение доп. усилителей Рокот-5 УМ (до 4 шт.), встроенный РИП (под АКБ 2шт х 12Ач). Настольное исполнение, в комплекте крепеж для 19”-стойки. | 37560
Рокот-5 УМ исп.1 | Усилитель мощности, 120Вт, 100В, 2 зоны оповещения, 4 линии оповещения, цифровая линия управления, 2 линии светового оповещения с защитой от перегрузки и КЗ, линия контроля неисправности, встроенный РИП (под АКБ 2шт х 12Ач). Настольное исполнение, в комплекте крепеж для 19”-стойки. | 16965
Рокот-5 УМ исп.2 | Усилитель мощности, 120Вт, 30В, 2 зоны оповещения, 4 линии оповещения, 2 линии светового оповещения с защитой от перегрузки и КЗ, встроенный РИП (под АКБ 2шт х 12Ач). Настольное исполнение, в комплекте крепеж для 19”-стойки. | 16965
Микрофонная станция "Рокот-5 МС" | Микрофонная станция предназначена для дистанционной трансляции сообщений со встроенного микрофона в пожарной системе речевого оповещения РОКОТ-5, совместно с прибором управления оповещением "Рокот-5 ПУО". Длина линии связи до 150 м. Встроенный контроль исправности линии связи. | 5990
Акустические системы
АС-2-1 | акустическая система, 5 Вт, 4 Ом | 660
АС-2-2 | акустическая система, 5 Вт | 735
АС-2-3 | акустическая система, 5 Вт, 4 Ом, световой указатель | 795
АС-2-4 | акустическая система, 5 Вт | 860
АС-3-1 | угловая акустическая система, 5 Вт, 4 Ом, 90-94 дБ/Вт/м | 660
АС-3-2 | угловая акустическая система, 5 Вт, согл. трансформатор, 84-88 дБ | 730
АС-3-3 | потолочная акустическая система, 5 Вт, 4 Ом, 90-94 дБ/Вт/м | 680
АС-3-4 | потолочная акустическая система, 5 Вт, согл. трансформатор, 84-88 дБ | 755
АС-4 | Акустическая система настенная (настенный громкоговоритель) 1 Вт/ 3 Вт/ 5 Вт, 150 Гц-12 кГц, 30/50/70/100 В, пластик, ткань, 284х208х83 мм, IP41 | 1945
АС-4-2 | Акустическая система настенная (настенный громкоговоритель) 0,5 Вт/ 3 Вт/ 5 Вт, 200 Гц-5 кГц, 30/50/70/100 В, пластик, ткань, 140х200х67 мм, IP40 | 1005
АС-5 (под заказ) | Акустическая система потолочная (потолочный громкоговоритель) 0,5 Вт/ 3 Вт/ 5 Вт, 120 Гц-12 кГц, 100 В, пластик, G180х105 мм, IP41 | 1770
Радиоканальная система речевого оповещения пожарная "ВС-ПК Вектор-ОПОВЕЩЕНИЕ"
ВС-ПК ВЕКТОР-ОПОВЕЩЕНИЕ | Управление радиоканальными световыми и речевыми оповещателями. Синхронное речевое оповещение. До 40-а радиоканальных оповещателей в системе. Запуск оповещения – с помощью радиоканальных извещателей «ВС-ПИ ВЕКТОР», подключаемых к любым приборам пожарной сигнализации, и «ВС-ИПР ВЕКТОР». До 8-и устройств запуска. Постоянный контроль радиоканальных извещателей и оповещателей с помощью двухстороннего радиообмена. Управление ключами ТМ. 2 реле ПЦН. Питание от внешнего ИП 12 В. | 4640
ВОСХОД-Р | Оповещатель пожарный световой адресный радиоканальный (Табло).Надпись "ВЫХОД" В комплект входят две батареи питания. | 2573
ВОСХОД-Р-01 | Оповещатель пожарный световой адресный радиоканальный (Табло). Надпись: «ПОЖАР». В комплект входят две батареи питания. | 2689
ВОСХОД-Р-02 | Оповещатель пожарный световой адресный радиоканальный (Табло). Изображение: «СТРЕЛКА ВПРАВО». В комплект входят две батареи питания. | 2689
ВОСХОД-Р-03 | Оповещатель пожарный световой адресный радиоканальный (Табло). Изображение: «СТРЕЛКА ВЛЕВО». В комплект входят две батареи питания. | 2689
ВОСХОД-Р-024 | "Оповещатель световой адресный радиоканальный со звуковым сигнализатором. Мигающим красным светом и звуком сирены информирует окружающих о произошедшем тревожном событии. Устройство обладает дополнительной возможностью отключения звукового сигнала при тревожном или пожарном оповещении. В комплект входят две батареи питания" | 2573
ВОСХОД-РС1 | Оповещатель пожарный световой адресный радиоканальный с сиреной (Табло). Сирена звучит одновременно с миганием светового табло. Надпись "ВЫХОД". В комплект входят две батареи питания. | 2447
ВОСХОД-РС1-01 | Оповещатель пожарный световой адресный радиоканальный с сиреной (Табло). Сирена звучит одновременно с миганием светового табло. Надпись "ПОЖАР". В комплект входят две батареи питания. | 2924
ВОСХОД-РС1-02 | Оповещатель пожарный световой адресный радиоканальный с сиреной (Табло). Сирена звучит одновременно с миганием светового табло. Изображение: "СТРЕЛКА ВПРАВО". В комплект входят две батареи питания. | 2924
ВОСХОД-РС1-03 | Оповещатель пожарный световой адресный радиоканальный с сиреной (Табло). Сирена звучит одновременно с миганием светового табло. Изображение: "СТРЕЛКА ВЛЕВО". В комплект входят две батареи питания. | 2924
ВОСХОД-Р 12В | Оповещатель пожарный световой адресный радиоканальный (Табло). Питание +12В. После привязки к прибору табло постоянно светится белым цветом. При пожарной тревоге табло мигает. Поставка возможна с разными надписями. | 2689
ВОСХОД-РС1 12В | Оповещатель пожарный световой адресный радиоканальный с сиреной (Табло). Сирена звучит одновременно с миганием светового табло. Питание +12В. После привязки к прибору табло постоянно светится белым цветом. При пожарной тревоге табло мигает. Поставка возможна с разными надписями. | 2924
ТОН-Р-028 | Оповещатель пожарный речевой адресный радиоканальный. В комплект входят две батареи питания. Эргономичный корпус. Обладает улучшенными акустическими характеристиками. Кроме того, в нем обеспечен удобный доступ к органам управления со стороны лицевой панели | 2689
Б4 Р | Брелок управления радиоканальный с функцией тревожной кнопки. Батарея питания в комплекте. | 955

## радиоканальная ОПС
НАУЧНО-ПРОИЗВОДСТВЕННОЕ ОБЪЕДИНЕНИЕ
СИБИРСКИЙ АРСЕНАЛ
Прайс-лист | Информация не является публичной офертой
Наименование изделия | Описание* | Цена базовая
Приборы приемо-контрольные и дополнительное оборудование
Радиоканальные брелоки и извещатели для систем "Галактика"/ "Гранит-Р" / "Гранит-РА", 433 МГц
Брелок БН-3С | Брелок радиоканальный компактный, 3 кнопки, световая индикация, динамическое кодирование, дальность действия радиоканала в прямой видимости до 250 м | 785
Брелок БН-3С(В) | Брелок радиоканальный компактный с виброоткликом, 3 кнопки, световая индикация, динамическое кодирование, дальность действия радиоканала в прямой видимости до 250 м | 1060
Полюс-Р2 | Магнитоконтактный радиоканальный извещатель, 433 МГц, вход для подключения внешних извещателей, порт Touch Memory с трансляцией кода на центральный прибор, дальность действия радиоканала в прямой видимости 250 м | 1670
Рапид-Р2 | Объемный радиоканальный извещатель, 433 МГц, дальность обнаружения 10 м, антисаботажная зона, дальность действия радиоканала в прямой видимости 300 м | 2015
CR123 | Дополнительный элемент питания (батарея) для извещателей. | 320
Адресная охранно-пожарная радиоканальная система "ВЕКТОР-АР", 433 МГц
ВС-ПК ВЕКТОР-116 Новинка! | Прибор приемно-контрольный охранно пожарный адресный радиоканальный. Работа как в автономном режиме, так и в составе системы ВЕТТА-2020. 16 адресных зон охраны. До 64-х радиоканальных устройств, из них до 16-и радиоканальных оповещателей, остальные - охранные и/или пожарные радиоканальные извещатели. Постоянный контроль радиоканальных извещателей и оповещателей с помощью двухстороннего радиообмена. Управление ключами ТМ и радиобрелками (до 16 брелков). Работа с тревожными и сигнальными радиоканальными кнопками производства ООО «ВЕРСЕТ». Связь с персональным компьютером с помощью адаптера ВС-USB 115 производства ООО «ВЕРСЕТ». Выходы на проводные внешние оповещатели с контролем линий оповещения. 3 реле ПЦН. Питание от внешнего ИП 12 В. | 4500
ВС-РТР ВЕКТОР | Ретранслятор радиоканальный «ВС-РТР ВЕКТОР» предназначен для работы в составе адресной охранно-пожарной радиоканальной системы «ВС ВЕКТОР-АР» совместно с приборами приемно-контрольными охранно-пожарными адресными радиоканальными указанной системы и радиоканальными устройствами этой же системы. | 3570
ПОРТАЛ-Р | Кодонаборная радиоканальная панель. Предназначена для работы в качестве устройства управления ППКОП адресным радиоканальным семейства «ВС-ПК ВЕКТОР». Формирует команды: "Постановка зон на охрану", "Снятие зон с охраны", "Тревога", "Включить/выключить реле 1", "Выключить на 3 сек. реле 2", "Запрос состояния зон". Питание от встроенной батареи типа CR2. Батарея в комплекте. | 1295
Сонар-Р | Извещатель адресный охранный поверхностный звуковой радиоканальный. Предназначен для обнаружения разрушения стекол, остекленных конструкций закрытых помещений, в том числе стеклопакетов. Компактный корпус. Комплектуется кронштейном, обеспечивающим настенное и потолочное крепление, и крепится к корпусу извещателя с помощью защелок. Две батареи питания в комплекте. | 2220
ВС-РК ВЕКТОР | Кнопка управления радиоканальная стационарная. Предназначена для включения / отключения реле №1, отключения на 3 сек. реле №2 ППКОП семейства «ВС-ПК ВЕКТОР». Может использоваться, например, в системах управления электромагнитным дверным замком по радиоканалу. Питание от встроенной батареи типа CR123А. Батарея в комплекте. | 1070
ВС-CК ВЕКТОР | Сигнальная кнопка стационарная адресная радиоканальная. Работает совместно с семейством ППКОП адресных радиоканальных ВС-ПК ВЕКТОР, начиная с модели ВС-ПК ВЕКТОР-115 и старше. Предназначена для подачи сигнала вызова на прибор, расположенный в месте нахождения обслуживающего персонала, например, лечебного или оздоровительного учреждения, для привлечения внимания персонала. Питание от встроенной батареи типа CR123А. Батарея в комплекте. | 1430
ВС-CКС ВЕКТОР | Сигнальная кнопка носимая адресная радиоканальная. Работает совместно с семейством ППКОП адресных радиоканальных ВС-ПК ВЕКТОР, начиная с модели ВС-ПК ВЕКТОР-115 и старше. Предназначена для подачи сигнала вызова на прибор, расположенный в месте нахождения обслуживающего персонала, например, лечебного или оздоровительного учреждения, для привлечения внимания персонала. Информирование о выполнении операций с помощью звукового сигнализатора. Питание от встроенной батареи типа CR2. Батарея в комплекте. | 1550
ВС-ТК ВЕКТОР | Тревожная кнопка носимая адресная радиоканальная. Работает совместно с семейством ППКОП адресных радиоканальных ВС-ПК ВЕКТОР, начиная с модели ВС-ПК ВЕКТОР-115 и старше. Предназначена для бесшумной подачи извещения о тревоге на объекте в прибор, при получении которого прибор переходит с состояние «ТИХАЯ ТРЕВОГА». Информирование о выполнении операций с помощью вибросигнала. Питание от встроенной батареи типа CR2. Батарея в комплекте. | 1430
ВС-ТКС ВЕКТОР | Тревожная кнопка стационарная адресная радиоканальная. Работает совместно с семейством ППКОП адресных радиоканальных ВС-ПК ВЕКТОР, начиная с модели ВС-ПК ВЕКТОР-115 и старше. Предназначена для бесшумной подачи извещения о тревоге на объекте в прибор, при получении которого прибор переходит с состояние «ТИХАЯ ТРЕВОГА». Питание от встроенной батареи типа CR123А. Батарея в комплекте. | 1550
Версет ВС-УРС ВЕКТОР | Устройство регистрации событий ВС-УРС ВЕКТОР используется совместно с прибором приёмно-контрольным и управления охранно-пожарным адресным радиоканальным (ППКУОП) ВС-ПК ВЕКТОР-116, и предназначено для отображения на графическом дисплее информации о событиях на объекте в виде символов, пиктограмм и текста. Устройство выполняет функции средства отображения информации согласно ГОСТ Р 53325-2012. ВС-УРС ВЕКТОР обеспечивает отображение информации о 1024 событиях, зафиксированных прибором и хранящихся в его журнале событий | 6950
Радиоканальные брелоки и извещатели для систем "Вектор-АР", 433 МГц
ВС-УДП ВЕКТОР Новинка! | Устройство дистанционного пуска адресное радиоканальное «ВС-УДП ВЕКТОР» предназначено для ручного (нажатием кнопки) формирования сигнала «ПУСК ОПОВЕЩЕНИЯ» и передачи этого сигнала в прибор приемно-контрольный по радиоканалу. Устройство работает совместно с приборами приемно-контрольными охранно-пожарными адресными радиоканальными «ВС-ПК ВЕКТОР-116» и более старшими моделями. | 2165
ВС-ИК-021 ВЕКТОР | Извещатель охранный оптико-электронный инфракрасный пассивный адресный радиоканальный. Компактный корпус. Комплектуется кронштейном, обеспечивающим настенное и потолочное крепление и крепится к корпусу извещателя с помощью защелок. Две батареи питания в комплекте. | 1665
ВС-ИК-022 ВЕКТОР | Извещатель охранный оптико-электронный инфракрасный пассивный адресный радиоканальный. Компактный корпус. Комплектуется кронштейном, обеспечивающим настенное и потолочное крепление и крепится к корпусу извещателя с помощью защелок. Две батареи питания в комплекте. | 1665
ИО "ОПТИМИСТ-Р" | Извещатель охранный оптико-электронный инфракрасный пассивный адресный радиоканальный предназначен для обнаружения проникновения посторонних лиц в охраняемое помещение, формирования и передачи извещения о проникновении в прибор. Извещатель реагирует на инфракрасное (тепловое) излучение человека. | 1835
ВС-СМК ВЕКТОР | Извещатель охранный магнито-контактный адресный радиоканальный. Шлейф для подключения внешнего СМК. В комплект входят внешний СМК и две батареи питания. | 1500
ВС-ПИ ВЕКТОР | Устройство передачи извещений адресное радиоканальное. Универсальный шлейф для подключения внешних проводных извещателей. В комплект входят две батареи питания. | 1645
ИП212-220Р «ДИП-220Р ВЕКТОР» | Извещатель пожарный дымовой оптико-электронный точечный адресно-аналоговый радиоканальный. В комплект входят две батареи питания. | 1578
ИП212-230Р «ДИП-230Р ВЕКТОР» Новинка! | Извещатель пожарный дымовой оптико-электронный точечный адресно-аналоговый радиоканальный с функцией звукового оповещения | 1754
ИП101-17Р-A1R ВЕКТОР | Извещатель пожарный тепловой максимально-дифференциальный адресный радиоканальный. Минимальная температура срабатывания - 54°С, максимальная - 65°С. В комплект входят две батареи питания. | 1637
ИП101-17Р-A3R ВЕКТОР | Извещатель пожарный тепловой максимально-дифференциальный адресный радиоканальный. Минимальная температура срабатывания - 64°С, максимальная - 76°С. В комплект входят две батареи питания. | 1637
ВС-ИПР-031 ВЕКТОР | Извещатель пожарный ручной адресный радиоканальный. В комплект входят две батареи питания. | 1988
ВОСХОД-Р | Оповещатель пожарный световой адресный радиоканальный (Табло).Надпись "ВЫХОД" В комплект входят две батареи питания. | 2573
ВОСХОД-Р-01 | Оповещатель пожарный световой адресный радиоканальный (Табло). Надпись: «ПОЖАР». В комплект входят две батареи питания. | 2689
ВОСХОД-Р-02 | Оповещатель пожарный световой адресный радиоканальный (Табло). Изображение: «СТРЕЛКА ВПРАВО». В комплект входят две батареи питания. | 2689
ВОСХОД-Р-03 | Оповещатель пожарный световой адресный радиоканальный (Табло). Изображение: «СТРЕЛКА ВЛЕВО». В комплект входят две батареи питания. | 2689
ВОСХОД-Р-024 | Оповещатель световой адресный радиоканальный со звуковым сигнализатором. Мигающим красным светом и звуком сирены информирует окружающих о произошедшем тревожном событии. Устройство обладает дополнительной возможностью отключения звукового сигнала при тревожном или пожарном оповещении. В комплект входят две батареи питания | 2573
ВОСХОД-РС1 | Оповещатель пожарный световой адресный радиоканальный с сиреной (Табло). Сирена звучит одновременно с миганием светового табло. Надпись "ВЫХОД". В комплект входят две батареи питания. | 2806
ВОСХОД-РС1-01 | Оповещатель пожарный световой адресный радиоканальный с сиреной (Табло). Сирена звучит одновременно с миганием светового табло. Надпись "ПОЖАР". В комплект входят две батареи питания. | 2924
ВОСХОД-РС1-02 | Оповещатель пожарный световой адресный радиоканальный с сиреной (Табло). Сирена звучит одновременно с миганием светового табло. Изображение: "СТРЕЛКА ВПРАВО". В комплект входят две батареи питания. | 2924
ВОСХОД-РС1-03 | Оповещатель пожарный световой адресный радиоканальный с сиреной (Табло). Сирена звучит одновременно с миганием светового табло. Изображение: "СТРЕЛКА ВЛЕВО". В комплект входят две батареи питания. | 2924
ВОСХОД-Р 12В | Оповещатель пожарный световой адресный радиоканальный (Табло). Питание +12В. После привязки к прибору табло постоянно светится белым цветом. При пожарной тревоге табло мигает. Поставка возможна с разными надписями. | 2689
ВОСХОД-РС1 12В | Оповещатель пожарный световой адресный радиоканальный с сиреной (Табло). Сирена звучит одновременно с миганием светового табло. Питание +12В. После привязки к прибору табло постоянно светится белым цветом. При пожарной тревоге табло мигает. Поставка возможна с разными надписями. | 2924
ТОН-Р-028 | Оповещатель пожарный речевой адресный радиоканальный. В комплект входят две батареи питания. Эргономичный корпус. Обладает улучшенными акустическими характеристиками. Кроме того, в нем обеспечен удобный доступ к органам управления со стороны лицевой панели | 2689
Б4 Р | Брелок управления радиоканальный с функцией тревожной кнопки. Батарея питания в комплекте. | 955
ВС-USB-RS485-116 (адаптер) | Предназначен для считывания журнала событий в персональный компьютер из прибора ВС-ПК ВЕКТОР-116. | 815
Тревожная кнопка Лидер
Лидер | Тревожная радиокнопка, 2 канала, 100-150м, 434 МГц, 2 брелока, 2 мощных реле (3 А) | 2885
Лидер вар.2 | Тревожная радиокнопка, 1 канал, 100-150м, 434 МГц, 1 брелок, 1 мощное реле (3 А) | 2405
Лидер-4 | Устройство радиоуправления «Лидер-4» предназначено для управления электромеханическими устройствами (автоматическими воротами, шлагбаумами, роллетами). 2 канала. До 1000 прописываемых радиобрелоков. Диапазон рабочих температур от -40 C до +50 С. Напряжение питания от источника постоянного/переменного тока от 10,8 до 26,5 В., 1 брелок, 2 мощных реле. | 2520
Брелок БН-Л-33 | Управляющий радиобрелок с тремя прогр. кнопками. Компактный. Рабочая частота 433,82 - 434,02 МГц | 640
Дополнительное оборудование
Комплект программирования для автономных приборов | Комплект программирования для автономных приборов Циркон, Карат, Курс, Гранит-16/24, Гранит-24 с БИУ TFT. Состав комплекта: клавиатура Портал вар.1, ключ Touch Memory 1996, USB-кабель, USB-программатор, CD с ПО "KeyProg" | 5040
БРВ | Блок Реле Внешний. Перекидное реле =24В / ~250 В, 6 А, управляющее напряжение: 10-14 В, упр. ток: 30...40 мА, предохранитель, индикация | 495
Порт TM вер.3 | Новая модель считывателя ключей Touch Memory, улучшенный контакт, индикация, современный дизайн | 185
Ключ TM | Ключ Touch Memory DS1990. | 105
Считыватель Портал, вариант 10 | Бесконтактный считыватель Proximity карт, дальность 80 мм, световая индикация. | 1140
Считыватель "Портал-К" | Кодонаборная панель. Управление звонком, электрозамком. Подсветка кнопок. | 795
Считыватель "Портал-У" | Кодонаборная панель, считыватель Proximity-карт, радиоканальных брелков БН-Л-33, ключей Touch Memory. Управление звонком, электрозамком. Подсветка кнопок. | 2175
Считыватель "Портал-Т" | Считыватель Proximity-карт. Передает код карты в ПО «Лавина» 6.3.6 и выше и «KeyProg» 2.1.0. Подключение через USB. | 1480

## GSM-сигнализация
НАУЧНО-ПРОИЗВОДСТВЕННОЕ ОБЪЕДИНЕНИЕ
СИБИРСКИЙ АРСЕНАЛ
Прайс-лист | Информация не является публичной офертой
Наименование изделия | Описание* | Цена базовая
GSM-сигнализация
Сигнализатор EXPRESS-GSM
Сигнализатор EXPRESS-GSM | Беспроводной GSM сигнализатор (в корпусе датчика движения) + 1 радиоканальный брелок. Определяет движение, сообщает об этом на мобильный телефон. | 4365
Брелок БН-3С | Брелок радиоканальный компактный, 3 кнопки, световая индикация, динамическое кодирование, дальность действия радиоканала в прямой видимости до 250 м | 785
CR123 | Элемент питания (батарея) для EXPRESS GSM / EXPRESS GSM, вариант 2 | 320
Сигнализатор EXPRESS-GSM вер.2
Сигнализатор EXPRESS GSM вер.2 | Беспроводной GSM сигнализатор (в корпусе датчика движения) + 1 радиоканальный брелок. Определяет движение, сообщает об этом на мобильный телефон. Поддержка радиоканальной сирены Призма-С. Возможность отправки SMS в формате Contact ID на мониторинговую охранную систему. | 4855
Сигнализатор EXPRESS GSM mini Новинка! | Беспроводной GSM сигнализатор (в корпусе датчика движения) + 1 радиоканальный брелок. Определяет движение, сообщает об этом на мобильный телефон. Поддержка радиоканальной сирены Призма-С. Дополнительная охранная (антисаботажная) зона. | 4365
Брелок БН-3С | Брелок радиоканальный компактный, 3 кнопки, световая индикация, динамическое кодирование, дальность действия радиоканала в прямой видимости до 250 м | 785
Брелок БН-3С(В) | Брелок радиоканальный компактный с виброоткликом, 3 кнопки, световая индикация, динамическое кодирование, дальность действия радиоканала в прямой видимости до 250 м | 1060
Призма-С | Радиоканальный комбинированный оповещатель (свет + сирена) для EXPRESS GSM вер.2. и PHOTO EXPRESS GSM | 1830
CR123 | Элемент питания (батарея) для EXPRESS GSM / EXPRESS GSM, вариант 2, Призмы-С | 320
Сигнализатор PHOTO EXPRESS GSM
Сигнализатор Photo EXPRESS GSM | Беспроводной GSM-сигнализатор Photo EXPRESS GSM + 1 радиоканальный брелок. Определяет движение в охраняемой зоне (до 10 м), сообщает об этом на мобильный телефон дозвоном и/или отправкой SMS, а также делает фотографию помещения в момент тревоги и отправляет её на электронную почту владельца | 8040
Брелок БН-3С | Брелок радиоканальный компактный, 3 кнопки, световая индикация, динамическое кодирование, дальность действия радиоканала в прямой видимости до 250 м | 785
Брелок БН-3С(В) | Брелок радиоканальный компактный с виброоткликом, 3 кнопки, световая индикация, динамическое кодирование, дальность действия радиоканала в прямой видимости до 250 м | 1060
Призма-С | Радиоканальный комбинированный оповещатель (свет + сирена) для EXPRESS GSM вер.2. и PHOTO EXPRESS GSM | 1830
Автономная сигнализация
Автономный сигнализатор Photo Express Solo | Беспроводной автономный сигнализатор Photo Express Solo + 1 радиоканальный брелок. Определяет движение в охраняемой зоне (до 10 м), делает фото помещения в момент тревоги (до 16 шт.) и помещает их на встроенную microSD-карту (приобретается отдельно). | 7445
Комплекты GSM-сигнализации
Комплект GSM-сигнализации Х-100 | Комплект для самостоятельной установки охранной GSM-сигнализации. Состав комплекта: GSM-розетка «EXPRESS POWER», радиобрелок БН-3С, извещатель Рапид-Р2 | 8440
Комплект GSM-сигнализации Х-700 | Комплект для самостоятельной установки охранной GSM-сигнализации. Состав комплекта: GSM-розетка «EXPRESS POWER», радиобрелок БН-3С, извещатель Рапид-Р2 (3 шт), извещатель «Полюс-Р2», оповещатель «Призма-С» | 13635
Комплект GSM-сигнализации X-800 | Комплект беспроводной GSM-сигнализации Х800 на базе прибора «GSM РОЗЕТКА ВЕКТОР» для самостоятельного оборудования дома, офиса, магазина, дачи, гаража современной системой охранной сигнализации, которая при тревоге оповестит Вас на сотовый телефон. Комплект Х800 является охранным, имеющим в своём составе охранные датчики и сирену для оповещения о тревоге на объекте. Состав комплекта: «GSM РОЗЕТКА ВЕКТОР», брелок Б 4-Р - 2 шт., извещатель ОПТИМИСТ-Р - 3 шт., извещатель «ВС-СМК ВЕКТОР», оповещатель «ВОСХОД-Р-024» | 13400
Комплект GSM-сигнализации X-801 | Комплект беспроводной GSM-сигнализации Х801 на базе прибора «GSM РОЗЕТКА ВЕКТОР» для самостоятельного оборудования дома, офиса, магазина, дачи, гаража современной системой охранной сигнализации, которая при тревоге оповестит Вас на сотовый телефон. Комплект Х801 является охранно-пожарным, имеющим в своём составе охранные датчики и датчик дыма со встроенной охранной сиреной. Состав комплекта: «GSM РОЗЕТКА ВЕКТОР», брелок Б 4-Р - 2 шт., извещатель «ОПТИМИСТ-Р» - 3 шт., извещатель «ВС-СМК ВЕКТОР», извещатель ИП212-230Р «ДИП-230Р ВЕКТОР» | 14000
Приборы серии "Полюс-GSM"
ПОЛЮС GSM Охрана | Магнитоконтактный датчик с GSM оповещением на телефон хозяина (до 6 номеров). Автономная работа (от батареи) – до 1 года, подключение внешних магнитоконтактных извещателей. Постановка на охрану магнитным брелоком, снятие с охраны – дозвоном. | 3770
Полюс-GSM Аква (только в белом цвете) | Датчик затопления (контроля уровня неагрессивной жидкости) с GSM оповещением на телефон хозяина (до 6 номеров). Автономная работа (от батареи) – до 1 года. Постановка на охрану при подаче питания. | 4140
Полюс GSM АКВА вар.2 Новинка! | Полюс GSM АКВА вар.2 (EXT) с внешней антенной. Датчик затопления (контроля уровня неагрессивной жидкости) с GSM оповещением на телефон хозяина (до 6 номеров). Автономная работа (от батареи) – до 1 года. Постановка на охрану при подаче питания. | 4335
Полюс-GSM Термо (только в черном цвете) | Датчик температуры с GSM оповещением на телефон хозяина (до 6 номеров). Раздельный контроль встроенного и выносного датчиков температуры. Автономная работа (от батареи) – до 1 года. Постановка на охрану при подаче питания. | 4525
Полюс GSM КОНТАКТ | Контролирует состояние контактов реле (замкнуты/разомкнуты) какого-либо внешнего устройства. Когда состояние этих контактов изменяется (размыкаются либо замыкаются), Полюс GSM ПЦН отправляет сигнал о тревоге (звонок, SMS) на телефон хозяина (до 6 номеров) | 3960
Полюс GSM КОНТАКТ вар.2 | Полюс GSM ПЦН вар.2 (ЕХТ) с внешней антенной. Контролирует состояние контактов реле (замкнуты/разомкнуты) какого-либо внешнего устройства. Когда состояние этих контактов изменяется (размыкаются либо замыкаются), Полюс GSM ПЦН отправляет сигнал о тревоге (звонок, SMS) на телефон хозяина (до 6 номеров) | 4170
Брелок для Полюс-GSM | Дополнительный магнитный брелок для Полюс GSM. | 95
GSM-приборы
Станция мониторинга ВЕТТА-50 GSM | Удаленное получение информации о состоянии объектов, охраняемых не более чем 50-ю приборами GSM-охраны. Обмен данными в закодированном виде по GSM-каналу. Две SIM-карты. Передача извещений о состоянии объектов на телефоны пользователей. Передача сообщений о состоянии всех охраняемых объектов на назначенный номер телефона. Подключение внешнего проводного звукового / светового оповещателя. Резервированный источник питания, встроенная аккумуляторная батарея. | 9635
GSM-розетка «EXPRESS POWER» | Мобильная GSM розетка для управления нагрузкой (3,5 кВт). Управление по GSM или брелоком. При отключении 220 В - автономная работа (до 1 года). Подключение до 6 охранных датчиков (движения [Рапид-Р2], открывания [Полюс-Р2]), беспроводной сирены Призма-С. Оповещение хозяина о наличии 220 В, состоянии нагрузки (вкл/выкл), сработке охранных датчиков. Дистанционный контроль баланса, управление нагрузкой, постановка на охрану/снятие. До 6 номеров для оповещения по GSM-каналу (SMS + дозвон). | 7000
Express Power Box | Стационарный GSM блок управления нагрузкой (3,5 кВт). Управление по GSM или брелоком. При отключении 220 В - автономная работа (до 1 года). Подключение до 6 охранных датчиков (движения [Рапид-Р2], открывания [Полюс-Р2]), беспроводной сирены Призма-С. Оповещение хозяина о наличии 220 В, состоянии нагрузки (вкл/выкл), сработке охранных датчиков. Дистанционный контроль баланса, управление нагрузкой, постановка на охрану/снятие. До 6 номеров для оповещения по GSM-каналу (SMS + дозвон). | 7135
ДИП GSM (ИП 212-63А-GSM) | Дымовой пожарный извещатель с GSM-оповещением на мобильный телефон владельца. При задымлении отправляет SMS и делает дозвон. Автономное питание-до 3 лет, до 6 тел. номеров -для оповещения, встроенная сирена 85 дБ. Солидарная работа-клеммы для подключения до 10 шт.автономных извещателей ИП212-63А, позволяет увеличивать площадь покрытия. | 3580
Радиоканальные брелоки и извещатели для систем "Галактика"/ "Гранит-Р" / "Гранит-РА", 433 МГц
Брелок БН-3С | Брелок радиоканальный компактный, 3 кнопки, световая индикация, динамическое кодирование, дальность действия радиоканала в прямой видимости до 250 м | 785
Брелок БН-3С(-В) Новинка! | Брелок радиоканальный компактный с виброоткликом, 3 кнопки, световая индикация, динамическое кодирование, дальность действия радиоканала в прямой видимости до 250 м | 1060
Полюс-Р2 | Магнитоконтактный радиоканальный извещатель, 433 МГц, вход для подключения внешних извещателей, порт Touch Memory с трансляцией кода на центральный прибор, дальность действия радиоканала в прямой видимости 250 м | 1670
Рапид-Р2 | Объемный радиоканальный извещатель, 433 МГц, дальность обнаружения 10 м, антисаботажная зона, дальность действия радиоканала в прямой видимости 300 м | 2015
CR123 | Дополнительный элемент питания (батарея) для извещателей. | 320
Термодатчик DS18B20 3,5 мм Новинка! | Термодатчик в металлической оболочке совместно с приемно-контрольными охранно-пожарными приборами обеспечивает контроль за температурой в охраняемом помещении. Длина провода: 1,5м. Разъем подключения: Jack 3,5мм (штекер) | 840
Датчик температуры для Гранит-РА/А | Жгут с термодатчиком совместно с приемно-контрольными охранно-пожарными приборами обеспечивает контроль за температурой в охраняемом помещении. Внимание! Подходит для приборов серии Гранит А(РА), произведенных до 2017 года. С 2017 года у приборов изменился разъём подключения. Подходит для Галактики любого года производства. | 350
Датчик протечки воды (3,5 мм) | Датчик протечки воды предназначен для совместной работы с приборами производства ООО НПО «Сибирский Арсенал» и ООО НПП «Версет», имеющими разъём для подключения jack 3,5 мм. | 480
Адресная охранно-пожарная радиоканальная система "ВЕКТОР-АР GSM"
ВС-ПК ВЕКТОР-АР GSM-100 Новинка! | До 32 охранных и/или пожарных радиоканальных извещателей, до 16 пожарных речевых радиоканальных оповещателей, световых радиоканальных табло. Постоянный контроль радиоизвещателей и радиооповещателей с помощью двухстороннего радиообмена. 16 охранно-пожарных зон. Управление ключами ТМ и радиобрелками (до 16 брелков). Тревожная радиокнопка. Выходы на проводные внешние оповещатели с контролем линий оповещения. 3 программируемых реле. Питание от внешнего ИП 12 В. Контроль температуры в трех зонах. Передача информации о событиях по GSM каналу в виде речевых и SMS сообщений (до 10 номеров абонентов). Возможность рассылки извещений о событиях в разных зонах по разным номерам телефонов пользователей (охрана одним прибором нескольких объектов). Возможность передачи сообщений на Станцию мониторинга «ВЕТТА-50 GSM». Удаленное управление прибором по GSM каналу. | 7970
Радиоканальные брелоки и извещатели для систем "Вектор-АР GSM"
ВС-ИК-021 ВЕКТОР | Извещатель охранный оптико-электронный инфракрасный пассивный адресный радиоканальный. Компактный корпус. Комплектуется кронштейном, обеспечивающим настенное и потолочное крепление и крепится к корпусу извещателя с помощью защелок. Две батареи питания в комплекте. | 1665
ВС-ИК-022 ВЕКТОР | Извещатель охранный оптико-электронный инфракрасный пассивный адресный радиоканальный. Компактный корпус. Комплектуется кронштейном, обеспечивающим настенное и потолочное крепление и крепится к корпусу извещателя с помощью защелок. Две батареи питания в комплекте. | 1665
ИО "ОПТИМИСТ-Р" | Извещатель охранный оптико-электронный инфракрасный пассивный адресный радиоканальный предназначен для обнаружения проникновения посторонних лиц в охраняемое помещение, формирования и передачи извещения о проникновении в прибор. Извещатель реагирует на инфракрасное (тепловое) излучение человека. | 1835
ВС-СМК ВЕКТОР | Извещатель охранный магнито-контактный адресный радиоканальный. Шлейф для подключения внешнего СМК. В комплект входят внешний СМК и две батареи питания. | 1500
ВС-ПИ ВЕКТОР | Устройство передачи извещений адресное радиоканальное. Универсальный шлейф для подключения внешних проводных извещателей. В комплект входят две батареи питания. | 1645
ИП212-220Р «ДИП-220Р ВЕКТОР» | Извещатель пожарный дымовой оптико-электронный точечный адресно-аналоговый радиоканальный. В комплект входят две батареи питания. | 1578
ИП212-230Р «ДИП-230Р ВЕКТОР» Новинка! | Извещатель пожарный дымовой оптико-электронный точечный адресно-аналоговый радиоканальный с функцией звукового оповещения | 1754
ВС-ИПР ВЕКТОР | Извещатель пожарный ручной адресный радиоканальный. В комплект входят две батареи питания. | 1988
ВОСХОД-Р | Оповещатель пожарный световой адресный радиоканальный (Табло).Надпись "ВЫХОД" В комплект входят две батареи питания. | 2573
ВОСХОД-Р-01 | Оповещатель пожарный световой адресный радиоканальный (Табло). Надпись: «ПОЖАР». В комплект входят две батареи питания. | 2689
ВОСХОД-Р-02 | Оповещатель пожарный световой адресный радиоканальный (Табло). Изображение: «СТРЕЛКА ВПРАВО». В комплект входят две батареи питания. | 2689
ВОСХОД-Р-03 | Оповещатель пожарный световой адресный радиоканальный (Табло). Изображение: «СТРЕЛКА ВЛЕВО». В комплект входят две батареи питания. | 2689
ВОСХОД-Р-024 | Оповещатель световой адресный радиоканальный со звуковым сигнализатором. Мигающим красным светом и звуком сирены информирует окружающих о произошедшем тревожном событии. Устройство обладает дополнительной возможностью отключения звукового сигнала при тревожном или пожарном оповещении. В комплект входят две батареи питания | 2573
ВОСХОД-РС1 | Оповещатель пожарный световой адресный радиоканальный с сиреной (Табло). Сирена звучит одновременно с миганием светового табло. Надпись "ВЫХОД". В комплект входят две батареи питания. | 2806
ВОСХОД-РС1-01 | Оповещатель пожарный световой адресный радиоканальный с сиреной (Табло). Сирена звучит одновременно с миганием светового табло. Надпись "ПОЖАР". В комплект входят две батареи питания. | 2924
ВОСХОД-РС1-02 | Оповещатель пожарный световой адресный радиоканальный с сиреной (Табло). Сирена звучит одновременно с миганием светового табло. Изображение: "СТРЕЛКА ВПРАВО". В комплект входят две батареи питания. | 2924
ВОСХОД-РС1-03 | Оповещатель пожарный световой адресный радиоканальный с сиреной (Табло). Сирена звучит одновременно с миганием светового табло. Изображение: "СТРЕЛКА ВЛЕВО". В комплект входят две батареи питания. | 2924
ВОСХОД-Р 12В | Оповещатель пожарный световой адресный радиоканальный (Табло). Питание +12В. После привязки к прибору табло постоянно светится белым цветом. При пожарной тревоге табло мигает. Поставка возможна с разными надписями. | 2689
ВОСХОД-РС1 12В | Оповещатель пожарный световой адресный радиоканальный с сиреной (Табло). Сирена звучит одновременно с миганием светового табло. Питание +12В. После привязки к прибору табло постоянно светится белым цветом. При пожарной тревоге табло мигает. Поставка возможна с разными надписями. | 2924
ТОН-Р-028 | Оповещатель пожарный речевой адресный радиоканальный. В комплект входят две батареи питания. Эргономичный корпус. Обладает улучшенными акустическими характеристиками. Кроме того, в нем обеспечен удобный доступ к органам управления со стороны лицевой панели | 2689
Б4 Р | Брелок управления радиоканальный с функцией тревожной кнопки. Батарея питания в комплекте. | 955
Цифровой термометр ВС-ЦТ-В | Измеряет температуру в пределах от -55°С до +100°С.В диапазоне от -10°С до +85°С точность измерения составляет 0,5°С.Предназначен для работы с приборами ВС-ПК ВЕКТОР-АР GSM. | 365
Выносной микрофон ВС-МФ-В | Предназначен для мониторинга аудио обстановки на охраняемом объекте. Автоматическая регулировка усиления. Акустическая дальность до 5-и метров. Работает с прибором ВС-ПК ВЕКТОР-АР GSM. | 520
Приборы производства НПП "ВЕРСЕТ" с автодозвоном
ВЕРСЕТ-GSM 02 Новинка! | Прибор GSM охраны «ВЕРСЕТ – GSM 02» является универсальным прибором для обеспечения безопасности на объектах с оповещением о событиях по GSM каналу связи. Прибор передает информацию о состоянии контролируемого объекта в виде SMS сообщений на телефоны пользователей и на пультовую станцию мониторинга «ВЕТТА – 50 GSM» для информирования дежурного персонала. | 5160
ВЕРСЕТ-GSM 03 ВМ | Прибор GSM-охраны и GSM-управления. 3 ШС (охранные, пожарные, технологические, неиспользуемые). Выходы на оповещатели с током нагрузки до 1А, контроль линий оповещения. 4 реле ПЦН. Возможность организации контроля доступа. Передача информации о событиях по GSM каналу в виде речевых и SMS сообщений (до 10 номеров абонентов). Возможность рассылки извещений о событиях в разных зонах по разным номерам телефонов пользователей (охрана одним прибором нескольких объектов). Возможность передачи сообщений на Станцию мониторинга «ВЕТТА-50 GSM». Управление ключами ТМ. Удаленное управление прибором по GSM каналу. 3-х канальное измерение температуры с помощью цифровых термометров ВС-ЦТ-В (в комплект по ставки не входят). Жесткие условия эксплуатации: Работа в температурном диапазоне -40°С ... +55°С, диапазон напряжения питания (В): ~110...250. Интеллектуальный источник питания: работа в условиях реальных электрических сетей, обеспечивает работу с АКБ различной емкости: 4,5 Ач или 7 Ач. Возможность подключения внешнего РИП. В комплект поставки входят считыватель ТМ и два ключа ТМ. Конфигурирование с помощью ПО, входящего в комплект поставки. | 8015
ВЕРСЕТ-GSM 06 ВМ | Прибор GSM-охраны и GSM-управления. 6 ШС (охранные, пожарные, технологические, неиспользуемые). Выходы на оповещатели с током нагрузки до 1А, контроль линий оповещения. 4 реле ПЦН. Возможность организации контроля доступа. Передача информации о событиях по GSM каналу в виде речевых и SMS сообщений (до 10 номеров абонентов). Возможность рассылки извещений о событиях в разных зонах по разным номерам телефонов пользователей (охрана одним прибором нескольких объектов). Возможность передачи сообщений на Станцию мониторинга «ВЕТТА-50 GSM». Управление ключами ТМ. Удаленное управление прибором по GSM каналу. 3-х канальное измерение температуры с помощью цифровых термометров ВС-ЦТ-В (в комплект по ставки не входят). Жесткие условия эксплуатации: Работа в температурном диапазоне -40°С ... +55°С, диапазон напряжения питания (В): ~110...250. Интеллектуальный источник питания: работа в условиях реальных электрических сетей, обеспечивает работу с АКБ различной емкости: 4,5 Ач или 7 Ач. Возможность подключения внешнего РИП. В комплект поставки входят считыватель ТМ и два ключа ТМ. Конфигурирование с помощью ПО, входящего в комплект поставки. | 8545
ВЕРСЕТ-GSM 09 ВМ | Прибор GSM-охраны и GSM-управления. 9 ШС (охранные, пожарные, технологические, неиспользуемые). Выходы на оповещатели с током нагрузки до 1А, контроль линий оповещения. 4 реле ПЦН. Возможность организации контроля доступа. Передача информации о событиях по GSM каналу в виде речевых и SMS сообщений (до 10 номеров абонентов). Возможность рассылки извещений о событиях в разных зонах по разным номерам телефонов пользователей (охрана одним прибором нескольких объектов). Возможность передачи сообщений на Станцию мониторинга «ВЕТТА-50 GSM». Управление ключами ТМ. Удаленное управление прибором по GSM каналу. 3-х канальное измерение температуры с помощью цифровых термометров ВС-ЦТ-В (в комплект по ставки не входят). Жесткие условия эксплуатации: Работа в температурном диапазоне -40°С ... +55°С, диапазон напряжения питания (В): ~110...250. Интеллектуальный источник питания: работа в условиях реальных электрических сетей, обеспечивает работу с АКБ различной емкости: 4,5 Ач или 7 Ач. Возможность подключения внешнего РИП. В комплект поставки входят считыватель ТМ и два ключа ТМ. Конфигурирование с помощью ПО, входящего в комплект поставки. | 9790
ВЕРСЕТ-ДОМ GSM Новинка! | Приборы контроля и управления «ВЕРСЕТ – ДОМ GSM» предназначены для контроля за состоянием помещения или дома, получения информации о его состоянии, в том числе получения экстренных сообщений о критических ситуациях, для управления инженерными системами Вашего Дома, обеспечения охраны от проникновения посторонних лиц в Ваш Дом и от пожара. Прибор обеспечивает быстрое информирование пользователей по каналу сотовой связи, позволяет по телефону управлять своей работой, передает сообщения на Станцию мониторинга «ВЕТТА-50 GSM» нашего производства. | 9565
Приборы серии "Гранит" с автодозвоном
Гранит-2А GSM | Прибор приемно-контрольный Гранит-2А, 2 зоны, автодозвон, GSM-сигнализация (1 SIM-карта+ГТС), речевые сообщения, РИП | 9530
Гранит-3А GSM | Прибор приемно-контрольный Гранит-3А, 3 зоны, автодозвон, GSM-сигнализация (2 SIM-карты+ГТС), речевые сообщения, РИП, программирование через ПК (USB). | 8740
Гранит-4А GSM | Прибор приемно-контрольный Гранит-4А, 4 зоны, автодозвон, GSM-сигнализация (1 SIM-карта+ГТС), речевые сообщения, РИП | 9935
Гранит-5А GSM | Прибор приемно-контрольный Гранит-5А, 5 зон, автодозвон, GSM-сигнализация (2 SIM-карты+ГТС), речевые сообщения, РИП, программирование через ПК (USB). | 9235
Гранит-8А GSM | Прибор приемно-контрольный Гранит-8А, 8 зон, автодозвон, GSM-сигнализация (2 SIM-карты+ГТС), речевые сообщения, РИП, программирование через ПК (USB). | 9615
Гранит-12А GSM | Прибор приемно-контрольный Гранит-12А, 12 зон, автодозвон, GSM-сигнализация (2 SIM-карты+ГТС), речевые сообщения, РИП, программирование через ПК (USB). | 10855
Термодатчик DS18B20 3,5 мм Новинка! | Термодатчик в металлической оболочке совместно с приемно-контрольными охранно-пожарными приборами обеспечивает контроль за температурой в охраняемом помещении. Длина провода: 1,5м. Разъем подключения: Jack 3,5мм (штекер) | 840
Датчик температуры для Гранит-РА/А | Жгут с термодатчиком совместно с приемно-контрольными охранно-пожарными приборами обеспечивает контроль за температурой в охраняемом помещении. Внимание! Подходит для приборов серии Гранит А(РА), произведенных до 2017 года. С 2017 года у приборов изменился разъём подключения. Подходит для Галактики любого года производства. | 350
Комплект программирования для автономных приборов | Комплект программирования для автономных приборов Циркон, Карат, Курс, Гранит-16/24, Гранит-24 с БИУ TFT. Состав комплекта: клавиатура Портал вар.1, ключ Touch Memory 1996, USB-кабель, USB-программатор, CD с ПО "KeyProg" | 5040
Антенны для усиления сигнала GSM
Антенна GSM SMA 901 | внешняя антенна, 7 дБ | 1175
Антенна GSM SMA 902 | внешняя антенна, 9 дБ | 1230
Антенна GSM SMA 905 | внешняя антенна, 5 дБ | 1150
Антенна GSM FME 901 | внешняя антенна, 7 дБ | 1365
Антенна GSM FME 902 | внешняя антенна, 9 дБ | 1480
Антенна GSM FME 905 | внешняя антенна, 5 дБ | 1230
Антенна GSM 2J310M | внешняя антенна, 5 дБ | 1230

## СКУД,турникеты
НАУЧНО-ПРОИЗВОДСТВЕННОЕ ОБЪЕДИНЕНИЕ
СИБИРСКИЙ АРСЕНАЛ
Прайс-лист | Информация не является публичной офертой
Наименование изделия | Описание* | Цена базовая
Оборудование контроля доступа
Лидер GSM Новинка! | Прибор управления доступом по GSM-каналу ЛИДЕР GSM осуществляет управление оборудованием доступа по каналам связи GSM, а также контроль состояния устройств и передачу информации об изменении состояния на телефоны оповещения. Электропитание прибора от внешнего источника питания 12 В или 24 В (от источника питания управляемого оборудования). | 6990
Курс-100, вариант 2, версия 4 | Контроллер доступа автономный. 2 зоны, 2 ПЦН, контроль доступа, управление 2-мя замками, 2000 ключей, встроенный РИП под АКБ 2,2 Ач. Выход 12В - до 800 мА. Поддержка датчика температуры (режим "термостатирования") | 4700
Считыватель Портал, вариант 10 | Бесконтактный считыватель Proximity карт, дальность 80 мм, световая индикация. | 1140
Считыватель "Портал-К" | Кодонаборная панель. Управление звонком, электрозамком. Подсветка кнопок. | 795
Считыватель "Портал-У" | Кодонаборная панель, считыватель Proximity-карт, радиоканальных брелков БН-Л-33, ключей Touch Memory. Управление звонком, электрозамком. Подсветка кнопок. | 2175
Считыватель "Портал-Т" | Считыватель Proximity-карт. Передает код карты в ПО «Лавина» 6.3.6 и выше и «KeyProg» 2.1.0. Подключение через USB. | 1480
Порт TM вер.3 | Новая модель считывателя ключей Touch Memory, улучшенный контакт, индикация, современный дизайн | 185
Ключ ТМ | Ключ Touch Memory DS1990 | 105
Преобразователь Wiegand | Преобразователь Wiegand – Touch Memory предназначен для преобразования кода, полученного по интерфейсу Wiegand в код, отправляемый по интерфейсу Dallas Touch Memory. Световая и звуковая индикация | 1555
Система контроля и управления доступом СКУД "Проходная" (на базе ПО "Лавина")
Курс-100, вариант 1, версия 4 | Контроллер доступа с Ethernet-каналом связи. 2 зоны, 2 ПЦН, контроль доступа, управление 2-мя замками. 2000 ключей. Встроенный РИП под АКБ 2,2 Ач. Выход 12В - до 800 мА. Поддержка датчика температуры (режим "термостатирования"), IP-канал. | 6600
Датчик температуры для Курс-100 | Жгут с термодатчиком для «Курс-100» вар.1 | 350
Клавиатура Портал, вариант 1 | Универсальная кодонаборная панель. Предназначена для регистрации радиобрелоков, proximity-карт, ключей ТМ в объектовых приборах через АРМ администратора системы "Лавина" | 3015
Лидер | радиокнопка для управления замком, 2 канала, 100-150м, 434 МГц, 2 брелока, 2 мощных реле (3 А) | 2885
Лидер вар.2 | радиокнопка для управления замком, 1 канал, 100-150м, 434 МГц, 1 брелок, 1 мощное реле (3 А) | 2405
Устройства управления автоматическими воротами, шлагбаумами, роллетами
Лидер-4 | Устройство радиоуправления «Лидер-4» предназначено для управления электромеханическими устройствами (автоматическими воротами, шлагбаумами, роллетами). 2 канала. До 1000 прописываемых радиобрелоков. Диапазон рабочих температур от -40 C до +50 С. Напряжение питания от источника постоянного/переменного тока от 10,8 до 26,5 В., 1 брелок, 2 мощных реле. | 2520
Брелок БН-Л-33 | Управляющий радиобрелок с тремя прогр. кнопками. Компактный. Рабочая частота 433,82 - 434,02 МГц | 640
Турникеты
Картоприемник SA-310K | Картоприемник SA-310K. Устройство автоматического сбора Proximity-карт, встроенный считыватель, 500 карт. Цвет серый. | 45785
Турникет SA-300 | Полуавтомат (30 чел./мин), с планками "антипаника". Турникеты SA-300 могут работать автономно или в составе СКУД других производителей, обеспечивающих техническое сопряжение с платой управления турникетом. Цвет серый. | 59860
Турникет SA300-E300-EM (серый цвет корпуса) | Полуавтомат (30 чел./мин), с планками "антипаника". Турникеты SA-300 могут работать автономно или в составе СКУД других производителей, обеспечивающих техническое сопряжение с платой управления турникетом. Цвет серый. Питание 12В. | 72545
Турникет SA300-E300-MF (серый цвет корпуса) | Полуавтомат (30 чел./мин), с планками "антипаника". Турникеты SA-300 могут работать автономно или в составе СКУД других производителей, обеспечивающих техническое сопряжение с платой управления турникетом. Цвет серый. Питание 12В. | 75560
Турникет SA300-Курс100-EM (серый цвет корпуса) | Полуавтомат (30 чел./мин), с планками "антипаника". Турникеты SA-300 могут работать автономно или в составе СКУД других производителей, обеспечивающих техническое сопряжение с платой управления турникетом. Цвет серый. Питание 12В. | 68815
Турникет SA-301 | Полуавтомат (30 чел./мин), с планками "антипаника". Турникеты SA-301 могут работать автономно или в составе СКУД других производителей, обеспечивающих техническое сопряжение с платой управления турникетом. В комплект поставки входит РИП 12В/4,5 А. Цвет серый. | 62800
Турникет п/а SA-301-Е300-EM (серый цвет корпуса) (старое название SA-301 с IP контроллером (считыватель EM-marine)) | Полуавтомат (30 чел./мин), с планками "антипаника". Модель укомплектована контроллером Sfinx, бесплатным ПО. В комплект поставки входит РИП 12В, 4,5 А, считыватели карт Proximity. Цвет серый. | 72545
Турникет п/а SA-301-Е300-MF (серый цвет корпуса) (старое название SA-301 с IP контроллером (считыватель Mifare)) | Полуавтомат (30 чел./мин), с планками "антипаника". Модель укомплектована контроллером Sfinx, бесплатным ПО. В комплект поставки входит РИП 12В, 4,5 А, считыватели карт Proximity. Цвет серый. | 73400
Турникет SA350 (серый цвет корпуса) | Полуавтомат (30 чел./мин), с планками "антипаника". Турникеты SA-350 могут работать автономно или в составе СКУД других производителей, обеспечивающих техническое сопряжение с платой управления турникетом. Цвет серый. | 54915
Турникет SA350-E300-EM (серый цвет корпуса) | Полуавтомат (30 чел./мин), с планками "антипаника". Турникеты SA-350 могут работать автономно или в составе СКУД других производителей, обеспечивающих техническое сопряжение с платой управления турникетом. Цвет серый. Питание 12В. | 68000
Турникет SA350-E300-MF (серый цвет корпуса) | Полуавтомат (30 чел./мин), с планками "антипаника". Турникеты SA-350 могут работать автономно или в составе СКУД других производителей, обеспечивающих техническое сопряжение с платой управления турникетом. Цвет серый. Питание 12В. | 69205
Турникет SA350-Курс100-EM (серый цвет корпуса) | Полуавтомат (30 чел./мин), с планками "антипаника". Турникеты SA-350 могут работать автономно или в составе СКУД других производителей, обеспечивающих техническое сопряжение с платой управления турникетом. Цвет серый. Питание 12В. | 63135
Турникет SA351 (серый цвет корпуса) | Полуавтомат (30 чел./мин), с планками "антипаника". Турникеты SA-351 могут работать автономно или в составе СКУД других производителей, обеспечивающих техническое сопряжение с платой управления турникетом. Цвет серый. | 57615
Турникет SA351-E300-EM (серый цвет корпуса) | Полуавтомат (30 чел./мин), с планками "антипаника". Модель укомплектована контроллером Sfinx, бесплатным ПО. В комплект поставки входят считыватели карт Proximity. Цвет серый. | 68000
Турникет SA351-E300-MF (серый цвет корпуса) | Полуавтомат (30 чел./мин), с планками "антипаника". Модель укомплектована контроллером Sfinx, бесплатным ПО. В комплект поставки входят считыватели карт Proximity. Цвет серый. | 69205
Турникет SA-303 (считыватель EM-marine) | Полуавтомат (30 чел./мин), с планками "антипаника". Модель укомплектована контроллером "Курс-100", считывателями карт Proximity, радиосистемой «Лидер», блоками реле для интеграции в систему «Карат». Может работать в составе системы безопасности на базе ПО "Лавина". Цвет серый. | 71830
Турникет п/а SA-400 | Турникет SA400, предназначен для расширения (дополнения) уже имеющихся проходных на предприятиях, управляемых системами контроля и управления доступом других производителей. Турникет будет работать в составе СКУД других производителей, обеспечивающих техническое сопряжение с платой контроллера турникета. Цвет серый. | 109250
Турникет SA400-E300-EM серый цвет корпуса | Турникет SA400, предназначен для расширения (дополнения) уже имеющихся проходных на предприятиях, управляемых системами контроля и управления доступом других производителей. Турникет будет работать в составе СКУД других производителей, обеспечивающих техническое сопряжение с платой контроллера турникета. Цвет серый. Питание 12В. | 118740
Турникет SA400-E300-MF серый цвет корпуса | Турникет SA400, предназначен для расширения (дополнения) уже имеющихся проходных на предприятиях, управляемых системами контроля и управления доступом других производителей. Турникет будет работать в составе СКУД других производителей, обеспечивающих техническое сопряжение с платой контроллера турникета. Цвет серый. Питание 12В. | 119890
Турникет SA400-Курс100-EM серый цвет корпуса | Турникет SA400, предназначен для расширения (дополнения) уже имеющихся проходных на предприятиях, управляемых системами контроля и управления доступом других производителей. Турникет будет работать в составе СКУД других производителей, обеспечивающих техническое сопряжение с платой контроллера турникета. Цвет серый. Питание 12В. | 114885
Турникет SA400-E300-EM нержавейка | Турникет SA400, предназначен для расширения (дополнения) уже имеющихся проходных на предприятиях, управляемых системами контроля и управления доступом других производителей. Турникет будет работать в составе СКУД других производителей, обеспечивающих техническое сопряжение с платой контроллера турникета. Нержавеющая сталь. Питание 12В. | 141725
Турникет SA400-E300-MF нержавейка | Турникет SA400, предназначен для расширения (дополнения) уже имеющихся проходных на предприятиях, управляемых системами контроля и управления доступом других производителей. Турникет будет работать в составе СКУД других производителей, обеспечивающих техническое сопряжение с платой контроллера турникета. Нержавеющая сталь. Питание 12В. | 142890
Турникет SA400-Курс100-EM нержавейка | Турникет SA400, предназначен для расширения (дополнения) уже имеющихся проходных на предприятиях, управляемых системами контроля и управления доступом других производителей. Турникет будет работать в составе СКУД других производителей, обеспечивающих техническое сопряжение с платой контроллера турникета. Нержавеющая сталь. Питание 12В. | 137885
Турникет SA400-E300-EM нержавейка+камень | Турникет SA400, предназначен для расширения (дополнения) уже имеющихся проходных на предприятиях, управляемых системами контроля и управления доступом других производителей. Турникет будет работать в составе СКУД других производителей, обеспечивающих техническое сопряжение с платой контроллера турникета. Нержавеющая сталь + декоративный камень. Питание 12В. | 147490
Турникет SA400-E300-MF нержавейка+камень | Турникет SA400, предназначен для расширения (дополнения) уже имеющихся проходных на предприятиях, управляемых системами контроля и управления доступом других производителей. Турникет будет работать в составе СКУД других производителей, обеспечивающих техническое сопряжение с платой контроллера турникета. Нержавеющая сталь + декоративный камень. Питание 12В. | 148350
Турникет SA400-Курс100-EM нержавейка+камень | Турникет SA400, предназначен для расширения (дополнения) уже имеющихся проходных на предприятиях, управляемых системами контроля и управления доступом других производителей. Турникет будет работать в составе СКУД других производителей, обеспечивающих техническое сопряжение с платой контроллера турникета. Нержавеющая сталь + декоративный камень. Питание 12В. | 143635
Турникет п/а SA-401 | Турникет SA401, предназначен для расширения (дополнения) уже имеющихся проходных на предприятиях, управляемых системами контроля и управления доступом других производителей. Турникет будет работать в составе СКУД других производителей, обеспечивающих техническое сопряжение с платой контроллера турникета. Цвет серый. | 111550
Турникет п/а SA-401-Е300-EM | Турникет предназначен для управления потоками людей на проходных предприятий и организаций. Турникет «SA401-Е300-EM» является полуавтоматическим турникетом-триподом со встроенным контроллером доступа «SIGUR E300» («Сфинкс Е300»), производства ООО «ПромАвтоматика», с резервированным электропитанием и с пропускной способностью 30 человек в минуту. Цвет серый. | 117015
Турникет п/а SA-401-Е300-MF | Турникет предназначен для управления потоками людей на проходных предприятий и организаций. Турникет «SA401-Е300-МF» является полуавтоматическим турникетом-триподом со встроенным контроллером доступа «SIGUR E300» («Сфинкс Е300»), производства ООО «ПромАвтоматика», с резервированным электропитанием и с пропускной способностью 30 человек в минуту. Цвет серый. | 118165
Турникет п/а SA-400 (нержавеющая сталь) | Турникет SA400, предназначен для расширения (дополнения) уже имеющихся проходных на предприятиях, управляемых системами контроля и управления доступом других производителей. Турникет будет работать в составе СКУД других производителей, обеспечивающих техническое сопряжение с платой контроллера турникета. Нержавеющая сталь. | 132250
Турникет п/а SA-401 (нержавеющая сталь) | Турникет SA401, предназначен для расширения (дополнения) уже имеющихся проходных на предприятиях, управляемых системами контроля и управления доступом других производителей. Турникет будет работать в составе СКУД других производителей, обеспечивающих техническое сопряжение с платой контроллера турникета. Нержавеющая сталь. | 134550
Турникет п/а SA-401-Е300-EM (нержавеющая сталь) | Турникет предназначен для управления потоками людей на проходных предприятий и организаций. Турникет «SA401-Е300-EM» является полуавтоматическим турникетом-триподом со встроенным контроллером доступа «SIGUR E300» («Сфинкс Е300»), производства ООО «ПромАвтоматика», с резервированным электропитанием и с пропускной способностью 30 человек в минуту. Нержавеющая сталь. | 141725
Турникет п/а SA-401-Е300-MF (нержавеющая сталь) | Турникет предназначен для управления потоками людей на проходных предприятий и организаций. Турникет «SA401-Е300-МF» является полуавтоматическим турникетом-триподом со встроенным контроллером доступа «SIGUR E300» («Сфинкс Е300»), производства ООО «ПромАвтоматика», с резервированным электропитанием и с пропускной способностью 30 человек в минуту. Нержавеющая сталь. | 142890
Турникет п/а SA-400 (нержавеющая сталь + декоративный камень) | Турникет SA400, предназначен для расширения (дополнения) уже имеющихся проходных на предприятиях, управляемых системами контроля и управления доступом других производителей. Турникет будет работать в составе СКУД других производителей, обеспечивающих техническое сопряжение с платой контроллера турникета. Нержавеющая сталь + декоративный камень. | 138000
Турникет п/а SA-401 (нержавеющая сталь + декоративный камень) | Турникет SA401, предназначен для расширения (дополнения) уже имеющихся проходных на предприятиях, управляемых системами контроля и управления доступом других производителей. Турникет будет работать в составе СКУД других производителей, обеспечивающих техническое сопряжение с платой контроллера турникета. Нержавеющая сталь + декоративный камень. | 140300
Турникет п/а SA-401-Е300-EM (нержавеющая сталь + декоративный камень) | Турникет предназначен для управления потоками людей на проходных предприятий и организаций. Турникет «SA401-Е300-EM» является полуавтоматическим турникетом-триподом со встроенным контроллером доступа «SIGUR E300» («Сфинкс Е300»), производства ООО «ПромАвтоматика», с резервированным электропитанием и с пропускной способностью 30 человек в минуту. Нержавеющая сталь + декоративный камень. | 147490
Турникет п/а SA-401-Е300-MF (нержавеющая сталь + декоративный камень) | Турникет предназначен для управления потоками людей на проходных предприятий и организаций. Турникет «SA401-Е300-МF» является полуавтоматическим турникетом-триподом со встроенным контроллером доступа «SIGUR E300» («Сфинкс Е300»), производства ООО «ПромАвтоматика», с резервированным электропитанием и с пропускной способностью 30 человек в минуту. Нержавеющая сталь + декоративный камень. | 148350
СКУД "Sigur" (Сфинкс)
Контроллер сетевой «Sigur (Sphinx) E300H» | Управление гостиничным номером, включая контроль доступа, энергоснабжение, охранные функции. Максимально до 50 ключей, 500 временных зон и 40000 событий в автономной энергонезависимой памяти. Интерфейс связи Ethernet. | 12500
Контроллер сетевой «Sigur (Sphinx) E500» | Управление турникетом, двумя дверьми (два считывателя на дверь), воротами или шлагбаумом. Максимально до 7000 ключей, 500 временных зон и 40000 событий в автономной энергонезависимой памяти. Интерфейс связи Ethernet. | 15525
Контроллер сетевой «Sigur (Sphinx) E900» | Управление четырьмя точками доступа: дверьми, турникетами, воротами. Максимально до 96000 ключей, 3000 временных зон и 400000 событий в автономной энергонезависимой памяти. Интерфейс связи Ethernet. | 19730
Терминал учета рабочего времени «Sigur (Sphinx) E100» | Фиксация фактов приходов и уходов сотрудников на рабочие места без использования исполнительных механизмов. Неограниченное количество ключей, 40 000 событий в автономной энергонезависимой памяти. Интерфейс связи Ethernet. | 15965
Контрольный считыватель «Sigur (Sphinx)-Reader-EH» | Контрольный считыватель карт форматов EM-marine и HID настольный с интерфейсом USB | 4800
ПО Sigur (Sphinx), до 50 карт доступа | Базовый модуль ПО Sphinx, ограничение до 50 карт доступа | 3300
ПО Sigur (Sphinx), до 1 000 карт доступа | Базовый модуль ПО Sphinx, ограничение до 1 000 карт доступа | 14860
ПО Sigur (Sphinx), до 10 000 карт доступа | Базовый модуль ПО Sphinx, ограничение до 10 000 карт доступа | 23810
ПО Sigur (Sphinx) «Учет рабочего времени» | Дополнительный модуль ПО Sphinx «Учет рабочего времени» | 12385
ПО Sigur (Sphinx) «Графическое оформление пропусков» | Дополнительный модуль ПО Sphinx «Графическое оформление пропусков» | 13635
ПО Sigur (Sphinx) «Интеграция с 1С» | Дополнительный модуль ПО Sphinx «Интеграция с 1С» (выгрузка табеля в 1С; дополняет функции модуля «Учет рабочего времени») | 10800
ПО Sigur (Sphinx) «Расширенная поддержка пропусков посетителей» | Дополнительный модуль ПО Sphinx «Расширенная поддержка пропусков посетителей» | 10800
ПО Sigur (Sphinx) «Платежная система» | Дополнительный модуль ПО Sphinx «Платежная система» | 17500
ПО Sigur (Sphinx) «Школа» | ПО «Сфинкс Школа» является специальным комплектом программного обеспечения для установки в школах и других учебных заведениях | 18720
Ограждения
Калитка Флажок 25-Л | Калитка "Флажок" 25-Л (левая, хром, Н=1000, В=770, 2 муфты под трубу 25мм, антивандальная, с механизмом регулировки положения рамки) | 14000
Калитка Флажок 25-П | Калитка "Флажок" 25-П (правая, хром, Н=1000, В=770, 2 муфты под трубу 25мм, антивандальная, с механизмом регулировки положения рамки) | 14000
Калитка Флажок 32-Л | Калитка "Флажок" 32-Л (левая, хром, Н=1000, В=770, 2 муфты под трубу 32мм, антивандальная, с механизмом регулировки положения рамки) | 14000
Калитка Флажок 32-П | Калитка "Флажок" 32-П (правая, хром, Н=1000, В=770, 2 муфты под трубу 32мм, антивандальная, с механизмом регулировки положения рамки) | 14000
Муфта M-25 | Муфта M-25 (хром под 25мм трубу) | 1000
Муфта M-32 | Муфта M-32 (хром под 32мм трубу) | 1000
Стойка ограждения SOT-1-25 | Стойка ограждения торцевая хром. с двумя муфтами для крепления труб ограждения 25 мм | 3900
Стойка ограждения SOT-1-32 | Стойка ограждения торцевая хром. с двумя муфтами для крепления труб ограждения 32 мм | 3900
Стойка ограждения SOT-2-25 | Стойка ограждения средняя хром. с четырьмя муфтами для крепления труб ограждения 25 мм под 180 град | 4210
Стойка ограждения SOT-2-32 | Стойка ограждения средняя хром. с четырьмя муфтами для крепления труб ограждения 32 мм под 180 град. | 4250
Стойка ограждения SOT-3-25 | Стойка ограждения угловая хром. с четырьмя муфтами для крепления труб ограждения 25 мм под 90 град | 4235
Стойка ограждения SOT-3-32 | стойка ограждения угловая хром. с четырьмя муфтами для крепления труб ограждения 32 мм под 90 град. | 4235
Труба ограждения ST-32-3000 | Труба ограждения D=32 мм, L=3000 мм, хром | 1525

## ВЕТТА-2020
НАУЧНО-ПРОИЗВОДСТВЕННОЕ ОБЪЕДИНЕНИЕ
СИБИРСКИЙ АРСЕНАЛ
Прайс-лист | Информация не является публичной офертой
Наименование изделия | Описание* | Цена базовая
Пультовая система передачи извещений ВЕТТА-2020
ВЕТТА-ОКП Новинка! | Основная контрольная панель. Подключение до 40 объектовых приборов с помощью 2-х системных магистралей RS-485. Контроль до 50-и адресных зон охраны (или до 200-т зон с помощью дополнительных контрольных панелей. Управление дополнительными контрольными панелями и блоками реле через приборную магистраль RS-485. Питание от внешнего ИП 12 В. | 8250
ВЕТТА-ДКП-1 Новинка! | Дополнительная контрольная панель. Обеспечивает контроль до 50-и адресных зон объектовых приборов под управлением панели «ВЕТТА-ОКП». В зависимости от литеры отображают состояние адресных зон с диапазонами адресов 51…100. Питание от внешнего ИП 12 В. | 4950
ВЕТТА-ДКП-2 Новинка! | Дополнительная контрольная панель. Обеспечивает контроль до 50-и адресных зон объектовых приборов под управлением панели «ВЕТТА-ОКП». В зависимости от литеры отображают состояние адресных зон с диапазонами адресов 101…150. Питание от внешнего ИП 12 В. | 4950
ВЕТТА-ДКП-3 Новинка! | Дополнительная контрольная панель. Обеспечивает контроль до 50-и адресных зон объектовых приборов под управлением панели «ВЕТТА-ОКП». В зависимости от литеры отображают состояние адресных зон с диапазонами адресов 151…200. Питание от внешнего ИП 12 В. | 4950
ВЕТТА-БР Новинка! | Блок реле. Входит в состав многокомпонентного пультового прибора. В состав прибора может включаться до 5-и устройств ВЕТТА-БР. Каждое содержит 4 реле, который, в зависимости от настройки, могут формировать сигнал ПОЖАР, ТРЕВОГА, НЕИСПРАВНОСТЬ отображая события, произошедшие в закрепленных за этим реле группах зон объектовых приборов. Питание от внешнего ИП 12 В. | 1585
ВЕТТА-МП Новинка! | Универсальное приемопередающее устройство с модемом проводного канала. Обеспечивает проводную связь между пультовым и объектовыми приборами системы «ВЕТТА-2020». В системе передачи информации УППУ «ВЕТТА-МП», в зависимости от применения, выполняет функции прибора объектового оконечного (ПОО) или ретранслятора (РТР). Дальность уверенной связи составляет не менее 1000 м. Может каскадироваться до 4-х приборов. Питание от внешнего ИП 12 В. | 3135
ВЕТТА-МР Новинка! | Универсальное приемопередающее устройство с модемом радиоканала. Обеспечивает радиоканальную связь между пультовым и объектовыми приборами системы «ВЕТТА-2020». В системе передачи информации ведущий радиомодем выполняет функции ретранслятора (РТР), а ведомый – функции прибора объектового оконечного (ПОО). Дальность действия со штатными антеннами на открытой местности до 1000 м., с направленными антеннами (в комплект поставки не входят) – до 5000м. Питание от внешнего ИП 12 В. | 4785
ВС-ПК ВЕКТОР-116 Новинка! | Прибор приемно-контрольный охранно пожарный адресный радиоканальный. Работа как в автономном режиме, так и в составе системы ВЕТТА-2020. 16 адресных зон охраны. До 64-х радиоканальных устройств, из них до 16-и радиоканальных оповещателей, остальные - охранные и/или пожарные радиоканальные извещатели. Постоянный контроль радиоканальных извещателей и оповещателей с помощью двухстороннего радиообмена. Управление ключами ТМ и радиобрелками (до 16 брелков). Работа с тревожными и сигнальными радиоканальными кнопками производства ООО «ВЕРСЕТ». Связь с персональным компьютером с помощью адаптера ВС-USB 115 производства ООО «ВЕРСЕТ». Выходы на проводные внешние оповещатели с контролем линий оповещения. 3 реле ПЦН. Питание от внешнего ИП 12 В. | 4500

## Система "Лавина"
НАУЧНО-ПРОИЗВОДСТВЕННОЕ ОБЪЕДИНЕНИЕ
СИБИРСКИЙ АРСЕНАЛ
Прайс-лист | Информация не является публичной офертой
Наименование изделия | Описание* | Цена базовая
Интегрированная система безопасности «Лавина - 6.Х.Х»
Варианты оборудования, для организации пульта нижнего уровня "Лавина"
Гранит-Л2 ETHERNET LIGHT | центр. модем с ПО «Лавина», 1 коммуникатор (канал GSM) - расширение до 2 шт., связь с ПК по Ethernet, РИП под аккумулятор 7Ач | 16545
Гранит-Л2 ETHERNET вар.01 | центр. модем с ПО «Лавина», 1 коммуникатор (канал GSM) - расширение до 8 шт., связь с ПК по Ethernet, метал. корпус, РИП под аккумулятор 12 Ач | 27565
Гранит-Л2 ETHERNET вар.02 | центр. модем с ПО «Лавина», 2 коммуникатора (канал GSM) - расширение до 8 шт., связь с ПК по Ethernet, метал. корпус, РИП под аккумулятор 12 Ач | 34045
Гранит-Л2 ETHERNET вар.03 | центр. модем с ПО «Лавина», 3 коммуникатора (канал GSM) - расширение до 8 шт., связь с ПК по Ethernet, метал. корпус, РИП под аккумулятор 12 Ач | 40540
Гранит-Л2 ETHERNET вар.04 | центр. модем с ПО «Лавина», 4 коммуникатора (канал GSM) - расширение до 8 шт., связь с ПК по Ethernet, метал. корпус, РИП под аккумулятор 12 Ач | 47025
Гранит-Л2 ETHERNET вар.05 | центр. модем с ПО «Лавина», 5 коммуникаторов (канал GSM) - расширение до 8 шт., связь с ПК по Ethernet, метал. корпус, РИП под аккумулятор 12 Ач | 53510
Гранит-Л2 ETHERNET вар.06 | центр. модем с ПО «Лавина», 6 коммуникаторов (канал GSM) - расширение до 8 шт., связь с ПК по Ethernet, метал. корпус, РИП под аккумулятор 12 Ач | 59975
Гранит-Л2 ETHERNET вар.07 | центр. модем с ПО «Лавина», 7 коммуникаторов (канал GSM) - расширение до 8 шт., связь с ПК по Ethernet, метал. корпус, РИП под аккумулятор 12 Ач | 65715
Гранит-Л2 ETHERNET вар.08 | центр. модем с ПО «Лавина», 8 коммуникаторов (канал GSM) - расширение до 8 шт., связь с ПК по Ethernet, метал. корпус, РИП под аккумулятор 12 Ач | 70990
Комплект программирования "Лавина ПЦН" | Комплект программирования "Лавина ПЦН" для центрального модема. Состав комплекта: клавиатура Портал вар.1, ключ Touch Memory 1996, USB-кабель, USB-программатор, USB-UART адаптер, CD с ПО "Лавина", CD с ПО "Лавина контроль доступа" | 5715
Пульт верхнего уровня "Лавина"
ПВУ Лавина, вар.00 | Пульт верхнего уровня (программный модуль в составе ПО Лавина вер. 6.х.х) | бесплатно
Дополнительное пультовое оборудование
Клавиатура Портал, вариант 1 | Универсальная кодонаборная панель. Предназначена для регистрации радиобрелоков, proximity-карт, ключей ТМ в объектовых приборах через АРМ администратора системы "Лавина" | 3015
Считыватель "Портал-Л" | Кодонаборная панель, считыватель Proximity-карт, радиоканальных брелков БН-Л-33, ключей Touch Memory. Передает код в ПО «Лавина» 6.3.6 и «KeyProg» 2.1.0. Подключение через USB. | 3420
Комплект программирования для автономных приборов | Состав комплекта: клавиатура Портал вар.1, ключ Touch Memory 1996, USB-кабель, USB-программатор, CD с ПО "KeyProg". В системе "Лавина" позволяет программировать ППКОП Карат | 5040
Варианты объектового оборудования с проводными ШС
Кварц Л | Объектовый прибор, канал GSM, GPRS (2 SIM), 1 зона, РИП под АКБ 1,2 Ач (работает с ПО Лавина 6.2.1 и выше). Вариант без трансивера (брелка) | 6890
Кварц Л. вер.3 (с брелоком) | Объектовый прибор, канал GSM, GPRS (2 SIM), 1 зона, РИП под АКБ 1,2 Ач (работает с ПО Лавина 6.2.1 и выше). Вариант с трансивером и брелоком | 7410
Гранит-3Л (УК) | Объектовый прибор, 3 зоны, универсальный 2 SIM коммуникатор (канал GSM ), удаленное програмирование, обратный канал (запрос сост., постановка/снятие, управление ПЦН), РИП под АКБ 7Ач | 9925
Гранит-5Л (УК) | Объектовый прибор, 5 зон, универсальный 2 SIM коммуникатор (канал GSM ), удаленное програмирование, обратный канал (запрос сост., постановка/снятие, управление ПЦН), РИП под АКБ 7Ач | 10175
Гранит-5Л (IP) | Объектовый прибор, 5 зон, IP-канал связи, удаленное програмирование, обратный канал (запрос сост., постановка/снятие, управление ПЦН), РИП под АКБ 7Ач | 6740
Гранит-8Л (УК) | Объектовый прибор, 8 зон, универсальный 2 SIM коммуникатор (канал GSM ), удаленное програмирование, обратный канал (запрос сост., постановка/снятие, управление ПЦН), РИП под АКБ 7Ач | 10550
Гранит-12Л (УК) | Объектовый прибор, 12 зон, универсальный 2 SIM коммуникатор (канал GSM ), удаленное програмирование, обратный канал (запрос сост., постановка/снятие, управление ПЦН), РИП под АКБ 7Ач | 11260
Гранит-12Л (IP) | Объектовый прибор, 12 зон, IP-канал связи, удаленное програмирование, обратный канал (запрос сост., постановка/снятие, управление ПЦН), РИП под АКБ 7Ач | 8020
Гранит-12Л (УК и IP) | Объектовый прибор, 12 зон, GSM и IP-канал связи, удаленное програмирование, обратный канал (запрос сост., постановка/снятие, управление ПЦН), РИП под АКБ 7Ач | 14475
Карат с универсальным коммуникатором с БИУ (под заказ) | объектовый прибор, центральный блок (ЦБ) и блок инд. и упр. (БИУ), 24 зоны, журнал событий, GSM - канал связи, обратный канал (запрос сост., постановка/снятие, управление ПЦН), РИП под АКБ 7Ач | 15045
Карат БШС-4 | Блок расширения шлейфов, 4 зоны, эл. ключ, 2 реле | 2065
Карат БШС-4П | Блок расширения шлейфов, 4 зоны, эл. ключ, 2 реле, РИП под АКБ 2,2 Ач | 3435
Карат БР-4 | 4 реле 3А/~250/=36, внешнее питание, индикация, контроль, предназначен для расширения возможностей "Карат" с БИУ TFT | 2105
Варианты радиоканального объектового оборудования
ВС-ПК ВЕКТОР ЛАВИНА | ППКОП адресный радиоканальный. Прибор предназначен для работы в составе интегрированной системы безопасности "ЛАВИНА" версии 6.3.3 и выше в качестве объектового прибора. Передача информации на ПЦН осуществляется через сеть GSM в режиме «передача данных» и/или GPRS. Управление прибором осуществляется электронными ключами Touch Memory, брелками управления радиоканальными Б 4-Р и удалённо с ПЦН. | 8065
Пакеты SMS-сообщений
Пакет SMS 100 | Возможность отправлять 100 SMS-сообщения с помощью ПО «Лавина». | 155
Пакет SMS 200 | Возможность отправлять 200 SMS-сообщения с помощью ПО «Лавина». | 300
Пакет SMS 500 | Возможность отправлять 500 SMS-сообщения с помощью ПО «Лавина». | 710
Пакет SMS 1000 | Возможность отправлять 1000 SMS-сообщения с помощью ПО «Лавина». | 1370
Пакет SMS 2000 | Возможность отправлять 2000 SMS-сообщения с помощью ПО «Лавина». | 2680
Пакет SMS 5000 | Возможность отправлять 5000 SMS-сообщения с помощью ПО «Лавина». | 6500
Пакет SMS 10000 | Возможность отправлять 10000 SMS-сообщения с помощью ПО «Лавина». | 12370
Варианты дополнительного объектового оборудования (совместимого с системой "Лавина" вер. 6.3.4 и выше)
Гранит-3А GSM | Прибор приемно-контрольный Гранит-3А, 3 зоны, автодозвон, GSM-сигнализация (2 SIM-карты+ГТС), речевые сообщения, РИП, программирование через ПК (USB). | 8740
Гранит-5А GSM | Прибор приемно-контрольный Гранит-5А, 5 зон, автодозвон, GSM-сигнализация (2 SIM-карты+ГТС), речевые сообщения, РИП, программирование через ПК (USB). | 9235
Гранит-8А GSM | Прибор приемно-контрольный Гранит-8А, 8 зон, автодозвон, GSM-сигнализация (2 SIM-карты+ГТС), речевые сообщения, РИП, программирование через ПК (USB). | 9615
Гранит-12А GSM | Прибор приемно-контрольный Гранит-12А, 12 зон, автодозвон, GSM-сигнализация (2 SIM-карты+ГТС), речевые сообщения, РИП, программирование через ПК (USB). | 10855
Сигнализатор EXPRESS-GSM | Беспроводной GSM сигнализатор + 1 радиоканальный брелок. Определяет движение, сообщает об этом на мобильный телефон. | 4365
Сигнализатор EXPRESS-GSM вер.2 | Беспроводной GSM сигнализатор + 1 радиоканальный брелок. Определяет движение, сообщает об этом на мобильный телефон. Поддержка радиоканальной сирены Призма-С. | 4855
Сигнализатор Photo EXPRESS GSM | Беспроводной GSM-сигнализатор Photo EXPRESS GSM + 1 радиоканальный брелок. Определяет движение в охраняемой зоне (до 10 м), сообщает об этом на мобильный телефон дозвоном и/или отправкой SMS, а также делает фотографию помещения в момент тревоги и отправля | 8040
Дополнительное оборудование
Датчик температуры для Курс-100 | Жгут с термодатчиком для «Курс-100» вар.1 | 350
Горизонт РТР | Ретранслятор «ГОРИЗОНТ РТР» интегрированной системы безопасности «ЛАВИНА» версии 6.3.8 и выше предназначен для: приёма SMS-сообщений (SurGard, Contact ID, текстовых) от объектовых приборов и передачи извещений на пульт централизованного наблюдения «Лавина» через Ethernet-интерфейс по протоколу TCP; для передачи текстовых SMS-сообщений на номера телефонов пользователей. | 5600
Антенна GSM FME 901 | внешняя антенна, 7 дБ | 1365
Антенна GSM FME 902 | внешняя антенна, 9 дБ | 1480
Антенна GSM FME 905 | внешняя антенна, 5 дБ | 1230
Антенна GSM 2J310M | внешняя антенна, 5 дБ | 1230

## Система "Карат"
НАУЧНО-ПРОИЗВОДСТВЕННОЕ ОБЪЕДИНЕНИЕ
СИБИРСКИЙ АРСЕНАЛ
Прайс-лист | Информация не является публичной офертой
Наименование изделия | Описание* | Цена базовая
Система Карат
Карат | Центральный блок(ЦБ) + блок индикации и упр. (БИУ), 24 зоны (расширение до 250 ШС), журнал событий (30000), дальность распределения системы по проводному интерфейсу не менее 1 км, 4 ПЦН, эл. ключ, под аккумулятор 7 Ач | 9020
Карат БШС-4 | Блок расширения шлейфов, 4 зоны, эл. ключ, 2 реле | 2065
Карат БШС-4П | Блок расширения шлейфов, 4 зоны, эл. ключ, 2 реле, РИП под АКБ 2,2 Ач | 3435
Система Карат TFT
Карат БР-4 | 4 реле 3А/~250/=36, внешнее питание, индикация, контроль, предназначен для расширения возможностей "Карат" с БИУ TFT | 2105
Карат БШС-4 | Блок расширения шлейфов, 4 зоны, эл. ключ, 2 реле | 2065
Карат БШС-4П | Блок расширения шлейфов, 4 зоны, эл. ключ, 2 реле, РИП под АКБ 2,2 Ач | 3435

## sa (hidden)
ID | Наименование | Опт.01.04.20 | Новая заводская цена | Процент изменения оптовой цены | Разница (опт-розн.) Процент | Розн.01.04.20 | Новая базовая цена | Код номенклатуры | замена процента | замена цены
3 | CR123 | 245 | 260 | 6.1224 | 22.449 | 300 | 320 | ЦБ000000094 | 0 | 260
534 | Express Power Box | 5970 | 6200 | 3.8526 | 15.0754 | 6870 | 7135 | ЦБ000002534 | 0 | 6200
13 | GSM-розетка «EXPRESS POWER» | 5970 | 5970 | 0 | 17.2529 | 7000 | 7000 | ЦБ000002067 | 0 | 5970
605 | Автономный сигнализатор Photo Express Solo | 6200 | 6480 | 4.5161 | 14.9194 | 7125 | 7445 | ЦБ000003072 | 0 | 6480
32 | Антенна GSM FME 901 | 1090 | 1090 | 0 | 25.2294 | 1365 | 1365 | ЦБ000000775 | 0 | 1090
33 | Антенна GSM FME 902 | 1190 | 1190 | 0 | 24.3697 | 1480 | 1480 | ЦБ000000776 | 0 | 1190
34 | Антенна GSM FME 905 | 980 | 980 | 0 | 25.5102 | 1230 | 1230 | 00000100099 | 0 | 980
35 | Антенна GSM 2J310M | 980 | 980 | 0 | 25.5102 | 1230 | 1230 | ЦБ000000806 | 0 | 980
171 | АС-2-1 | 510 | 530 | 3.9216 | 24.5098 | 635 | 660 | 00000100095 | 0 | 530
172 | АС-2-2 | 570 | 595 | 4.386 | 23.6842 | 705 | 735 | 00000100128 | 4 | 595
173 | АС-2-3 | 640 | 665 | 3.9062 | 19.5312 | 765 | 795 | 00000100122 | 4 | 665
174 | АС-2-4 | 690 | 720 | 4.3478 | 19.5652 | 825 | 860 | ЦБ000000788 | 4 | 720
175 | АС-3-1 | 520 | 540 | 3.8462 | 22.1154 | 635 | 660 | ЦБ000000018 | 4 | 540
176 | АС-3-2 | 570 | 595 | 4.386 | 22.807 | 700 | 730 | ЦБ000000019 | 4 | 595
177 | АС-3-3 | 540 | 560 | 3.7037 | 21.2963 | 655 | 680 | 00000100284 | 4 | 560
178 | АС-3-4 | 590 | 615 | 4.2373 | 22.8814 | 725 | 755 | 00000100287 | 4 | 615
558 | АС-4 | 1690 | 1690 | 0 | 15.0888 | 1945 | 1945 | ЦБ000002671 | 0 | 1690
675 | АС-4-2 | 820 | 835 | 1.8293 | 20.122 | 985 | 1005 | ЦБ000003750 | 2 | 835
622 | АС-5 (под заказ) | 1450 | 1480 | 2.069 | 19.6552 | 1735 | 1770 | ЦБ000003131 | 2 | 1480
70 | БРВ | 380 | 395 | 3.9474 | 25 | 475 | 495 | ЦБ000000012 | 0 | 395
538 | Брелок БН-Л-33 | 500 | 515 | 3 | 24 | 620 | 640 | ЦБ000002286 | 3 | 515
1034 | Брелок БН-3С | 660 | 680 | 3.0303 | 15.1515 | 760 | 785 | ЦБ000004954 | 3 | 680
1021 | Брелок БН-3С(-В) | 895 | 920 | 2.7933 | 15.0838 | 1030 | 1060 | ЦБ000004955 | 3 | 920
533 | Брелок для Полюс-GSM | 70 | 70 | 0 | 35.7143 | 95 | 95 | ЦБ000002535 | 2 | 70
484 | ГОНЕЦ | 970 | 990 | 2.0619 | 14.9485 | 1115 | 1140 | ЦБ000002419 | 0 | 990
1035 | Горизонт РТР | 4880 | 4880 | 0 | 14.7541 | 5600 | 5600 | ЦБ000005213 | 0 | 4880
672 | Гранит-3 Эк | 2950 | 3150 | 6.7797 | 14.9153 | 3390 | 3620 | ЦБ000003703 | 3 | 3150
673 | Гранит-6 Эк | 3300 | 3500 | 6.0606 | 15 | 3795 | 4025 | ЦБ000003702 | 4 | 3500
674 | Гранит-9 Эк | 3800 | 3950 | 3.9474 | 15 | 4370 | 4545 | ЦБ000003701 | 5 | 3950
42 | Гранит-2 | 4180 | 4180 | 0 | 15.0718 | 4810 | 4810 | ЦБ000003709 | 0 | 4180
43 | Гранит-4 | 4520 | 4520 | 0 | 15.0442 | 5200 | 5200 | ЦБ000003710 | 0 | 4520
44 | Гранит-3 | 3550 | 3550 | 0 | 16.1972 | 4125 | 4125 | ЦБ000004027 | 0 | 3550
46 | Гранит-5 | 3860 | 3860 | 0 | 15.0259 | 4440 | 4440 | ЦБ000004028 | 0 | 3860
48 | Гранит-8 | 4350 | 4350 | 0 | 13.7931 | 4950 | 4950 | ЦБ000004029 | 0 | 4350
50 | Гранит-12 | 4750 | 4750 | 0 | 15.0526 | 5465 | 5465 | ЦБ000004026 | 0 | 4750
52 | Гранит-16 | 5050 | 5050 | 0 | 15.0495 | 5810 | 5810 | ЦБ000003682 | 0 | 5050
53 | Гранит-16 с ВП | 7260 | 7260 | 0 | 15.0138 | 8350 | 8350 | ЦБ000003679 | 0 | 7260
55 | Гранит-24 | 5600 | 5600 | 0 | 15.0893 | 6445 | 6445 | ЦБ000003681 | 0 | 5600
56 | Гранит-24 с ВП | 7780 | 7780 | 0 | 15.1028 | 8955 | 8955 | ЦБ000003680 | 0 | 7780
751 | Гранит-12Л (IP) | 6680 | 6680 | 0 | 20.0599 | 8020 | 8020 | ЦБ000004060 | 0 | 6680
401 | Гранит-12Л (УК) | 9010 | 9010 | 0 | 24.9723 | 11260 | 11260 | ЦБ000004033 | 0 | 9010
405 | Гранит-12Л (УК и IP) | 11580 | 11580 | 0 | 25 | 14475 | 14475 | ЦБ000004057 | 0 | 11580
51 | Гранит-12 с IP-регистратором событий (под заказ) | 6250 | 6560 | 4.96 | 15.04 | 7190 | 7545 | ЦБ000001269 | 5 | 6560
30 | Гранит-12А GSM | 8510 | 8690 | 2.1152 | 24.9119 | 10630 | 10855 | ЦБ000004042 | 2 | 8690
25 | Гранит-2А GSM | 7480 | 7630 | 2.0053 | 24.9332 | 9345 | 9530 | ЦБ000004039 | 2 | 7630
386 | Гранит-3Л (УК) | 7940 | 7940 | 0 | 25 | 9925 | 9925 | ЦБ000004034 | 0 | 7940
26 | Гранит-3А GSM | 6950 | 6990 | 0.57554 | 25.036 | 8690 | 8740 | ЦБ000004037 | 0 | 6990
27 | Гранит-4А GSM | 7790 | 7940 | 1.9255 | 25.0963 | 9745 | 9935 | ЦБ000004040 | 0 | 7940
391 | Гранит-5Л (УК) | 8140 | 8140 | 0 | 25 | 10175 | 10175 | ЦБ000004035 | 0 | 8140
394 | Гранит-5Л (IP) | 5620 | 5620 | 0 | 19.9288 | 6740 | 6740 | ЦБ000004056 | 0 | 5620
47 | Гранит-5 с IP-регистратором событий (под заказ) | 5560 | 5840 | 5.036 | 15.018 | 6395 | 6715 | ЦБ000001267 | 5 | 5840
677 | Гранит-5 с IP-регистратором событий 48В (под заказ) | 5550 | 5830 | 5.045 | 13.0631 | 6275 | 6590 | ЦБ000003678 | 5 | 5830
28 | Гранит-5А GSM | 7250 | 7390 | 1.931 | 24.9655 | 9060 | 9235 | ЦБ000004041 | 2 | 7390
396 | Гранит-8Л (УК) | 8440 | 8440 | 0 | 25 | 10550 | 10550 | ЦБ000004036 | 0 | 8440
29 | Гранит-8А GSM | 7650 | 7690 | 0.52288 | 25.0327 | 9565 | 9615 | ЦБ000004038 | 0 | 7690
526 | Гранит-Л2 ETHERNET LIGHT | 13760 | 13760 | 0 | 20.2398 | 16545 | 16545 | ЦБ000002338 | 0 | 13760
375 | Гранит-Л2 ETHERNET вар.01 | 22050 | 22050 | 0 | 25.0113 | 27565 | 27565 | ЦБ000001677 | 0 | 22050
376 | Гранит-Л2 ETHERNET вар.02 | 27240 | 27240 | 0 | 24.9816 | 34045 | 34045 | ЦБ000001678 | 0 | 27240
377 | Гранит-Л2 ETHERNET вар.03 | 32420 | 32430 | 0.030845 | 25 | 40525 | 40540 | ЦБ000001679 | 0 | 32430
378 | Гранит-Л2 ETHERNET вар.04 | 37100 | 37620 | 1.4016 | 25 | 46375 | 47025 | ЦБ000001680 | 0 | 37620
379 | Гранит-Л2 ETHERNET вар.05 | 41790 | 42810 | 2.4408 | 24.994 | 52235 | 53510 | ЦБ000001681 | 0 | 42810
380 | Гранит-Л2 ETHERNET вар.06 | 46480 | 47980 | 3.2272 | 25 | 58100 | 59975 | ЦБ000001682 | 0 | 47980
381 | Гранит-Л2 ETHERNET вар.07 | 51170 | 52570 | 2.736 | 25.0049 | 63965 | 65715 | ЦБ000001683 | 0 | 52570
382 | Гранит-Л2 ETHERNET вар.08 | 55150 | 56790 | 2.9737 | 25.0045 | 68940 | 70990 | ЦБ000001684 | 3 | 56790
1022 | Датчик протечки воды (3,5 мм) | 400 | 400 | 0 | 20 | 480 | 480 | ЦБ000004939 | 0 | 400
24 | Датчик температуры для Гранит-РА/А | 280 | 280 | 0 | 25 | 350 | 350 | ЦБ000001180 | 0 | 280
356 | Датчик температуры для Курс-100 | 280 | 280 | 0 | 25 | 350 | 350 | ЦБ000000101 | 0 | 280
502 | ДИП GSM (ИП 212-63А-GSM) | 2960 | 3110 | 5.0676 | 15.0338 | 3405 | 3580 | ЦБ000002495 | 5 | 3110
106 | ИО 102-32 «Полюс-2» | 100 | 120 | 20 | 15 | 115 | 140 | ЦБ000002011 | 20 | 120
104 | ИО 329-17 "Сонар" | 610 | 620 | 1.6393 | 15.5738 | 705 | 715 | ЦБ000000702 | 2 | 620
483 | ИО 329-17 "Сонар-2" | 620 | 650 | 4.8387 | 15.3226 | 715 | 750 | ЦБ000002437 | 5 | 650
99 | ИП 101-1А-А1 | 180 | 190 | 5.5556 | 13.8889 | 205 | 215 | 00000100167 | 5 | 190
100 | ИП 101-1А-А3 | 180 | 190 | 5.5556 | 13.8889 | 205 | 215 | 00000100168 | 5 | 190
101 | ИП 101-3А-A3R | 205 | 215 | 4.878 | 21.9512 | 250 | 260 | ЦБ000000299 | 5 | 215
885 | ИП 212-189 «Шмель» | 250 | 250 | 0 | 14 | 285 | 285 | ЦБ000004463 | 0 | 250
886 | ИП 212-189А «Сверчок» | 290 | 290 | 0 | 10.3448 | 320 | 320 | ЦБ000004464 | 0 | 290
102 | ИП 212-63 «Данко» | 360 | 370 | 2.7778 | 15.2778 | 415 | 425 | 00000100136 | 3 | 370
535 | ИП 212-63А | 790 | 790 | 0 | 14.557 | 905 | 905 | ЦБ000002494 | 0 | 790
103 | ИП 212-63М «Данко-2» | 360 | 370 | 2.7778 | 15.2778 | 415 | 425 | ЦБ000000116 | 3 | 370
747 | ИП 535-8-А | 290 | 290 | 0 | 13.7931 | 330 | 330 | ЦБ000004083 | 0 | 290
765 | Калитка Флажок 25-Л | 11900 | 11900 | 0 | 17.6471 | 14000 | 14000 | ЦБ000004426 | 0 | 11900
764 | Калитка Флажок 25-П | 11900 | 11900 | 0 | 17.6471 | 14000 | 14000 | ЦБ000004424 | 0 | 11900
756 | Калитка Флажок 32-Л | 11900 | 11900 | 0 | 17.6471 | 14000 | 14000 | ЦБ000004425 | 0 | 11900
755 | Калитка Флажок 32-П | 11900 | 11900 | 0 | 17.6471 | 14000 | 14000 | ЦБ000004423 | 0 | 11900
184 | Карат | 7540 | 7840 | 3.9788 | 15.0531 | 8675 | 9020 | 00000100278 | 4 | 7840
188 | Карат БР-4 | 1790 | 1840 | 2.7933 | 14.5251 | 2050 | 2105 | ЦБ000000025 | 3 | 1840
189 | Карат БШС-4 | 1740 | 1790 | 2.8736 | 15.2299 | 2005 | 2065 | 00000100198 | 3 | 1790
190 | Карат БШС-4П | 2920 | 2990 | 2.3973 | 14.8973 | 3355 | 3435 | ЦБ000000287 | 2 | 2990
407 | Карат с универсальным коммуникатором с БИУ (под заказ) | 11925 | 12280 | 2.9769 | 22.5157 | 14610 | 15045 | ЦБ000003696 | 3 | 12280
640 | Картоприемник SA-310K | 39750 | 39750 | 0 | 15.1824 | 45785 | 45785 | ЦБ000003408 | 0 | 39750
385 | Кварц Л | 5990 | 5990 | 0 | 15.025 | 6890 | 6890 | ЦБ000003449 | 0 | 5990
1033 | Кварц Л. вер.3 (с брелоком) | 6390 | 6490 | 1.5649 | 14.1628 | 7295 | 7410 | ЦБ000005063 | 2 | 6490
39 | Кварц, вариант 1 | 1990 | 1990 | 0 | 15.0754 | 2290 | 2290 | ЦБ000003448 | 0 | 1990
40 | Кварц, вариант 2 | 1890 | 1890 | 0 | 15.0794 | 2175 | 2175 | ЦБ000003455 | 0 | 1890
359 | Клавиатура Портал, вариант 1 | 2620 | 2620 | 0 | 15.0763 | 3015 | 3015 | ЦБ000001061 | 0 | 2620
74 | Ключ TM | 80 | 80 | 0 | 31.25 | 105 | 105 | ЦБ000000030 | 0 | 80
10 | Комплект GSM-сигнализации Х-100 | 7100 | 7100 | 0 | 18.8732 | 8440 | 8440 | ЦБ000001997 | 0 | 7100
11 | Комплект GSM-сигнализации Х-700 | 11190 | 11190 | 0 | 21.8499 | 13635 | 13635 | ЦБ000001998 | 0 | 11190
1062 | Комплект GSM-сигнализации X-800 | 11590 | 11590 | 0 | 15.6169 | 13400 | 13400 | ЦБ000005281 | 0 | 11590
1063 | Комплект GSM-сигнализации X-801 | 12190 | 12190 | 0 | 14.8482 | 14000 | 14000 | ЦБ000005282 | 0 | 12190
565 | Комплект программирования "Лавина ПЦН" | 4970 | 4970 | 0 | 14.9899 | 5715 | 5715 | ЦБ000002627 | 0 | 4970
514 | Комплект программирования для автономных приборов | 4380 | 4380 | 0 | 15.0685 | 5040 | 5040 | ЦБ000002628 | 0 | 4380
654 | Контрольный считыватель «Sigur (Sphinx)-Reader-EH» | 4800 | 4800 | 0 | 0 | 4800 | 4800 | ЦБ000002957 | 0 | 4800
888 | Контроллер сетевой «Sigur (Sphinx) E300H» | 12500 | 12500 | 0 | 0 | 12500 | 12500 | ЦБ000003728 | 0 | 12500
650 | Контроллер сетевой «Sigur (Sphinx) E500» | 15525 | 15525 | 0 | 0 | 15525 | 15525 | ЦБ000003472 | 0 | 15525
652 | Контроллер сетевой «Sigur (Sphinx) E900» | 19730 | 19730 | 0 | 0 | 19730 | 19730 | ЦБ000003473 | 0 | 19730
703 | Курс-100, вариант 1, версия 4 | 5590 | 5590 | 0 | 18.068 | 6600 | 6600 | ЦБ000004063 | 0 | 5590
704 | Курс-100, вариант 2, версия 4 | 4190 | 4190 | 0 | 12.1718 | 4700 | 4700 | ЦБ000004117 | 0 | 4190
91 | Лидер | 2450 | 2500 | 2.0408 | 15.3061 | 2825 | 2885 | ЦБ000003454 | 2 | 2500
748 | Лидер GSM | 5460 | 5590 | 2.381 | 25 | 6825 | 6990 | ЦБ000004203 | 2 | 5590
92 | Лидер вар.2 | 1990 | 2090 | 5.0251 | 15.0754 | 2290 | 2405 | ЦБ000003453 | 5 | 2090
88 | Лидер-4 | 2090 | 2190 | 4.7847 | 15.0718 | 2405 | 2520 | ЦБ000001112 | 5 | 2190
642 | Микрофонная станция "Рокот-5 МС" | 4990 | 4990 | 0 | 20.0401 | 5990 | 5990 | ЦБ000003470 | 0 | 4990
763 | Муфта M-25 | 800 | 800 | 0 | 25 | 1000 | 1000 | ЦБ000004422 | 0 | 800
762 | Муфта M-32 | 800 | 800 | 0 | 25 | 1000 | 1000 | ЦБ000004421 | 0 | 800
595 | Пакет SMS 100 | 155 | 155 | 0 | 0 | 155 | 155 | ЦБ000001824 | 0 | 155
596 | Пакет SMS 200 | 300 | 300 | 0 | 0 | 300 | 300 | ЦБ000001825 | 0 | 300
597 | Пакет SMS 500 | 710 | 710 | 0 | 0 | 710 | 710 | ЦБ000001826 | 0 | 710
598 | Пакет SMS 1000 | 1370 | 1370 | 0 | 0 | 1370 | 1370 | ЦБ000001827 | 0 | 1370
753 | Пакет SMS 2000 | 2680 | 2680 | 0 | 0 | 2680 | 2680 | ЦБ000004310 | 0 | 2680
599 | Пакет SMS 5000 | 6500 | 6500 | 0 | 0 | 6500 | 6500 | ЦБ000002705 | 0 | 6500
600 | Пакет SMS 10000 | 12370 | 12370 | 0 | 0 | 12370 | 12370 | ЦБ000002285 | 0 | 12370
158 | Парус 12-0,7П | 1230 | 1290 | 4.878 | 15.0407 | 1415 | 1485 | ЦБ000000562 | 5 | 1290
159 | Парус 12-1П, исп. 1 | 1570 | 1650 | 5.0955 | 14.9682 | 1805 | 1895 | ЦБ000000561 | 5 | 1650
160 | Парус 12-1П, исп. 2 | 1940 | 2040 | 5.1546 | 14.9485 | 2230 | 2345 | ЦБ000000625 | 5 | 2040
161 | Парус 12-2П | 2420 | 2540 | 4.9587 | 18.8017 | 2875 | 3020 | ЦБ000000298 | 5 | 2540
162 | Парус 12-4,5М | 3280 | 3440 | 4.878 | 24.8476 | 4095 | 4295 | ЦБ000000305 | 5 | 3440
163 | Парус 24-2,2М (под заказ) | 3720 | 3900 | 4.8387 | 24.8656 | 4645 | 4870 | ЦБ000000552 | 5 | 3900
500 | ПВУ Лавина, вар.00 | бесплатно | бесплатно | бесплатно | бесплатно | бесплатно | бесплатно | бесплатно | бесплатно | бесплатно
665 | ПО Sigur (Sphinx), до 50 карт доступа | 3300 | 3300 | 0 | 0 | 3300 | 3300 | ЦБ000002954 | 0 | 3300
655 | ПО Sigur (Sphinx), до 1 000 карт доступа | 14860 | 14860 | 0 | 0 | 14860 | 14860 | ЦБ000002956 | 0 | 14860
656 | ПО Sigur (Sphinx), до 10 000 карт доступа | 23810 | 23810 | 0 | 0 | 23810 | 23810 | ЦБ000003475 | 0 | 23810
658 | ПО Sigur (Sphinx) «Учет рабочего времени» | 12385 | 12385 | 0 | 0 | 12385 | 12385 | ЦБ000002958 | 0 | 12385
659 | ПО Sigur (Sphinx) «Графическое оформление пропусков» | 13635 | 13635 | 0 | 0 | 13635 | 13635 | ЦБ000003091 | 0 | 13635
661 | ПО Sigur (Sphinx) «Интеграция с 1С» | 10800 | 10800 | 0 | 0 | 10800 | 10800 | ЦБ000002960 | 0 | 10800
662 | ПО Sigur (Sphinx) «Расширенная поддержка пропусков посетителей» | 10800 | 10800 | 0 | 0 | 10800 | 10800 | ЦБ000003092 | 0 | 10800
663 | ПО Sigur (Sphinx) «Платежная система» | 17500 | 17500 | 0 | 0 | 17500 | 17500 | ЦБ000003477 | 0 | 17500
664 | ПО Sigur (Sphinx) «Школа» | 18720 | 18720 | 0 | 0 | 18720 | 18720 | ЦБ000003112 | 0 | 18720
646 | Полюс-G | 1490 | 1590 | 6.7114 | 14.4295 | 1705 | 1820 | ЦБ000003450 | 7 | 1590
679 | Полюс-G mini | 695 | 890 | 28.0576 | 15.1079 | 800 | 1025 | ЦБ000003986 | 0 | 890
12 | ПОЛЮС GSM Охрана | 3300 | 3300 | 0 | 14.2424 | 3770 | 3770 | ЦБ000005148 | 0 | 3300
530 | Полюс-GSM Аква (только в белом цвете) | 3590 | 3590 | 0 | 15.3203 | 4140 | 4140 | ЦБ000002123 | 0 | 3590
1016 | Полюс GSM АКВА вар.2 | 3760 | 3760 | 0 | 15.2926 | 4335 | 4335 | ЦБ000004558 | 0 | 3760
532 | Полюс GSM КОНТАКТ | 3220 | 3220 | 0 | 22.9814 | 3960 | 3960 | ЦБ000005147 | 0 | 3220
1017 | Полюс GSM КОНТАКТ вар.2 | 3630 | 3630 | 0 | 14.876 | 4170 | 4170 | ЦБ000005209 | 0 | 3630
531 | Полюс-GSM Термо (только в черном цвете) | 3940 | 3940 | 0 | 14.8477 | 4525 | 4525 | ЦБ000003021 | 0 | 3940
107 | Полюс-X1 | 120 | 130 | 8.3333 | 12.5 | 135 | 145 | ЦБ000002255 | 10 | 130
108 | Полюс-X2 | 130 | 145 | 11.5385 | 15.3846 | 150 | 165 | ЦБ000002256 | 10 | 145
18 | Полюс-Р2 | 1340 | 1340 | 0 | 24.6269 | 1670 | 1670 | ЦБ000000685 | 0 | 1340
73 | Порт TM вер.3 | 130 | 150 | 15.3846 | 23.0769 | 160 | 185 | ЦБ000001669 | 0 | 150
511 | Преобразователь Wiegand | 1240 | 1240 | 0 | 25.4032 | 1555 | 1555 | ЦБ000002456 | 0 | 1240
115 | Призма-100 | 150 | 160 | 6.6667 | 26.6667 | 190 | 205 | 00000100065 | 7 | 160
116 | Призма-102 "Выход" | 320 | 340 | 6.25 | 14.0625 | 365 | 390 | 00000100214 | 6 | 340
544 | Призма - 200 | 460 | 480 | 4.3478 | 15.2174 | 530 | 555 | 00000100090 | 4 | 480
126 | Призма - 201 | 490 | 520 | 6.1224 | 15.3061 | 565 | 600 | 00000100252 | 5 | 520
127 | Призма - 202 | 460 | 480 | 4.3478 | 15.2174 | 530 | 555 | ЦБ000001124 | 3 | 480
117 | Призма-102 вар. 01 "Влево" | 320 | 340 | 6.25 | 14.0625 | 365 | 390 | ЦБ000000031 | 7 | 340
118 | Призма-102 вар. 02 "Вправо" | 320 | 340 | 6.25 | 14.0625 | 365 | 390 | ЦБ000000032 | 7 | 340
119 | Призма-102 вар. 03 "Запасный выход" | 320 | 340 | 6.25 | 14.0625 | 365 | 390 | ЦБ000000081 | 7 | 340
120 | Призма-102 вар. 04 "Автоматика отключена" | 320 | 340 | 6.25 | 14.0625 | 365 | 390 | ЦБ000000121 | 7 | 340
121 | Призма-102 вар. 05 "Порошок уходи" | 320 | 340 | 6.25 | 14.0625 | 365 | 390 | ЦБ000000123 | 7 | 340
122 | Призма-102 вар. 06 "Порошок не входи" | 320 | 340 | 6.25 | 14.0625 | 365 | 390 | ЦБ000000122 | 7 | 340
123 | Призма-102 вар. 07 (любая надпись) (заказ партией от 20 штук) | 330 | 360 | 9.0909 | 15.1515 | 380 | 415 | ЦБ000003419 | 7 | 360
128 | Призма-301-12-00 "Выход" | 310 | 330 | 6.4516 | 16.129 | 360 | 385 | ЦБ000001871 | 7 | 330
147 | Призма-302-12-00 "Выход" | 500 | 540 | 8 | 15 | 575 | 620 | ЦБ000002016 | 7 | 540
6 | Призма-С | 1550 | 1590 | 2.5806 | 15.1613 | 1785 | 1830 | ЦБ000000889 | 0 | 1590
109 | Рапид | 435 | 445 | 2.2989 | 16.092 | 505 | 515 | 00000100061 | 2 | 445
110 | Рапид, вариант 2 | 410 | 420 | 2.439 | 15.8537 | 475 | 485 | 00000100094 | 2 | 420
113 | Рапид, вариант 4 | 435 | 445 | 2.2989 | 16.092 | 505 | 515 | 00000100188 | 2 | 445
114 | Рапид, вариант 5 | 720 | 735 | 2.0833 | 15.2778 | 830 | 845 | ЦБ000001838 | 2 | 735
629 | Рапид-10 вар.2 | 435 | 445 | 2.2989 | 16.092 | 505 | 515 | ЦБ000003232 | 2 | 445
111 | Рапид-3 | 430 | 440 | 2.3256 | 15.1163 | 495 | 505 | 00000100178 | 2 | 440
112 | Рапид-3, вариант 2 | 450 | 460 | 2.2222 | 15.5556 | 520 | 530 | 00000100260 | 2 | 460
19 | Рапид-Р2 | 1610 | 1610 | 0 | 25.1553 | 2015 | 2015 | ЦБ000000684 | 0 | 1610
706 | Рапид Эк | 390 | 390 | 0 | 15.3846 | 450 | 450 | ЦБ000004125 | 0 | 390
164 | Рокот | 1670 | 1720 | 2.994 | 14.9701 | 1920 | 1975 | ЦБ000004030 | 2 | 1720
165 | Рокот-2 | 6260 | 6385 | 1.9968 | 15.016 | 7200 | 7345 | ЦБ000004118 | 2 | 6385
166 | Рокот-3 | 960 | 990 | 3.125 | 15.1042 | 1105 | 1140 | 00000100127 | 3 | 990
167 | Рокот-3 вар. 2 | 1190 | 1225 | 2.9412 | 14.7059 | 1365 | 1405 | 00000100169 | 3 | 1225
168 | Рокот-3 вар. 3 | 1270 | 1310 | 3.1496 | 15.748 | 1470 | 1515 | ЦБ000001563 | 3 | 1310
169 | Рокот-3 вар. 4 | 1510 | 1555 | 2.9801 | 14.9007 | 1735 | 1785 | ЦБ000001564 | 3 | 1555
170 | Рокот-4 | 1890 | 1940 | 2.6455 | 14.8148 | 2170 | 2225 | ЦБ000004031 | 3 | 1940
555 | Рокот-5 ПУО исп.2 | 30530 | 31140 | 1.998 | 20.6191 | 36825 | 37560 | ЦБ000002667 | 2 | 31140
560 | Рокот-5 ПУО исп.4 | 30530 | 31140 | 1.998 | 20.6191 | 36825 | 37560 | ЦБ000002668 | 2 | 31140
556 | Рокот-5 УМ исп.1 | 14460 | 14750 | 2.0055 | 15.0069 | 16630 | 16965 | ЦБ000002669 | 2 | 14750
557 | Рокот-5 УМ исп.2 | 14460 | 14750 | 2.0055 | 15.0069 | 16630 | 16965 | ЦБ000002670 | 2 | 14750
8 | Сигнализатор Photo EXPRESS GSM | 6920 | 6990 | 1.0116 | 15.0289 | 7960 | 8040 | ЦБ000003233 | 0 | 6990
1 | Сигнализатор EXPRESS-GSM | 3490 | 3490 | 0 | 25.0716 | 4365 | 4365 | ЦБ000000242 | 0 | 3490
647 | Сигнализатор EXPRESS GSM mini | 3490 | 3490 | 0 | 25.0716 | 4365 | 4365 | ЦБ000003464 | 0 | 3490
4 | Сигнализатор EXPRESS-GSM вер.2 | 3880 | 3880 | 0 | 25.1289 | 4855 | 4855 | ЦБ000000888 | 0 | 3880
758 | Стойка ограждения SOT-1-25 | 3120 | 3120 | 0 | 25 | 3900 | 3900 | ЦБ000004417 | 0 | 3120
371 | Стойка ограждения SOT-1-32 | 3120 | 3120 | 0 | 25 | 3900 | 3900 | ЦБ000000619 | 0 | 3120
759 | Стойка ограждения SOT-2-25 | 3380 | 3380 | 0 | 24.5562 | 4210 | 4210 | ЦБ000004418 | 0 | 3380
372 | Стойка ограждения SOT-2-32 | 3400 | 3400 | 0 | 25 | 4250 | 4250 | ЦБ000001232 | 0 | 3400
760 | Стойка ограждения SOT-3-25 | 3400 | 3400 | 0 | 24.5588 | 4235 | 4235 | ЦБ000004419 | 0 | 3400
373 | Стойка ограждения SOT-3-32 | 3390 | 3390 | 0 | 24.9263 | 4235 | 4235 | ЦБ000001233 | 0 | 3390
691 | Считыватель "Портал-Л" | 2780 | 2980 | 7.1942 | 14.7482 | 3190 | 3420 | ЦБ000004011 | 7 | 2980
692 | Считыватель "Портал-К" | 650 | 690 | 6.1538 | 15.3846 | 750 | 795 | ЦБ000004012 | 7 | 690
693 | Считыватель "Портал-У" | 1700 | 1890 | 11.1765 | 15 | 1955 | 2175 | ЦБ000004013 | 7 | 1890
694 | Считыватель "Портал-Т" | 1200 | 1290 | 7.5 | 14.5833 | 1375 | 1480 | ЦБ000004014 | 7 | 1290
83 | Считыватель Портал, вариант 10 | 950 | 990 | 4.2105 | 15.2632 | 1095 | 1140 | ЦБ000002076 | 7 | 990
653 | Терминал учета рабочего времени «Sigur (Sphinx) E100» | 15965 | 15965 | 0 | 0 | 15965 | 15965 | ЦБ000003474 | 0 | 15965
750 | Термодатчик DS18B20 3,5 мм | 690 | 690 | 0 | 21.7391 | 840 | 840 | ЦБ000004288 | 0 | 690
374 | Труба ограждения ST-32-3000 | 1220 | 1220 | 0 | 25 | 1525 | 1525 | ЦБ000000618 | 0 | 1220
364 | Турникет SA-300 | 52050 | 52050 | 0 | 15.0048 | 59860 | 59860 | ЦБ000001175 | 0 | 52050
1037 | Турникет SA300-E300-EM (серый цвет корпуса) | 61580 | 63080 | 2.4359 | 15.0049 | 70820 | 72545 | ЦБ000005221 | 0 | 63080
1038 | Турникет SA300-E300-MF (серый цвет корпуса) | 61580 | 65700 | 6.6905 | 15.0049 | 70820 | 75560 | ЦБ000005222 | 0 | 65700
1036 | Турникет SA300-Курс100-EM (серый цвет корпуса) | 59840 | 59840 | 0 | 14.9983 | 68815 | 68815 | ЦБ000005223 | 0 | 59840
365 | Турникет SA-301 | 54610 | 54610 | 0 | 14.9973 | 62800 | 62800 | ЦБ000001176 | 0 | 54610
570 | Турникет п/а SA-301-Е300-EM (серый цвет корпуса) | 61580 | 63080 | 2.4359 | 15.0049 | 70820 | 72545 | ЦБ000004741 | 0 | 63080
699 | Турникет п/а SA-301-Е300-MF (серый цвет корпуса) | 62700 | 63820 | 1.7863 | 15.008 | 72110 | 73400 | ЦБ000004742 | 0 | 63820
1026 | Турникет SA350 (серый цвет корпуса) | 47750 | 47750 | 0 | 15.0052 | 54915 | 54915 | ЦБ000004986 | 0 | 47750
1043 | Турникет SA350-E300-EM (серый цвет корпуса) | 57630 | 59130 | 2.6028 | 15.0009 | 66275 | 68000 | ЦБ000005233 | 0 | 59130
1044 | Турникет SA350-E300-MF (серый цвет корпуса) | 58680 | 60180 | 2.5562 | 14.9966 | 67480 | 69205 | ЦБ000005234 | 0 | 60180
1042 | Турникет SA350-Курс100-EM (серый цвет корпуса) | 54900 | 54900 | 0 | 15 | 63135 | 63135 | ЦБ000005202 | 0 | 54900
1027 | Турникет SA351 (серый цвет корпуса) | 50100 | 50100 | 0 | 15 | 57615 | 57615 | ЦБ000004987 | 0 | 50100
1030 | Турникет SA351-E300-EM (серый цвет корпуса) | 57630 | 59130 | 2.6028 | 15.0009 | 66275 | 68000 | ЦБ000004988 | 0 | 59130
1031 | Турникет SA351-E300-MF (серый цвет корпуса) | 58680 | 60180 | 2.5562 | 14.9966 | 67480 | 69205 | ЦБ000004989 | 0 | 60180
367 | Турникет SA-303 (считыватель EM-marine) | 62460 | 62460 | 0 | 15.0016 | 71830 | 71830 | ЦБ000001230 | 0 | 62460
880 | Турникет п/а SA-400 | 95000 | 95000 | 0 | 15 | 109250 | 109250 | ЦБ000004283 | 0 | 95000
1039 | Турникет SA400-E300-EM серый цвет корпуса | 101750 | 103250 | 1.4742 | 15.0025 | 117015 | 118740 | ЦБ000005224 | 0 | 103250
1040 | Турникет SA400-E300-MF серый цвет корпуса | 102750 | 104250 | 1.4599 | 15.0024 | 118165 | 119890 | ЦБ000005225 | 0 | 104250
1041 | Турникет SA400-Курс100-EM серый цвет корпуса | 99900 | 99900 | 0 | 15 | 114885 | 114885 | ЦБ000005226 | 0 | 99900
1058 | Турникет SA400-E300-EM нержавейка | 121750 | 123250 | 1.232 | 14.9897 | 140000 | 141725 | ЦБ000005227 | 0 | 123250
1056 | Турникет SA400-E300-MF нержавейка | 122750 | 124250 | 1.222 | 15.002 | 141165 | 142890 | ЦБ000005228 | 0 | 124250
1060 | Турникет SA400-Курс100-EM нержавейка | 119900 | 119900 | 0 | 15 | 137885 | 137885 | ЦБ000005229 | 0 | 119900
1055 | Турникет SA400-E300-EM нержавейка+камень | 126750 | 128250 | 1.1834 | 15.002 | 145765 | 147490 | ЦБ000005230 | 0 | 128250
1059 | Турникет SA400-E300-MF нержавейка+камень | 127500 | 129000 | 1.1765 | 15 | 146625 | 148350 | ЦБ000005231 | 0 | 129000
1060 | Турникет SA400-Курс100-EM нержавейка+камень | 124900 | 124900 | 0 | 15 | 143635 | 143635 | ЦБ000005232 | 0 | 124900
881 | Турникет п/а SA-401 | 97000 | 97000 | 0 | 15 | 111550 | 111550 | ЦБ000004284 | 0 | 97000
882 | Турникет п/а SA-401-Е300-EM | 101750 | 101750 | 0 | 15.0025 | 117015 | 117015 | ЦБ000004467 | 0 | 101750
883 | Турникет п/а SA-401-Е300-MF | 102750 | 102750 | 0 | 15.0024 | 118165 | 118165 | ЦБ000004480 | 0 | 102750
1006 | Турникет п/а SA-400 (нержавеющая сталь) | 115000 | 115000 | 0 | 15 | 132250 | 132250 | ЦБ000004566 | 0 | 115000
1007 | Турникет п/а SA-401 (нержавеющая сталь) | 117000 | 117000 | 0 | 15 | 134550 | 134550 | ЦБ000004567 | 0 | 117000
1008 | Турникет п/а SA-401-Е300-EM (нержавеющая сталь) | 121750 | 123250 | 1.232 | 14.9897 | 140000 | 141725 | ЦБ000004568 | 0 | 123250
1009 | Турникет п/а SA-401-Е300-MF (нержавеющая сталь) | 122750 | 124250 | 1.222 | 15.002 | 141165 | 142890 | ЦБ000004569 | 0 | 124250
1010 | Турникет п/а SA-401-Курс100-EM (нержавеющая сталь) | 119900 | 119900 | 0 | 15 | 137885 | 137885 | ЦБ000004570 | 0 | 119900
1011 | Турникет п/а SA-400 (нержавеющая сталь + декоративный камень) | 120000 | 120000 | 0 | 15 | 138000 | 138000 | ЦБ000004571 | 0 | 120000
1012 | Турникет п/а SA-401 (нержавеющая сталь + декоративный камень) | 122000 | 122000 | 0 | 15 | 140300 | 140300 | ЦБ000004572 | 0 | 122000
1013 | Турникет п/а SA-401-Е300-EM (нержавеющая сталь + декоративный камень) | 126750 | 128250 | 1.1834 | 15.002 | 145765 | 147490 | ЦБ000004573 | 0 | 128250
1014 | Турникет п/а SA-401-Е300-MF (нержавеющая сталь + декоративный камень) | 127500 | 129000 | 1.1765 | 15 | 146625 | 148350 | ЦБ000004574 | 0 | 129000
1015 | Турникет п/а SA-401-Курс100-EM (нержавеющая сталь + декоративный камень) | 124900 | 124900 | 0 | 15 | 143635 | 143635 | ЦБ000004575 | 0 | 124900
627 | УСП212-63А | 1700 | 1700 | 0 | 24.7059 | 2120 | 2120 | ЦБ000003277 | 0 | 1700

## ver (hidden)
ID | Наименование | Опт.01.04.20 | Новая опт.цена | Процент изменения оптовой цены | Процент (опт - розн) | Розн.01.04.20 | Новая розн. Цена | Код номенклатуры | замена процента | замена цены
619 | Антенна GSM SMA 901 | 965 | 965 | 0 | 21.7617 | 1175 | 1175 | ЦБ000002508 | 0 | 965
620 | Антенна GSM SMA 902 | 1035 | 1035 | 0 | 18.8406 | 1230 | 1230 | ЦБ000002509 | 0 | 1035
618 | Антенна GSM SMA 905 | 950 | 950 | 0 | 21.0526 | 1150 | 1150 | ЦБ000004049 | 0 | 950
476 | Б4 Р | 780 | 780 | 0 | 22.4359 | 955 | 955 | ЦБ000001859 | 0 | 780
708 | ВЕРСЕТ 03 | 2900 | 3150 | 8.6207 | 14.8276 | 3330 | 3620 | ЦБ000004209 | 0 | 3150
709 | ВЕРСЕТ 06 | 3250 | 3500 | 7.6923 | 15.0769 | 3740 | 4025 | ЦБ000004210 | 0 | 3500
710 | ВЕРСЕТ 09 | 3700 | 3950 | 6.7568 | 15 | 4255 | 4545 | ЦБ000004211 | 0 | 3950
1018 | ВЕРСЕТ-GSM 02 Новинка! | 4300 | 4300 | 0 | 20 | 5160 | 5160 | ЦБ000004728 | 0 | 4300
669 | ВЕРСЕТ-GSM 03 ВМ | 6580 | 6680 | 1.5198 | 19.9848 | 7895 | 8015 | ЦБ000003700 | 0 | 6680
670 | ВЕРСЕТ-GSM 06 ВМ | 7120 | 7120 | 0 | 20.014 | 8545 | 8545 | ЦБ000003699 | 0 | 7120
671 | ВЕРСЕТ-GSM 09 ВМ | 8160 | 8160 | 0 | 19.9755 | 9790 | 9790 | ЦБ000003698 | 0 | 8160
1025 | ВЕРСЕТ-ДОМ GSM | 7970 | 7970 | 0 | 20.0125 | 9565 | 9565 | ЦБ000005073 | 0 | 7970
711 | ВЕТТА-ОКП | 6875 | 6875 | 0 | 20 | 8250 | 8250 | ЦБ000004216 | 0 | 6875
712 | ВЕТТА-ДКП-1 | 4125 | 4125 | 0 | 20 | 4950 | 4950 | ЦБ000004217 | 0 | 4125
713 | ВЕТТА-ДКП-2 | 4125 | 4125 | 0 | 20 | 4950 | 4950 | ЦБ000004221 | 0 | 4125
714 | ВЕТТА-ДКП-3 | 4125 | 4125 | 0 | 20 | 4950 | 4950 | ЦБ000004222 | 0 | 4125
717 | ВЕТТА-БР | 1320 | 1320 | 0 | 20.0758 | 1585 | 1585 | ЦБ000004218 | 0 | 1320
681 | ВЕТТА-МП | 2612 | 2612 | 0 | 20.023 | 3135 | 3135 | ЦБ000004219 | 0 | 2612
682 | ВЕТТА-МР | 3987 | 3987 | 0 | 20.015 | 4785 | 4785 | ЦБ000004220 | 0 | 3987
474 | ВОСХОД-Р | 2099 | 2199 | 4.7642 | 17.6751 | 2470 | 2573 | ЦБ000001857 | 0 | 2199
509 | ВОСХОД-Р 12В | 1800 | 2299 | 27.7222 | 22.5 | 2205 | 2689 | ЦБ000002504 | 0 | 2299
631 | ВОСХОД-Р-01 | 2099 | 2299 | 9.5283 | 20.0572 | 2520 | 2689 | ЦБ000003272 | 0 | 2299
632 | ВОСХОД-Р-02 | 2099 | 2299 | 9.5283 | 20.0572 | 2520 | 2689 | ЦБ000003273 | 0 | 2299
630 | ВОСХОД-Р-024 | 2100 | 2199 | 4.7143 | 17.619 | 2470 | 2573 | ЦБ000003242 | 0 | 2199
633 | ВОСХОД-Р-03 | 2099 | 2299 | 9.5283 | 20.0572 | 2520 | 2689 | ЦБ000003274 | 0 | 2299
510 | ВОСХОД-РС1 12В | 1999 | 2499 | 25.0125 | 22.5613 | 2450 | 2924 | ЦБ000002505 | 0 | 2499
508 | ВОСХОД-РС1 | 2299 | 2398 | 4.3062 | 17.6599 | 2705 | 2806 | ЦБ000002503 | 0 | 2398
634 | ВОСХОД-РС1-01 | 2299 | 2499 | 8.6994 | 17.6599 | 2705 | 2924 | ЦБ000003319 | 0 | 2499
635 | ВОСХОД-РС1-02 | 2299 | 2499 | 8.6994 | 17.6599 | 2705 | 2924 | ЦБ000003320 | 0 | 2499
636 | ВОСХОД-РС1-03 | 2299 | 2499 | 8.6994 | 17.6599 | 2705 | 2924 | ЦБ000003321 | 0 | 2499
1024 | ВС-USB-RS485-116 (адаптер) | 650 | 650 | 0 | 25.3846 | 815 | 815 | ЦБ000004980 | 0 | 650
609 | ВС-ИК-021 ВЕКТОР | 1399 | 1399 | 0 | 19.0136 | 1665 | 1665 | ЦБ000003057 | 0 | 1399
676 | ВС-ИК-022 ВЕКТОР | 1399 | 1399 | 0 | 20.0858 | 1680 | 1665 | ЦБ000003749 | 0 | 1399
678 | ВС-ИПР-031 ВЕКТОР | 1599 | 1699 | 6.2539 | 17.5735 | 1880 | 1988 | ЦБ000003958 | 0 | 1699
471 | ВС-ПИ ВЕКТОР | 1370 | 1370 | 0 | 20.073 | 1645 | 1645 | ЦБ000001855 | 0 | 1370
383 | ВС-ПК ВЕКТОР ЛАВИНА | 6825 | 6825 | 0 | 18.1685 | 8065 | 8065 | ЦБ000002493 | 0 | 6825
468 | ВС-ПК ВЕКТОР-ОПОВЕЩЕНИЕ | 3865 | 3865 | 0 | 20.0517 | 4640 | 4640 | ЦБ000002254 | 0 | 3865
1019 | ВС-ПК ВЕКТОР-116 Новинка! | 3750 | 3750 | 0 | 20 | 4500 | 4500 | ЦБ000004743 | 0 | 3750
749 | ВС-ПК ВЕКТОР-АР GSM-100 | 6775 | 6775 | 0 | 17.6384 | 7970 | 7970 | ЦБ000004292 | 0 | 6775
701 | ПОРТАЛ-Р | 1080 | 1080 | 0 | 19.9074 | 1295 | 1295 | ЦБ000004032 | 0 | 1080
702 | ВС-РК ВЕКТОР | 890 | 890 | 0 | 20.2247 | 1070 | 1070 | ЦБ000004080 | 0 | 890
887 | ВС-РТР ВЕКТОР | 2975 | 2975 | 0 | 20 | 3570 | 3570 | ЦБ000004474 | 0 | 2975
689 | ВС-CК ВЕКТОР | 1190 | 1190 | 0 | 20.1681 | 1430 | 1430 | ЦБ000004396 | 0 | 1190
690 | ВС-CКС ВЕКТОР | 1290 | 1290 | 0 | 20.155 | 1550 | 1550 | ЦБ000004395 | 0 | 1290
687 | ВС-ТК ВЕКТОР | 1190 | 1190 | 0 | 20.1681 | 1430 | 1430 | ЦБ000004119 | 0 | 1190
688 | ВС-ТКС ВЕКТОР | 1290 | 1290 | 0 | 20.155 | 1550 | 1550 | ЦБ000004120 | 0 | 1290
470 | ВС-СМК ВЕКТОР | 1250 | 1250 | 0 | 20 | 1500 | 1500 | ЦБ000001854 | 0 | 1250
1020 | ВС-УДП ВЕКТОР Новинка! | 1750 | 1850 | 5.7143 | 20 | 2100 | 2165 | ЦБ000004953 | 0 | 1850
1023 | ВС-УРС ВЕКТОР | 5790 | 5790 | 0 | 20.0345 | 6950 | 6950 | ЦБ000005013 | 0 | 5790
637 | Выносной микрофон ВС-МФ-В | 425 | 425 | 0 | 22.3529 | 520 | 520 | ЦБ000003322 | 0 | 425
478 | ИО "ОПТИМИСТ" | 390 | 420 | 7.6923 | 17.9487 | 460 | 495 | ЦБ000001210 | 0 | 420
1061 | ИО "ОПТИМИСТ-Р" |  | 1529 | #DIV/0! |  |  | 1835 | ЦБ000005212 |  | 1529
685 | ИП101-17Р-A1R ВЕКТОР | 1350 | 1399 | 3.6296 | 20 | 1620 | 1637 | ЦБ000004197 | 0 | 1399
686 | ИП101-17Р-A3R ВЕКТОР | 1350 | 1399 | 3.6296 | 20 | 1620 | 1637 | ЦБ000004198 | 0 | 1399
472 | ИП212-220Р «ДИП-220Р ВЕКТОР» | 1299 | 1349 | 3.8491 | 17.0131 | 1520 | 1578 | ЦБ000001860 | 0 | 1349
754 | ИП212-230Р «ДИП-230Р ВЕКТОР» Новинка! | 1450 | 1499 | 3.3793 | 20 | 1740 | 1754 | ЦБ000004458 | 0 | 1499
507 | Станция мониторинга ВЕТТА-50 GSM | 8190 | 8190 | 0 | 17.6435 | 9635 | 9635 | ЦБ000002492 | 0 | 8190
1004 | Сонар-Р | 1850 | 1850 | 0 | 20 | 2220 | 2220 | ЦБ000004495 | 0 | 1850
610 | ТОН-Р-028 | 2290 | 2299 | 0.39301 | 17.6856 | 2695 | 2689 | ЦБ000003058 | 0 | 2299
638 | Цифровой термометр ВС-ЦТ-В | 299 | 299 | 0 | 22.0736 | 365 | 365 | ЦБ000003323 | 0 | 299