## инфо
,
| NIKOMAX | Компоненты СКС NIKOMAX (медь и оптика) | перейти к прайсу
| TLK | Телекоммуникационные шкафы | перейти к прайсу
| NETLAN | Медные решения и монтажное оборудование | перейти к прайсу
| GIGALINK | Эффективные сетевые решения | перейти к прайсу
| ZORQ | ВКС и видеонаблюдение | перейти к прайсу
| ACTi | Сетевые системы видеонаблюдения | перейти к прайсу
| AREC | Cистемы записи и трансляции мероприятий | перейти к прайсу
| AVer ВКС | Системы видеоконференцсвязи | перейти к прайсу
| AVer IP | Системы видеонаблюдения | перейти к прайсу
| Ecoplast, LK Studio | Короба, гофротрубы и аксессуары к ним | перейти к прайсу
| Fluke Networks | Измерительное оборудование для сетей передачи данных | перейти к прайсу
| NComputing | Терминальные решения | перейти к прайсу
| QSAN | Системы хранения данных | перейти к прайсу
| Rextron | Професссиональные KVM, IP KVM | перейти к прайсу
| Thecus | Сетевые дисковые накопители | перейти к прайсу
| Zyxel | Активное сетевое оборудование | перейти к прайсу
| D-Link | Активное сетевое оборудование | перейти к прайсу

## CKC NIKOMAX (медь и оптика)
Компания Тайле: Официальный прайс-лист
Дата прайс-листа: 06.04.2021
вернуться к инфо
NEW - новинка
ORD - заказная невозвратная позиция, не представлена на складе
SPL - заказная невозвратная позиция, представлена на складе
PHO - снимается с производства, невозвратная позиция
EOL - снято с производства, невозвратная позиция
Цветовая метка зеленого цвета означает снижение цены по сравнению с предыдущим прайс-листом
Цветовая метка красного цвета означает увеличение цены по сравнению с предыдущим прайс-листом
Цветовая метка жёлтого цвета означает появление нового продукта в прайс-листе
Производитель | Страна происхождения | Статус | Артикул | Наименование товара | EU | RES0 | Валюта | Единица изм. | Вид гарантии | Веб-ссылка на товар
NIKOMAX/NIKOLAN - Российские медные и оптические решения для СКС
Медные решения
Категория 8, экранированная
Кабели
NIKOLAN | ТАЙВАНЬ | SPL | NKL 9385C-YL | Кабель NIKOLAN S/FTP 4 пары, Кат.8 (Класс I), тест по ISO/IEC, 2000МГц, одножильный, BC (чистая медь), 22AWG (0,63мм), внутренний, LSZH нг(А)-HFLTx, желтый, 500м - гарантия: 15 лет расширенная / 25 лет системная | 106804 | 106804 | руб. | шт | 15 лет / 25 лет системная | http://www.nikomax.ru/catalog/product/NKL%209385C-YL/?section=categories&section=cooper_cable
Модули keystone
NIKOMAX | ТАЙВАНЬ | SPL | NMC-KJSI2-BF-MT | Модуль-вставка NIKOMAX типа Keystone, Кат.8 (Класс I), 2000МГц, RJ45/8P8C, самозажимной, T568A/B, полный экран, металлик - гарантия: 5 лет расширенная / 25 лет системная | 1171 | 1171 | руб. | шт | 5 лет / 25 лет системная | http://www.nikomax.ru/catalog/product/NMC-KJSI2-BF-MT/?section=categories&section=module
Шнуры RJ45
NIKOMAX | ТАЙВАНЬ | SPL | NMC-PC4SI55B-010-C-YL | Коммутационный шнур NIKOMAX S/FTP 4 пары, Кат.8 (Класс I), 2000МГц, 2хRJ45/8P8C, T568B, заливной, с защитой защелки, многожильный, BC (чистая медь), 24AWG (7х0,195мм), LSZH нг(А)-HFLTx, желтый, 1м | 1389 | 1389 | руб. | шт | 1 год | http://www.nikomax.ru/catalog/section/categories/patchcords/product/NMC-PC4SI55B-xxx-%D0%A1-YL/
NIKOMAX | ТАЙВАНЬ | SPL | NMC-PC4SI55B-020-C-YL | Коммутационный шнур NIKOMAX S/FTP 4 пары, Кат.8 (Класс I), 2000МГц, 2хRJ45/8P8C, T568B, заливной, с защитой защелки, многожильный, BC (чистая медь), 24AWG (7х0,195мм), LSZH нг(А)-HFLTx, желтый, 2м | 1547 | 1547 | руб. | шт | 1 год | http://www.nikomax.ru/catalog/section/categories/patchcords/product/NMC-PC4SI55B-xxx-%D0%A1-YL/
NIKOMAX | ТАЙВАНЬ | SPL | NMC-PC4SI55B-030-C-YL | Коммутационный шнур NIKOMAX S/FTP 4 пары, Кат.8 (Класс I), 2000МГц, 2хRJ45/8P8C, T568B, заливной, с защитой защелки, многожильный, BC (чистая медь), 24AWG (7х0,195мм), LSZH нг(А)-HFLTx, желтый, 3м | 1702 | 1702 | руб. | шт | 1 год | http://www.nikomax.ru/catalog/section/categories/patchcords/product/NMC-PC4SI55B-xxx-%D0%A1-YL/
NIKOMAX | ТАЙВАНЬ | SPL | NMC-PC4SI55B-050-C-YL | Коммутационный шнур NIKOMAX S/FTP 4 пары, Кат.8 (Класс I), 2000МГц, 2хRJ45/8P8C, T568B, заливной, с защитой защелки, многожильный, BC (чистая медь), 24AWG (7х0,195мм), LSZH нг(А)-HFLTx, желтый, 5м | 1915 | 1915 | руб. | шт | 1 год | http://www.nikomax.ru/catalog/section/categories/patchcords/product/NMC-PC4SI55B-xxx-%D0%A1-YL/
Коннекторы
NIKOMAX | ТАЙВАНЬ | SPL | NMC-RJ88SI2-NT-MT | Коннектор NIKOMAX RJ45/8P8C под витую пару, Кат.8 (Класс I), 2000МГц, покрытие 50мкд, T568B, самозажимной, полный экран, металлик | 1132 | 1132 | руб. | шт | 1 год | http://www.nikomax.ru/catalog/product/NMC-RJ88SI2-NT-MT/?section=categories&section=connector
Категория 7а, экранированная
Кабели
NIKOLAN | КИТАЙ | SPL | NKL 4375C-YL | Кабель NIKOLAN S/FTP 4 пары, Кат.7а (Класс Fа), тест по ISO/IEC, 1000МГц, одножильный, BC (чистая медь), 23AWG (0,58мм), внутренний, LSZH нг(А)-HFLTx, желтый, 500м - гарантия: 5 лет / 15 лет системная | 82742 | 74469 | руб. | шт | 5 лет / 15 лет системная | http://www.nikomax.ru/catalog/product/NKL%204375C-YL/?section=categories&section=cooper_cable
Категория 7, экранированная
Кабели
NIKOLAN | КИТАЙ |  | NKL 4365C-LG | Кабель NIKOLAN S/FTP 4 пары, Кат.7 (Класс F), тест по ISO/IEC, 600МГц, одножильный, BC (чистая медь), 23AWG (0,56мм), внутренний, LSZH нг(А)-HFLTx, салатовый, 500м - гарантия: 5 лет / 15 лет системная | 61451 | 55307 | руб. | шт | 5 лет / 15 лет системная | http://www.nikomax.ru/catalog/product/NKL%204365C-LG/?section=categories&section=cooper_cable
Категория 6а, экранированная
Кабели
NIKOLAN | ТАЙВАНЬ |  | NKL 9350C-OR | Кабель NIKOLAN S/FTP 4 пары, Кат.6a (Класс Ea), тест по ISO/IEC, 500МГц, одножильный, BC (чистая медь), 23AWG (0,585мм), внутренний, LSZH нг(А)-HFLTx, оранжевый, 305м - гарантия: 15 лет расширенная / 25 лет системная | 49887 | 49887 | руб. | шт | 15 лет / 25 лет системная | http://www.nikomax.ru/catalog/product/NKL%209350C-OR/?section=categories&section=cooper_cable
NIKOLAN | ТАЙВАНЬ | EOL | NKL 9351C-OR | Кабель NIKOLAN S/FTP 4 пары, Кат.6a (Класс Ea), тест по ISO/IEC, 500МГц, одножильный, BC (чистая медь), 23AWG (0,585мм), внутренний, LSZH нг(А)-HFLTx, оранжевый, 100м - гарантия: 15 лет расширенная / 25 лет системная | 11427 | 11427 | руб. | шт | 15 лет / 25 лет системная | http://www.nikomax.ru/catalog/product/NKL%209350C-OR/?section=categories&section=cooper_cable
NIKOLAN | КИТАЙ |  | NKL 4355C-OR | Кабель NIKOLAN F/FTP 4 пары, Кат.6a (Класс Eа), тест по ISO/IEC, 500МГц, одножильный, BC (чистая медь), 23AWG (0,56мм), внутренний, LSZH нг(А)-HFLTx, оранжевый, 500м - гарантия: 5 лет / 15 лет системная | 42571 | 38315 | руб. | шт | 5 лет / 15 лет системная | http://www.nikomax.ru/catalog/product/NKL%204355C-xx/?section=categories&section=cooper_cable
NIKOLAN | КИТАЙ |  | NKL 4355C-IB | Кабель NIKOLAN F/FTP 4 пары, Кат.6a (Класс Eа), тест по ISO/IEC, 500МГц, одножильный, BC (чистая медь), 23AWG (0,56мм), внутренний, LSZH нг(А)-HFLTx, голубой, 500м - гарантия: 5 лет / 15 лет системная | 42571 | 38315 | руб. | шт | 5 лет / 15 лет системная | http://www.nikomax.ru/catalog/product/NKL%204355C-xx/?section=categories&section=cooper_cable
NIKOLAN | КИТАЙ | EOL | NKL 4455C-IB | Кабель NIKOLAN U/FTP 4 пары, Кат.6a (Класс Eа), тест по ISO/IEC, 500МГц, одножильный, BC (чистая медь), 23AWG (0,56мм), внутренний, LSZH нг(А)-HFLTx, голубой, 500м - гарантия: 5 лет / 15 лет системная | 30976 | 27878 | руб. | шт | 5 лет / 15 лет системная | http://www.nikomax.ru/catalog/product/NKL%204455C-IB/?section=categories&section=cooper_cable
Панели
NIKOMAX | ТАЙВАНЬ |  | NMC-RP24SA2-1U-MT | Коммутационная панель NIKOMAX 19", 1U, 24 порта, Кат.6a (Класс Ea), 500МГц, RJ45/8P8C, 110/KRONE, T568B, полный экран, с органайзером, металлик - гарантия: 5 лет расширенная / 25 лет системная | 9495 | 8547 | руб. | шт | 5 лет / 25 лет системная | http://www.nikomax.ru/catalog/product/NMC-RP24SA2-1U-MT/?section=categories&section=panel
Модули Keystone
NIKOMAX | ТАЙВАНЬ |  | NMC-KJSA2-AN-MT | Модуль-вставка NIKOMAX типа Keystone, угловой, для панели серии AN, Кат.6a (Класс Ea), 500МГц, RJ45/8P8C, FT-TOOL/110/KRONE, T568A/B, полный экран, металлик - гарантия: 5 лет расширенная / 25 лет системная | 702 | 632 | руб. | шт | 5 лет / 25 лет системная | http://www.nikomax.ru/catalog/product/NMC-KJSA2-AN-MT/?section=categories&section=module
NIKOMAX | ТАЙВАНЬ |  | NMC-KJSA2-FT-MT | Модуль-вставка NIKOMAX типа Keystone, Кат.6a (Класс Ea), 500МГц, RJ45/8P8C, FT-TOOL/110/KRONE, T568A/B, полный экран, металлик - гарантия: 5 лет расширенная / 25 лет системная | 540 | 486 | руб. | шт | 5 лет / 25 лет системная | http://www.nikomax.ru/catalog/product/NMC-KJSA2-FT-MT/?section=categories&section=module
NIKOMAX | ТАЙВАНЬ |  | NMC-KJSA2-NT-MT | Модуль-вставка NIKOMAX типа Keystone, Кат.6a (Класс Ea), 500МГц, RJ45/8P8C, самозажимной, T568A/B, полный экран, металлик - гарантия: 5 лет расширенная / 25 лет системная | 468 | 421 | руб. | шт | 5 лет / 25 лет системная | http://www.nikomax.ru/catalog/product/NMC-KJSA2-NT-MT/?section=categories&section=module
NIKOMAX | КИТАЙ |  | NMC-KJSA2-ET-MT | Модуль-вставка NIKOMAX типа Keystone, Кат.6a (Класс Ea), 500МГц, RJ45/8P8C, самозажимной, T568A/B, 180 градусов, полный экран, металлик | 233 | 210 | руб. | шт | 1 год | http://www.nikomax.ru/catalog/product/NMC-KJSA2-ET-MT/?section=categories&section=module
Соединители Keystone
NIKOMAX | ТАЙВАНЬ | SPL | NMC-KJSA55C-MT | Соединитель NIKOMAX типа Keystone, Кат.6а (Класс Ea), 500МГц, RJ45-RJ45 (8P8C), полный экран, металлик - гарантия: 5 лет расширенная / 25 лет системная | 476 | 429 | руб. | шт | 1 год | http://www.nikomax.ru/catalog/product/NMC-KJSA55C-MT/?section=categories&section=module
Шнуры RJ45
NIKOMAX | КИТАЙ | SPL | NMC-PC4SA55B-001-C-GY | Коммутационный шнур NIKOMAX S/FTP 4 пары, Кат.6a (Класс Ea), 500МГц, 2хRJ45/8P8C, T568B, заливной, с защитой защелки, многожильный, BC (чистая медь), 26AWG (7х0,165мм), LSZH нг(А)-HFLTx, серый, 0,15м | 283 | 256 | руб. | шт | 1 год | http://www.nikomax.ru/catalog/product/NMC-PC4SA55B-xxx-C-GY/?section=categories&section=patchcords
NIKOMAX | КИТАЙ | SPL | NMC-PC4SA55B-001-GY | Коммутационный шнур NIKOMAX S/FTP 4 пары, Кат.6a (Класс Ea), 500МГц, 2хRJ45/8P8C, T568B, заливной, с защитой защелки, многожильный, BC (чистая медь), 26AWG (7х0,165мм), PVC нг(А), серый, 0,15м | 258 | 232 | руб. | шт | 1 год | http://www.nikomax.ru/catalog/product/NMC-PC4SA55B-xxx-GY/?section=categories&section=patchcords
NIKOMAX | КИТАЙ |  | NMC-PC4SA55B-003-C-GY | Коммутационный шнур NIKOMAX S/FTP 4 пары, Кат.6a (Класс Ea), 500МГц, 2хRJ45/8P8C, T568B, заливной, с защитой защелки, многожильный, BC (чистая медь), 26AWG (7х0,165мм), LSZH нг(А)-HFLTx, серый, 0,3м | 283 | 256 | руб. | шт | 1 год | http://www.nikomax.ru/catalog/product/NMC-PC4SA55B-xxx-C-GY/?section=categories&section=patchcords
NIKOMAX | КИТАЙ |  | NMC-PC4SA55B-003-GY | Коммутационный шнур NIKOMAX S/FTP 4 пары, Кат.6a (Класс Ea), 500МГц, 2хRJ45/8P8C, T568B, заливной, с защитой защелки, многожильный, BC (чистая медь), 26AWG (7х0,165мм), PVC нг(А), серый, 0,3м | 258 | 232 | руб. | шт | 1 год | http://www.nikomax.ru/catalog/product/NMC-PC4SA55B-xxx-GY/?section=categories&section=patchcords
NIKOMAX | КИТАЙ |  | NMC-PC4SA55B-005-C-GY | Коммутационный шнур NIKOMAX S/FTP 4 пары, Кат.6a (Класс Ea), 500МГц, 2хRJ45/8P8C, T568B, заливной, с защитой защелки, многожильный, BC (чистая медь), 26AWG (7х0,165мм), LSZH нг(А)-HFLTx, серый, 0,5м | 326 | 294 | руб. | шт | 1 год | http://www.nikomax.ru/catalog/product/NMC-PC4SA55B-xxx-C-GY/?section=categories&section=patchcords
NIKOMAX | КИТАЙ |  | NMC-PC4SA55B-005-GY | Коммутационный шнур NIKOMAX S/FTP 4 пары, Кат.6a (Класс Ea), 500МГц, 2хRJ45/8P8C, T568B, заливной, с защитой защелки, многожильный, BC (чистая медь), 26AWG (7х0,165мм), PVC нг(А), серый, 0,5м | 296 | 267 | руб. | шт | 1 год | http://www.nikomax.ru/catalog/product/NMC-PC4SA55B-xxx-GY/?section=categories&section=patchcords
NIKOMAX | КИТАЙ |  | NMC-PC4SA55B-010-C-GY | Коммутационный шнур NIKOMAX S/FTP 4 пары, Кат.6a (Класс Ea), 500МГц, 2хRJ45/8P8C, T568B, заливной, с защитой защелки, многожильный, BC (чистая медь), 26AWG (7х0,165мм), LSZH нг(А)-HFLTx, серый, 1м | 382 | 345 | руб. | шт | 1 год | http://www.nikomax.ru/catalog/product/NMC-PC4SA55B-xxx-C-GY/?section=categories&section=patchcords
NIKOMAX | КИТАЙ |  | NMC-PC4SA55B-010-GY | Коммутационный шнур NIKOMAX S/FTP 4 пары, Кат.6a (Класс Ea), 500МГц, 2хRJ45/8P8C, T568B, заливной, с защитой защелки, многожильный, BC (чистая медь), 26AWG (7х0,165мм), PVC нг(А), серый, 1м | 348 | 312 | руб. | шт | 1 год | http://www.nikomax.ru/catalog/product/NMC-PC4SA55B-xxx-GY/?section=categories&section=patchcords
NIKOMAX | КИТАЙ |  | NMC-PC4SA55B-015-C-GY | Коммутационный шнур NIKOMAX S/FTP 4 пары, Кат.6a (Класс Ea), 500МГц, 2хRJ45/8P8C, T568B, заливной, с защитой защелки, многожильный, BC (чистая медь), 26AWG (7х0,165мм), LSZH нг(А)-HFLTx, серый, 1,5м | 446 | 402 | руб. | шт | 1 год | http://www.nikomax.ru/catalog/product/NMC-PC4SA55B-xxx-C-GY/?section=categories&section=patchcords
NIKOMAX | КИТАЙ |  | NMC-PC4SA55B-015-GY | Коммутационный шнур NIKOMAX S/FTP 4 пары, Кат.6a (Класс Ea), 500МГц, 2хRJ45/8P8C, T568B, заливной, с защитой защелки, многожильный, BC (чистая медь), 26AWG (7х0,165мм), PVC нг(А), серый, 1,5м | 404 | 363 | руб. | шт | 1 год | http://www.nikomax.ru/catalog/product/NMC-PC4SA55B-xxx-GY/?section=categories&section=patchcords
NIKOMAX | КИТАЙ |  | NMC-PC4SA55B-020-C-GY | Коммутационный шнур NIKOMAX S/FTP 4 пары, Кат.6a (Класс Ea), 500МГц, 2хRJ45/8P8C, T568B, заливной, с защитой защелки, многожильный, BC (чистая медь), 26AWG (7х0,165мм), LSZH нг(А)-HFLTx, серый, 2м | 510 | 458 | руб. | шт | 1 год | http://www.nikomax.ru/catalog/product/NMC-PC4SA55B-xxx-C-GY/?section=categories&section=patchcords
NIKOMAX | КИТАЙ |  | NMC-PC4SA55B-020-GY | Коммутационный шнур NIKOMAX S/FTP 4 пары, Кат.6a (Класс Ea), 500МГц, 2хRJ45/8P8C, T568B, заливной, с защитой защелки, многожильный, BC (чистая медь), 26AWG (7х0,165мм), PVC нг(А), серый, 2м | 463 | 417 | руб. | шт | 1 год | http://www.nikomax.ru/catalog/product/NMC-PC4SA55B-xxx-GY/?section=categories&section=patchcords
NIKOMAX | КИТАЙ |  | NMC-PC4SA55B-030-C-GY | Коммутационный шнур NIKOMAX S/FTP 4 пары, Кат.6a (Класс Ea), 500МГц, 2хRJ45/8P8C, T568B, заливной, с защитой защелки, многожильный, BC (чистая медь), 26AWG (7х0,165мм), LSZH нг(А)-HFLTx, серый, 3м | 635 | 571 | руб. | шт | 1 год | http://www.nikomax.ru/catalog/product/NMC-PC4SA55B-xxx-C-GY/?section=categories&section=patchcords
NIKOMAX | КИТАЙ |  | NMC-PC4SA55B-030-GY | Коммутационный шнур NIKOMAX S/FTP 4 пары, Кат.6a (Класс Ea), 500МГц, 2хRJ45/8P8C, T568B, заливной, с защитой защелки, многожильный, BC (чистая медь), 26AWG (7х0,165мм), PVC нг(А), серый, 3м | 579 | 521 | руб. | шт | 1 год | http://www.nikomax.ru/catalog/product/NMC-PC4SA55B-xxx-GY/?section=categories&section=patchcords
NIKOMAX | КИТАЙ |  | NMC-PC4SA55B-050-C-GY | Коммутационный шнур NIKOMAX S/FTP 4 пары, Кат.6a (Класс Ea), 500МГц, 2хRJ45/8P8C, T568B, заливной, с защитой защелки, многожильный, BC (чистая медь), 26AWG (7х0,165мм), LSZH нг(А)-HFLTx, серый, 5м | 902 | 812 | руб. | шт | 1 год | http://www.nikomax.ru/catalog/product/NMC-PC4SA55B-xxx-C-GY/?section=categories&section=patchcords
NIKOMAX | КИТАЙ |  | NMC-PC4SA55B-050-GY | Коммутационный шнур NIKOMAX S/FTP 4 пары, Кат.6a (Класс Ea), 500МГц, 2хRJ45/8P8C, T568B, заливной, с защитой защелки, многожильный, BC (чистая медь), 26AWG (7х0,165мм), PVC нг(А), серый, 5м | 820 | 739 | руб. | шт | 1 год | http://www.nikomax.ru/catalog/product/NMC-PC4SA55B-xxx-GY/?section=categories&section=patchcords
NIKOMAX | КИТАЙ |  | NMC-PC4SA55B-075-C-GY | Коммутационный шнур NIKOMAX S/FTP 4 пары, Кат.6a (Класс Ea), 500МГц, 2хRJ45/8P8C, T568B, заливной, с защитой защелки, многожильный, BC (чистая медь), 26AWG (7х0,165мм), LSZH нг(А)-HFLTx, серый, 7,5м | 1233 | 1109 | руб. | шт | 1 год | http://www.nikomax.ru/catalog/product/NMC-PC4SA55B-xxx-C-GY/?section=categories&section=patchcords
NIKOMAX | КИТАЙ |  | NMC-PC4SA55B-075-GY | Коммутационный шнур NIKOMAX S/FTP 4 пары, Кат.6a (Класс Ea), 500МГц, 2хRJ45/8P8C, T568B, заливной, с защитой защелки, многожильный, BC (чистая медь), 26AWG (7х0,165мм), PVC нг(А), серый, 7,5м | 1121 | 1009 | руб. | шт | 1 год | http://www.nikomax.ru/catalog/product/NMC-PC4SA55B-xxx-GY/?section=categories&section=patchcords
NIKOMAX | КИТАЙ |  | NMC-PC4SA55B-100-C-GY | Коммутационный шнур NIKOMAX S/FTP 4 пары, Кат.6a (Класс Ea), 500МГц, 2хRJ45/8P8C, T568B, заливной, с защитой защелки, многожильный, BC (чистая медь), 26AWG (7х0,165мм), LSZH нг(А)-HFLTx, серый, 10м | 1529 | 1376 | руб. | шт | 1 год | http://www.nikomax.ru/catalog/product/NMC-PC4SA55B-xxx-C-GY/?section=categories&section=patchcords
NIKOMAX | КИТАЙ |  | NMC-PC4SA55B-100-GY | Коммутационный шнур NIKOMAX S/FTP 4 пары, Кат.6a (Класс Ea), 500МГц, 2хRJ45/8P8C, T568B, заливной, с защитой защелки, многожильный, BC (чистая медь), 26AWG (7х0,165мм), PVC нг(А), серый, 10м | 1391 | 1253 | руб. | шт | 1 год | http://www.nikomax.ru/catalog/product/NMC-PC4SA55B-xxx-GY/?section=categories&section=patchcords
Шнуры RJ45 Essential
NIKOMAX | КИТАЙ | SPL | NMC-PC4SA55B-ES-003-C-GY | Коммутационный шнур NIKOMAX S/FTP 4 пары, Кат.6a (Класс Ea), 500МГц, 2хRJ45/8P8C, T568B, заливной, с защитой защелки, многожильный, BC (чистая медь), 26AWG (7x0,150мм), LSZH нг(А)-HFLTx, светло-серый, 0,3м | 185 | 167 | руб. | шт | 1 год | http://www.nikomax.ru/catalog/product/NMC-PC4SA55B-ES-XXX-C-GY/?section=categories&section=patchcords
NIKOMAX | КИТАЙ | SPL | NMC-PC4SA55B-ES-005-C-GY | Коммутационный шнур NIKOMAX S/FTP 4 пары, Кат.6a (Класс Ea), 500МГц, 2хRJ45/8P8C, T568B, заливной, с защитой защелки, многожильный, BC (чистая медь), 26AWG (7х0,150мм), LSZH нг(А)-HFLTx, светло-серый, 0,5м | 215 | 194 | руб. | шт | 1 год | http://www.nikomax.ru/catalog/product/NMC-PC4SA55B-ES-XXX-C-GY/?section=categories&section=patchcords
NIKOMAX | КИТАЙ | SPL | NMC-PC4SA55B-ES-010-C-GY | Коммутационный шнур NIKOMAX S/FTP 4 пары, Кат.6a (Класс Ea), 500МГц, 2хRJ45/8P8C, T568B, заливной, с защитой защелки, многожильный, BC (чистая медь), 26AWG (7х0,150мм), LSZH нг(А)-HFLTx, светло-серый, 1м | 250 | 225 | руб. | шт | 1 год | http://www.nikomax.ru/catalog/product/NMC-PC4SA55B-ES-XXX-C-GY/?section=categories&section=patchcords
NIKOMAX | КИТАЙ | SPL | NMC-PC4SA55B-ES-015-C-GY | Коммутационный шнур NIKOMAX S/FTP 4 пары, Кат.6a (Класс Ea), 500МГц, 2хRJ45/8P8C, T568B, заливной, с защитой защелки, многожильный, BC (чистая медь), 26AWG (7х0,150мм), LSZH нг(А)-HFLTx, светло-серый, 1,5м | 292 | 260 | руб. | шт | 1 год | http://www.nikomax.ru/catalog/product/NMC-PC4SA55B-ES-XXX-C-GY/?section=categories&section=patchcords
NIKOMAX | КИТАЙ | SPL | NMC-PC4SA55B-ES-020-C-GY | Коммутационный шнур NIKOMAX S/FTP 4 пары, Кат.6a (Класс Ea), 500МГц, 2хRJ45/8P8C, T568B, заливной, с защитой защелки, многожильный, BC (чистая медь), 26AWG (7х0,150мм), LSZH нг(А)-HFLTx, светло-серый, 2м | 334 | 300 | руб. | шт | 1 год | http://www.nikomax.ru/catalog/product/NMC-PC4SA55B-ES-XXX-C-GY/?section=categories&section=patchcords
NIKOMAX | КИТАЙ | SPL | NMC-PC4SA55B-ES-030-C-GY | Коммутационный шнур NIKOMAX S/FTP 4 пары, Кат.6a (Класс Ea), 500МГц, 2хRJ45/8P8C, T568B, заливной, с защитой защелки, многожильный, BC (чистая медь), 26AWG (7х0,150мм), LSZH нг(А)-HFLTx, светло-серый, 3м | 417 | 375 | руб. | шт | 1 год | http://www.nikomax.ru/catalog/product/NMC-PC4SA55B-ES-XXX-C-GY/?section=categories&section=patchcords
NIKOMAX | КИТАЙ | SPL | NMC-PC4SA55B-ES-050-C-GY | Коммутационный шнур NIKOMAX S/FTP 4 пары, Кат.6a (Класс Ea), 500МГц, 2хRJ45/8P8C, T568B, заливной, с защитой защелки, многожильный, BC (чистая медь), 26AWG (7х0,150мм), LSZH нг(А)-HFLTx, светло-серый, 5м | 592 | 533 | руб. | шт | 1 год | http://www.nikomax.ru/catalog/product/NMC-PC4SA55B-ES-XXX-C-GY/?section=categories&section=patchcords
Коннекторы
NIKOMAX | ТАЙВАНЬ |  | NMC-RJ88SA2-NT-MT | Коннектор NIKOMAX RJ45/8P8C под витую пару, Кат.6a (Класс Ea), 500МГц, покрытие 50мкд, универсальные ножи, T568B, самозажимной, полный экран, металлик | 549 | 494 | руб. | шт | 1 год | http://www.nikomax.ru/catalog/product/NMC-RJ88SA2-NT-MT/?section=categories&section=connector
Категория 6а, неэкранированная
Кабель
NIKOLAN |  |  | NKL 4155C-IB | Кабель NIKOLAN U/UTP 4 пары, Кат.6a (Класс Eа), тест по ISO/IEC, 500МГц, одножильный, BC (чистая медь), 23AWG (0,57мм), внутренний, LSZH нг(А)-HFLTx, голубой, 500м - гарантия: 5 лет / 15 лет системная | 42534 | 38281 | руб. | шт | 5 лет / 15 лет системная | http://www.nikomax.ru/catalog/product/NKL%204155C-IB/?section=categories&section=cooper_cable
Модули keystone
NIKOMAX | КИТАЙ |  | NMC-KJUA2-ET-WT | Модуль-вставка NIKOMAX типа Keystone, Кат.6a (Класс Ea), 500МГц, RJ45/8P8C, самозажимной, T568A/B, 180 градусов, неэкранированный, белый | 161 | 145 | руб. | шт | 1 год | http://www.nikomax.ru/catalog/product/NMC-KJUA2-ET-WT/?section=categories&section=module
NIKOMAX | ТАЙВАНЬ | SPL | NMC-KJUA2-FT-WT | Модуль-вставка NIKOMAX типа Keystone, Кат.6а (Класс Eа), 500МГц, RJ45/8P8C, FT-TOOL/110/KRONE, T568A/B, неэкранированный, белый, гарантия: 5 лет расширенная / 25 лет системная | 385 | 347 | руб. | шт | 5 лет / 25 лет системная | http://www.nikomax.ru/catalog/product/NMC-KJUA2-FT-WT/?section=categories&section=module
Шнуры RJ45 Essential
NIKOMAX | КИТАЙ |  | NMC-PC4UA55B-ES-003-C-GY | Коммутационный шнур NIKOMAX U/UTP 4 пары, Кат.6a (Класс Ea), 500МГц, 2хRJ45/8P8C, T568B, заливной, с защитой защелки, многожильный, BC (чистая медь), 25AWG (7x0,175мм), LSZH нг(А)-HFLTx, серый, 0,3м | 156 | 141 | руб. | шт | 1 год | http://www.nikomax.ru/catalog/product/NMC-PC4UA55B-ES-XXX-%D0%A1-GY/?section=categories&section=patchcords
NIKOMAX | КИТАЙ |  | NMC-PC4UA55B-ES-005-C-GY | Коммутационный шнур NIKOMAX U/UTP 4 пары, Кат.6a (Класс Ea), 500МГц, 2хRJ45/8P8C, T568B, заливной, с защитой защелки, многожильный, BC (чистая медь), 25AWG (7x0,175мм), LSZH нг(А)-HFLTx, серый, 0,5м | 171 | 155 | руб. | шт | 1 год | http://www.nikomax.ru/catalog/product/NMC-PC4UA55B-ES-XXX-%D0%A1-GY/?section=categories&section=patchcords
NIKOMAX | КИТАЙ |  | NMC-PC4UA55B-ES-010-C-GY | Коммутационный шнур NIKOMAX U/UTP 4 пары, Кат.6a (Класс Ea), 500МГц, 2хRJ45/8P8C, T568B, заливной, с защитой защелки, многожильный, BC (чистая медь), 25AWG (7x0,175мм), LSZH нг(А)-HFLTx, серый, 1м | 204 | 184 | руб. | шт | 1 год | http://www.nikomax.ru/catalog/product/NMC-PC4UA55B-ES-XXX-%D0%A1-GY/?section=categories&section=patchcords
NIKOMAX | КИТАЙ |  | NMC-PC4UA55B-ES-015-C-GY | Коммутационный шнур NIKOMAX U/UTP 4 пары, Кат.6a (Класс Ea), 500МГц, 2хRJ45/8P8C, T568B, заливной, с защитой защелки, многожильный, BC (чистая медь), 25AWG (7x0,175мм), LSZH нг(А)-HFLTx, серый, 1,5м | 237 | 213 | руб. | шт | 1 год | http://www.nikomax.ru/catalog/product/NMC-PC4UA55B-ES-XXX-%D0%A1-GY/?section=categories&section=patchcords
NIKOMAX | КИТАЙ | SPL | NMC-PC4UA55B-ES-020-C-GY | Коммутационный шнур NIKOMAX U/UTP 4 пары, Кат.6a (Класс Ea), 500МГц, 2хRJ45/8P8C, T568B, заливной, с защитой защелки, многожильный, BC (чистая медь), 25AWG (7x0,175мм), LSZH нг(А)-HFLTx, серый, 2м | 269 | 242 | руб. | шт | 1 год | http://www.nikomax.ru/catalog/product/NMC-PC4UA55B-ES-XXX-%D0%A1-GY/?section=categories&section=patchcords
NIKOMAX | КИТАЙ |  | NMC-PC4UA55B-ES-030-C-GY | Коммутационный шнур NIKOMAX U/UTP 4 пары, Кат.6a (Класс Ea), 500МГц, 2хRJ45/8P8C, T568B, заливной, с защитой защелки, многожильный, BC (чистая медь), 25AWG (7x0,175мм), LSZH нг(А)-HFLTx, серый, 3м | 334 | 300 | руб. | шт | 1 год | http://www.nikomax.ru/catalog/product/NMC-PC4UA55B-ES-XXX-%D0%A1-GY/?section=categories&section=patchcords
NIKOMAX | КИТАЙ |  | NMC-PC4UA55B-ES-050-C-GY | Коммутационный шнур NIKOMAX U/UTP 4 пары, Кат.6a (Класс Ea), 500МГц, 2хRJ45/8P8C, T568B, заливной, с защитой защелки, многожильный, BC (чистая медь), 25AWG (7x0,175мм), LSZH нг(А)-HFLTx, серый, 5м | 468 | 422 | руб. | шт | 1 год | http://www.nikomax.ru/catalog/product/NMC-PC4UA55B-ES-XXX-%D0%A1-GY/?section=categories&section=patchcords
Категория 6, экранированная
Кабели
NIKOLAN | ТАЙВАНЬ | EOL | NKL 9340C-OR | Кабель NIKOLAN F/FTP 4 пары, Кат.6 (Класс E), тест по ISO/IEC, 250МГц, одножильный, BC (чистая медь), 23AWG (0,57мм), внутренний, LSZH нг(А)-HFLTx, оранжевый, 305м - гарантия: 15 лет расширенная / 25 лет системная | 31783 | 31783 | руб. | шт | 15 лет / 25 лет системная | http://www.nikomax.ru/catalog/product/NKL%209340C-OR/?section=categories&section=cooper_cable
NIKOLAN | ТАЙВАНЬ | EOL | NKL 9340A-IY | Кабель NIKOLAN F/FTP 4 пары, Кат.6 (Класс E), тест по ISO/IEC, 250МГц, одножильный, BC (чистая медь), 23AWG (0,57мм), внутренний, PVC нг(А), слоновая кость, 305м - гарантия: 15 лет расширенная / 25 лет системная | 17183 | 17183 | руб. | шт | 15 лет / 25 лет системная | http://www.nikomax.ru/catalog/product/NKL%209340A-IY/?section=categories&section=cooper_cable
NIKOLAN | ТАЙВАНЬ |  | NKL 9240C-OR | Кабель NIKOLAN F/UTP 4 пары, Кат.6 (Класс E), тест по ISO/IEC, 250МГц, одножильный, BC (чистая медь), 23AWG (0,57мм), внутренний, LSZH нг(А)-HFLTx, оранжевый, 305м - гарантия: 15 лет расширенная / 25 лет системная | 34190 | 34190 | руб. | шт | 15 лет / 25 лет системная | http://www.nikomax.ru/catalog/product/NKL%209240C-OR/?section=categories&section=cooper_cable
NIKOLAN | КИТАЙ |  | NKL 4240C-OR | Кабель NIKOLAN F/UTP 4 пары, Кат.6 (Класс E), тест по ISO/IEC, 250МГц, одножильный, BC (чистая медь), 23AWG (0,57мм), внутренний, LSZH нг(А)-HFLTx, оранжевый, 305м - гарантия: 5 лет / 15 лет системная | 21891 | 19701 | руб. | шт | 5 лет / 15 лет системная | http://www.nikomax.ru/catalog/product/NKL%204240C-xx/?section=categories&section=cooper_cable
NIKOLAN | КИТАЙ | EOL | NKL 4241C-OR | Кабель NIKOLAN F/UTP 4 пары, Кат.6 (Класс E), тест по ISO/IEC, 250МГц, одножильный, BC (чистая медь), 23AWG (0,57мм), внутренний, LSZH нг(А)-HFLTx, оранжевый, 100м - гарантия: 5 лет / 15 лет системная | 4794 | 4315 | руб. | шт | 5 лет / 15 лет системная | http://www.nikomax.ru/catalog/product/NKL%204240C-xx/?section=categories&section=cooper_cable
NIKOLAN | КИТАЙ |  | NKL 4240C-WT | Кабель NIKOLAN F/UTP 4 пары, Кат.6 (Класс E), тест по ISO/IEC, 250МГц, одножильный, BC (чистая медь), 23AWG (0,57мм), внутренний, LSZH нг(А)-HFLTx, белый, 305м - гарантия: 5 лет / 15 лет системная | 21891 | 19701 | руб. | шт | 5 лет / 15 лет системная | http://www.nikomax.ru/catalog/product/NKL%204240C-xx/?section=categories&section=cooper_cable
NIKOLAN | КИТАЙ |  | NKL 4240A-GY | Кабель NIKOLAN F/UTP 4 пары, Кат.6 (Класс E), тест по ISO/IEC, 250МГц, одножильный, BC (чистая медь), 23AWG (0,57мм), внутренний, PVC нг(А), серый, 305м - гарантия: 5 лет / 15 лет системная | 19900 | 17909 | руб. | шт | 5 лет / 15 лет системная | http://www.nikomax.ru/catalog/product/NKL%204240A-GY/?section=categories&section=cooper_cable
NIKOLAN | КИТАЙ |  | NKL 4740B-BK | Кабель NIKOLAN F/UTP 4 пары, Кат.6 (Класс E), тест по ISO/IEC, 250МГц, одножильный, BC (чистая медь), 23AWG (0,57мм), внешний, PE до -60С, черный, 305м - гарантия: 1 год | 20899 | 18809 | руб. | шт | 1 год | http://www.nikomax.ru/catalog/product/NKL%204740B-BK/?section=categories&section=cooper_cable
NIKOLAN | КИТАЙ | EOL | NKL 4741B-BK | Кабель NIKOLAN F/UTP 4 пары, Кат.6 (Класс E), тест по ISO/IEC, 250МГц, одножильный, BC (чистая медь), 23AWG (0,57мм), внешний, PE до -60С, черный, 100м - гарантия: 1 год | 4578 | 4120 | руб. | шт | 1 год | http://www.nikomax.ru/catalog/product/NKL%204740B-BK/?section=categories&section=cooper_cable
Панели
NIKOMAX | ТАЙВАНЬ |  | NMC-RP24SE2-HU-MT | Коммутационная панель NIKOMAX 19", 0,5U, 24 порта, Кат.6 (Класс E), 250МГц, RJ45/8P8C, 110/KRONE, T568A/B, полный экран, с органайзером, металлик - гарантия: 5 лет расширенная / 25 лет системная | 8271 | 7444 | руб. | шт | 5 лет / 25 лет системная | http://www.nikomax.ru/catalog/product/NMC-RP24SE2-HU-MT/?section=categories&section=panel
NIKOMAX | ТАЙВАНЬ |  | NMC-RP24SE2-1U-MT | Коммутационная панель NIKOMAX 19", 1U, 24 порта, Кат.6 (Класс E), 250МГц, RJ45/8P8C, 110/KRONE, T568A/B, полный экран, с органайзером, металлик - гарантия: 5 лет расширенная / 25 лет системная | 7194 | 6475 | руб. | шт | 5 лет / 25 лет системная | http://www.nikomax.ru/catalog/product/NMC-RP24SE2-1U-MT/?section=categories&section=panel
NIKOMAX | ТАЙВАНЬ |  | NMC-RP48SE2-HR-1U-MT | Коммутационная панель NIKOMAX 19", 1U, 48 портов, Кат.6, RJ45/8P8C, 110/KRONE, T568A/B, полный экран, с органайзером, металлик, гарантия: 5 лет расширенная / 25 лет системная | 15617 | 14055 | руб. | шт | 5 лет / 25 лет системная | http://www.nikomax.ru/catalog/product/NMC-RP48SE2-HR-1U-MT/?section=categories&section=panel
Модули keystone
NIKOMAX | ТАЙВАНЬ |  | NMC-KJSE2-AN-MT | Модуль-вставка NIKOMAX типа Keystone, угловой, для панели серии AN, Кат.6 (Класс E), 250МГц, RJ45/8P8C, FT-TOOL/110/KRONE, T568A/B, полный экран, металлик - гарантия: 5 лет расширенная / 25 лет системная | 623 | 561 | руб. | шт | 5 лет / 25 лет системная | http://www.nikomax.ru/catalog/product/NMC-KJSE2-AN-MT/?section=categories&section=module
NIKOMAX | ТАЙВАНЬ |  | NMC-KJSE2-FT-MT | Модуль-вставка NIKOMAX типа Keystone, Кат.6 (Класс E), 250МГц, RJ45/8P8C, FT-TOOL/110/KRONE, T568A/B, полный экран, металлик - гарантия: 5 лет расширенная / 25 лет системная | 480 | 432 | руб. | шт | 5 лет / 25 лет системная | http://www.nikomax.ru/catalog/product/NMC-KJSE2-FT-MT/?section=categories&section=module
NIKOMAX | ТАЙВАНЬ |  | NMC-KJSE2-NT-MT | Модуль-вставка NIKOMAX типа Keystone, Кат.6 (Класс E), 250МГц, RJ45/8P8C, самозажимной, T568A/B, полный экран, металлик - гарантия: 5 лет расширенная / 25 лет системная | 417 | 375 | руб. | шт | 5 лет / 25 лет системная | http://www.nikomax.ru/catalog/product/NMC-KJSE2-NT-MT/?section=categories&section=module
NIKOMAX | КИТАЙ | SPL | NMC-KJSE2-ET-MT | Модуль-вставка NIKOMAX типа Keystone, Кат.6 (Класс E), 250МГц, RJ45/8P8C, самозажимной, T568A/B, 180 градусов, полный экран, металлик | 198 | 179 | руб. | шт | 1 год | http://www.nikomax.ru/catalog/product/NMC-KJSE2-ET-MT/?section=categories&section=module
Настенные розетки
NIKOMAX | ТАЙВАНЬ |  | NMC-WO2SE2-FT-ST-WT | Настенная розетка NIKOMAX, 2 порта, Кат.6 (Класс E), 250МГц, RJ45/8P8C, FT-TOOL/110/KRONE, T568A/B, полный экран, со шторками, белая - гарантия: 5 лет расширенная / 25 лет системная | 1004 | 904 | руб. | шт | 5 лет / 25 лет системная | http://www.nikomax.ru/catalog/product/NMC-WO2SE2-FT-ST-WT/?section=categories&section=sockets
NIKOMAX | ТАЙВАНЬ |  | NMC-WO1SE2-FT-ST-WT | Настенная розетка NIKOMAX, 1 порт, Кат.6 (Класс E), 250МГц, RJ45/8P8C, FT-TOOL/110/KRONE, T568A/B, полный экран, со шторкой, белая - гарантия: 5 лет расширенная / 25 лет системная | 541 | 487 | руб. | шт | 5 лет / 25 лет системная | http://www.nikomax.ru/catalog/product/NMC-WO1SE2-FT-ST-WT/?section=categories&section=sockets
NIKOMAX | КИТАЙ |  | NMC-WO2SE2-WT | Настенная розетка NIKOMAX, 2 порта, Кат.6 (Класс E), 250МГц, RJ45/8P8C, 110/KRONE, T568A/B, на печатной плате, экранированная, белая - гарантия: 5 лет расширенная / 25 лет системная | 502 | 453 | руб. | шт | 5 лет / 25 лет системная | http://www.nikomax.ru/catalog/product/NMC-WO2SE2-WT/?section=categories&section=sockets
NIKOMAX | КИТАЙ |  | NMC-WO1SE2-WT | Настенная розетка NIKOMAX, 1 порт, Кат.6 (Класс E), 250МГц, RJ45/8P8C, 110/KRONE, T568A/B, на печатной плате, экранированная, белая - гарантия: 5 лет расширенная / 25 лет системная | 267 | 240 | руб. | шт | 5 лет / 25 лет системная | http://www.nikomax.ru/catalog/product/NMC-WO1SE2-WT/?section=categories&section=sockets
Шнуры RJ45
NIKOMAX | КИТАЙ | SPL | NMC-PC4SE55B-001-C-GY | Коммутационный шнур NIKOMAX S/FTP 4 пары, Кат.6 (Класс E), 250МГц, 2хRJ45/8P8C, T568B, заливной, с защитой защелки, многожильный, BC (чистая медь), 26AWG (7х0,165мм), LSZH нг(А)-HFLTx, серый, 0,15м | 258 | 232 | руб. | шт | 1 год | http://www.nikomax.ru/catalog/product/NMC-PC4SE55B-xxx-C-GY/?section=categories&section=patchcords
NIKOMAX | КИТАЙ | SPL | NMC-PC4SE55B-001-GY | Коммутационный шнур NIKOMAX S/FTP 4 пары, Кат.6 (Класс E), 250МГц, 2хRJ45/8P8C, T568B, заливной, с защитой защелки, многожильный, BC (чистая медь), 26AWG (7х0,165мм), PVC нг(А), серый, 0,15м | 234 | 211 | руб. | шт | 1 год | http://www.nikomax.ru/catalog/product/NMC-PC4SE55B-xxx-GY/?section=categories&section=patchcords
NIKOMAX | КИТАЙ |  | NMC-PC4SE55B-003-C-GY | Коммутационный шнур NIKOMAX S/FTP 4 пары, Кат.6 (Класс E), 250МГц, 2хRJ45/8P8C, T568B, заливной, с защитой защелки, многожильный, BC (чистая медь), 26AWG (7х0,165мм), LSZH нг(А)-HFLTx, серый, 0,3м | 258 | 232 | руб. | шт | 1 год | http://www.nikomax.ru/catalog/product/NMC-PC4SE55B-xxx-C-GY/?section=categories&section=patchcords
NIKOMAX | КИТАЙ |  | NMC-PC4SE55B-003-GY | Коммутационный шнур NIKOMAX S/FTP 4 пары, Кат.6 (Класс E), 250МГц, 2хRJ45/8P8C, T568B, заливной, с защитой защелки, многожильный, BC (чистая медь), 26AWG (7х0,165мм), PVC нг(А), серый, 0,3м | 234 | 211 | руб. | шт | 1 год | http://www.nikomax.ru/catalog/product/NMC-PC4SE55B-xxx-GY/?section=categories&section=patchcords
NIKOMAX | КИТАЙ |  | NMC-PC4SE55B-005-C-GY | Коммутационный шнур NIKOMAX S/FTP 4 пары, Кат.6 (Класс E), 250МГц, 2хRJ45/8P8C, T568B, заливной, с защитой защелки, многожильный, BC (чистая медь), 26AWG (7х0,165мм), LSZH нг(А)-HFLTx, серый, 0,5м | 298 | 268 | руб. | шт | 1 год | http://www.nikomax.ru/catalog/product/NMC-PC4SE55B-xxx-C-GY/?section=categories&section=patchcords
NIKOMAX | КИТАЙ |  | NMC-PC4SE55B-005-GY | Коммутационный шнур NIKOMAX S/FTP 4 пары, Кат.6 (Класс E), 250МГц, 2хRJ45/8P8C, T568B, заливной, с защитой защелки, многожильный, BC (чистая медь), 26AWG (7х0,165мм), PVC нг(А), серый, 0,5м | 272 | 245 | руб. | шт | 1 год | http://www.nikomax.ru/catalog/product/NMC-PC4SE55B-xxx-GY/?section=categories&section=patchcords
NIKOMAX | КИТАЙ |  | NMC-PC4SE55B-010-C-GY | Коммутационный шнур NIKOMAX S/FTP 4 пары, Кат.6 (Класс E), 250МГц, 2хRJ45/8P8C, T568B, заливной, с защитой защелки, многожильный, BC (чистая медь), 26AWG (7х0,165мм), LSZH нг(А)-HFLTx, серый, 1м | 350 | 315 | руб. | шт | 1 год | http://www.nikomax.ru/catalog/product/NMC-PC4SE55B-xxx-C-GY/?section=categories&section=patchcords
NIKOMAX | КИТАЙ |  | NMC-PC4SE55B-010-GY | Коммутационный шнур NIKOMAX S/FTP 4 пары, Кат.6 (Класс E), 250МГц, 2хRJ45/8P8C, T568B, заливной, с защитой защелки, многожильный, BC (чистая медь), 26AWG (7х0,165мм), PVC нг(А), серый, 1м | 319 | 287 | руб. | шт | 1 год | http://www.nikomax.ru/catalog/product/NMC-PC4SE55B-xxx-GY/?section=categories&section=patchcords
NIKOMAX | КИТАЙ |  | NMC-PC4SE55B-015-C-GY | Коммутационный шнур NIKOMAX S/FTP 4 пары, Кат.6 (Класс E), 250МГц, 2хRJ45/8P8C, T568B, заливной, с защитой защелки, многожильный, BC (чистая медь), 26AWG (7х0,165мм), LSZH нг(А)-HFLTx, серый, 1,5м | 405 | 364 | руб. | шт | 1 год | http://www.nikomax.ru/catalog/product/NMC-PC4SE55B-xxx-C-GY/?section=categories&section=patchcords
NIKOMAX | КИТАЙ |  | NMC-PC4SE55B-015-GY | Коммутационный шнур NIKOMAX S/FTP 4 пары, Кат.6 (Класс E), 250МГц, 2хRJ45/8P8C, T568B, заливной, с защитой защелки, многожильный, BC (чистая медь), 26AWG (7х0,165мм), PVC нг(А), серый, 1,5м | 366 | 330 | руб. | шт | 1 год | http://www.nikomax.ru/catalog/product/NMC-PC4SE55B-xxx-GY/?section=categories&section=patchcords
NIKOMAX | КИТАЙ |  | NMC-PC4SE55B-020-C-GY | Коммутационный шнур NIKOMAX S/FTP 4 пары, Кат.6 (Класс E), 250МГц, 2хRJ45/8P8C, T568B, заливной, с защитой защелки, многожильный, BC (чистая медь), 26AWG (7х0,165мм), LSZH нг(А)-HFLTx, серый, 2м | 467 | 420 | руб. | шт | 1 год | http://www.nikomax.ru/catalog/product/NMC-PC4SE55B-xxx-C-GY/?section=categories&section=patchcords
NIKOMAX | КИТАЙ |  | NMC-PC4SE55B-020-GY | Коммутационный шнур NIKOMAX S/FTP 4 пары, Кат.6 (Класс E), 250МГц, 2хRJ45/8P8C, T568B, заливной, с защитой защелки, многожильный, BC (чистая медь), 26AWG (7х0,165мм), PVC нг(А), серый, 2м | 427 | 383 | руб. | шт | 1 год | http://www.nikomax.ru/catalog/product/NMC-PC4SE55B-xxx-GY/?section=categories&section=patchcords
NIKOMAX | КИТАЙ |  | NMC-PC4SE55B-030-C-GY | Коммутационный шнур NIKOMAX S/FTP 4 пары, Кат.6 (Класс E), 250МГц, 2хRJ45/8P8C, T568B, заливной, с защитой защелки, многожильный, BC (чистая медь), 26AWG (7х0,165мм), LSZH нг(А)-HFLTx, серый, 3м | 583 | 525 | руб. | шт | 1 год | http://www.nikomax.ru/catalog/product/NMC-PC4SE55B-xxx-C-GY/?section=categories&section=patchcords
NIKOMAX | КИТАЙ |  | NMC-PC4SE55B-030-GY | Коммутационный шнур NIKOMAX S/FTP 4 пары, Кат.6 (Класс E), 250МГц, 2хRJ45/8P8C, T568B, заливной, с защитой защелки, многожильный, BC (чистая медь), 26AWG (7х0,165мм), PVC нг(А), серый, 3м | 534 | 480 | руб. | шт | 1 год | http://www.nikomax.ru/catalog/product/NMC-PC4SE55B-xxx-GY/?section=categories&section=patchcords
NIKOMAX | КИТАЙ |  | NMC-PC4SE55B-050-C-GY | Коммутационный шнур NIKOMAX S/FTP 4 пары, Кат.6 (Класс E), 250МГц, 2хRJ45/8P8C, T568B, заливной, с защитой защелки, многожильный, BC (чистая медь), 26AWG (7х0,165мм), LSZH нг(А)-HFLTx, серый, 5м | 835 | 752 | руб. | шт | 1 год | http://www.nikomax.ru/catalog/product/NMC-PC4SE55B-xxx-C-GY/?section=categories&section=patchcords
NIKOMAX | КИТАЙ |  | NMC-PC4SE55B-050-GY | Коммутационный шнур NIKOMAX S/FTP 4 пары, Кат.6 (Класс E), 250МГц, 2хRJ45/8P8C, T568B, заливной, с защитой защелки, многожильный, BC (чистая медь), 26AWG (7х0,165мм), PVC нг(А), серый, 5м | 759 | 684 | руб. | шт | 1 год | http://www.nikomax.ru/catalog/product/NMC-PC4SE55B-xxx-GY/?section=categories&section=patchcords
NIKOMAX | КИТАЙ |  | NMC-PC4SE55B-075-C-GY | Коммутационный шнур NIKOMAX S/FTP 4 пары, Кат.6 (Класс E), 250МГц, 2хRJ45/8P8C, T568B, заливной, с защитой защелки, многожильный, BC (чистая медь), 26AWG (7х0,165мм), LSZH нг(А)-HFLTx, серый, 7,5м | 1111 | 1001 | руб. | шт | 1 год | http://www.nikomax.ru/catalog/product/NMC-PC4SE55B-xxx-C-GY/?section=categories&section=patchcords
NIKOMAX | КИТАЙ |  | NMC-PC4SE55B-075-GY | Коммутационный шнур NIKOMAX S/FTP 4 пары, Кат.6 (Класс E), 250МГц, 2хRJ45/8P8C, T568B, заливной, с защитой защелки, многожильный, BC (чистая медь), 26AWG (7х0,165мм), PVC нг(А), серый, 7,5м | 1011 | 909 | руб. | шт | 1 год | http://www.nikomax.ru/catalog/product/NMC-PC4SE55B-xxx-GY/?section=categories&section=patchcords
NIKOMAX | КИТАЙ |  | NMC-PC4SE55B-100-C-GY | Коммутационный шнур NIKOMAX S/FTP 4 пары, Кат.6 (Класс E), 250МГц, 2хRJ45/8P8C, T568B, заливной, с защитой защелки, многожильный, BC (чистая медь), 26AWG (7х0,165мм), LSZH нг(А)-HFLTx, серый, 10м | 1410 | 1269 | руб. | шт | 1 год | http://www.nikomax.ru/catalog/product/NMC-PC4SE55B-xxx-C-GY/?section=categories&section=patchcords
NIKOMAX | КИТАЙ |  | NMC-PC4SE55B-100-GY | Коммутационный шнур NIKOMAX S/FTP 4 пары, Кат.6 (Класс E), 250МГц, 2хRJ45/8P8C, T568B, заливной, с защитой защелки, многожильный, BC (чистая медь), 26AWG (7х0,165мм), PVC нг(А), серый, 10м | 1280 | 1151 | руб. | шт | 1 год | http://www.nikomax.ru/catalog/product/NMC-PC4SE55B-xxx-GY/?section=categories&section=patchcords
Шнуры RJ45 Essential
NIKOMAX | КИТАЙ | SPL | NMC-PC4SE55B-ES-003-C-GY | Коммутационный шнур NIKOMAX S/FTP 4 пары, Кат.6 (Класс E), 250МГц, 2хRJ45/8P8C, T568B, заливной, с защитой защелки, многожильный, BC (чистая медь), 26AWG (7x0,150мм), LSZH нг(А)-HFLTx, светло-серый, 0,3м | 148 | 133 | руб. | шт | 1 год | http://www.nikomax.ru/catalog/product/NMC-PC4SE55B-ES-XXX-C-GY/?section=categories&section=patchcords
NIKOMAX | КИТАЙ | SPL | NMC-PC4SE55B-ES-005-C-GY | Коммутационный шнур NIKOMAX S/FTP 4 пары, Кат.6 (Класс E), 250МГц, 2хRJ45/8P8C, T568B, заливной, с защитой защелки, многожильный, BC (чистая медь), 26AWG (7x0,150мм), LSZH нг(А)-HFLTx, светло-серый, 0,5м | 172 | 155 | руб. | шт | 1 год | http://www.nikomax.ru/catalog/product/NMC-PC4SE55B-ES-XXX-C-GY/?section=categories&section=patchcords
NIKOMAX | КИТАЙ | SPL | NMC-PC4SE55B-ES-010-C-GY | Коммутационный шнур NIKOMAX S/FTP 4 пары, Кат.6 (Класс E), 250МГц, 2хRJ45/8P8C, T568B, заливной, с защитой защелки, многожильный, BC (чистая медь), 26AWG (7x0,150мм), LSZH нг(А)-HFLTx, светло-серый, 1м | 202 | 182 | руб. | шт | 1 год | http://www.nikomax.ru/catalog/product/NMC-PC4SE55B-ES-XXX-C-GY/?section=categories&section=patchcords
NIKOMAX | КИТАЙ | SPL | NMC-PC4SE55B-ES-015-C-GY | Коммутационный шнур NIKOMAX S/FTP 4 пары, Кат.6 (Класс E), 250МГц, 2хRJ45/8P8C, T568B, заливной, с защитой защелки, многожильный, BC (чистая медь), 26AWG (7x0,150мм), LSZH нг(А)-HFLTx, светло-серый, 1,5м | 233 | 210 | руб. | шт | 1 год | http://www.nikomax.ru/catalog/product/NMC-PC4SE55B-ES-XXX-C-GY/?section=categories&section=patchcords
NIKOMAX | КИТАЙ | SPL | NMC-PC4SE55B-ES-020-C-GY | Коммутационный шнур NIKOMAX S/FTP 4 пары, Кат.6 (Класс E), 250МГц, 2хRJ45/8P8C, T568B, заливной, с защитой защелки, многожильный, BC (чистая медь), 26AWG (7x0,150мм), LSZH нг(А)-HFLTx, светло-серый, 2м | 269 | 240 | руб. | шт | 1 год | http://www.nikomax.ru/catalog/product/NMC-PC4SE55B-ES-XXX-C-GY/?section=categories&section=patchcords
NIKOMAX | КИТАЙ | SPL | NMC-PC4SE55B-ES-030-C-GY | Коммутационный шнур NIKOMAX S/FTP 4 пары, Кат.6 (Класс E), 250МГц, 2хRJ45/8P8C, T568B, заливной, с защитой защелки, многожильный, BC (чистая медь), 26AWG (7x0,150мм), LSZH нг(А)-HFLTx, светло-серый, 3м | 337 | 302 | руб. | шт | 1 год
NIKOMAX | КИТАЙ | SPL | NMC-PC4SE55B-ES-050-C-GY | Коммутационный шнур NIKOMAX S/FTP 4 пары, Кат.6 (Класс E), 250МГц, 2хRJ45/8P8C, T568B, заливной, с защитой защелки, многожильный, BC (чистая медь), 26AWG (7x0,150мм), LSZH нг(А)-HFLTx, светло-серый, 5м | 549 | 495 | руб. | шт | 1 год | http://www.nikomax.ru/catalog/product/NMC-PC4SE55B-ES-XXX-C-GY/?section=categories&section=patchcords
Коннекторы
NIKOMAX | ТАЙВАНЬ |  | NMC-RJ88SE2-NT-MT | Коннектор NIKOMAX RJ45/8P8C под витую пару, Кат.6 (Класс E), 250МГц, покрытие 50мкд, универсальные ножи, T568B, самозажимной, полный экран, металлик | 464 | 418 | руб. | шт | 1 год | http://www.nikomax.ru/catalog/product/NMC-RJ88SE2-NT-MT/?section=categories&section=connector
NIKOMAX | КИТАЙ |  | NMC-RJ88RZ50SE1-100 | Коннектор NIKOMAX RJ45/8P8C под витую пару, Кат.6 (Класс E), 250МГц, покрытие 50мкд, универсальные ножи, экранированный, круглый ввод, уп-ка 100шт. | 2894 | 2604 | руб. | упак | 1 год | http://www.nikomax.ru/catalog/product/NMC-RJ88RZ50SE1-100/?section=categories&section=connector
Категория 6, неэкранированная
Кабели
NIKOLAN | ТАЙВАНЬ |  | NKL 9140C-OR | Кабель NIKOLAN U/UTP 4 пары, Кат.6 (Класс E), тест по ISO/IEC, 250МГц, одножильный, BC (чистая медь), 23AWG (0,57мм), внутренний, LSZH нг(А)-HFLTx, оранжевый, 305м - гарантия: 15 лет расширенная / 25 лет системная | 26426 | 26426 | руб. | шт | 15 лет / 25 лет системная | http://www.nikomax.ru/catalog/product/NKL%209140C-%D1%85%D1%85/?section=categories&section=cooper_cable
NIKOLAN | КИТАЙ | SPL | NKL 4140C-BK | Кабель NIKOLAN U/UTP 4 пары, Кат.6 (Класс E), тест по ISO/IEC, 250МГц, одножильный, BC (чистая медь), 23AWG (0,55мм), внутренний/внешний, LSZH -40С нг(А)-HFLTx, черный, 305м - гарантия: 5 лет / 15 лет системная | 17642 | 15877 | руб. | шт | 5 лет / 15 лет системная | http://www.nikomax.ru/catalog/product/NKL%204140C-BK/?section=categories&section=cooper_cable
NIKOLAN | КИТАЙ |  | NKL 4140C-GY | Кабель NIKOLAN U/UTP 4 пары, Кат.6 (Класс E), тест по ISO/IEC, 250МГц, одножильный, BC (чистая медь), 23AWG (0,55мм), внутренний, LSZH нг(А)-HFLTx, светло-серый, 305м - гарантия: 5 лет / 15 лет системная | 16802 | 15123 | руб. | шт | 5 лет / 15 лет системная | http://www.nikomax.ru/catalog/product/NKL%204140C-xx/?section=categories&section=cooper_cable
NIKOLAN | КИТАЙ |  | NKL 4140C-OR | Кабель NIKOLAN U/UTP 4 пары, Кат.6 (Класс E), тест по ISO/IEC, 250МГц, одножильный, BC (чистая медь), 23AWG (0,55мм), внутренний, LSZH нг(А)-HFLTx, оранжевый, 305м - гарантия: 5 лет / 15 лет системная | 16802 | 15123 | руб. | шт | 5 лет / 15 лет системная | http://www.nikomax.ru/catalog/product/NKL%204140C-xx/?section=categories&section=cooper_cable
NIKOLAN | КИТАЙ | EOL | NKL 4141C-OR | Кабель NIKOLAN U/UTP 4 пары, Кат.6 (Класс E), тест по ISO/IEC, 250МГц, одножильный, BC (чистая медь), 23AWG (0,55мм), внутренний, LSZH нг(А)-HFLTx, оранжевый, 100м - гарантия: 5 лет / 15 лет системная | 3680 | 3312 | руб. | шт | 5 лет / 15 лет системная | http://www.nikomax.ru/catalog/product/NKL%204140C-xx/?section=categories&section=cooper_cable
NIKOLAN | КИТАЙ |  | NKL 4140C-WT | Кабель NIKOLAN U/UTP 4 пары, Кат.6 (Класс E), тест по ISO/IEC, 250МГц, одножильный, BC (чистая медь), 23AWG (0,55мм), внутренний, LSZH нг(А)-HFLTx, белый, 305м - гарантия: 5 лет / 15 лет системная | 16802 | 15123 | руб. | шт | 5 лет / 15 лет системная | http://www.nikomax.ru/catalog/product/NKL%204140C-xx/?section=categories&section=cooper_cable
NIKOLAN | КИТАЙ |  | NKL 4140C-BL | Кабель NIKOLAN U/UTP 4 пары, Кат.6 (Класс E), тест по ISO/IEC, 250МГц, одножильный, BC (чистая медь), 23AWG (0,55мм), внутренний, LSZH нг(А)-HFLTx, синий, 305м - гарантия: 5 лет / 15 лет системная | 16802 | 15123 | руб. | шт | 5 лет / 15 лет системная | http://www.nikomax.ru/catalog/product/NKL%204140C-xx/?section=categories&section=cooper_cable
NIKOLAN | КИТАЙ |  | NKL 4140C-GN | Кабель NIKOLAN U/UTP 4 пары, Кат.6 (Класс E), тест по ISO/IEC, 250МГц, одножильный, BC (чистая медь), 23AWG (0,55мм), внутренний, LSZH нг(А)-HFLTx, зеленый, 305м - гарантия: 5 лет / 15 лет системная | 16802 | 15123 | руб. | шт | 5 лет / 15 лет системная | http://www.nikomax.ru/catalog/product/NKL%204140C-xx/?section=categories&section=cooper_cable
NIKOLAN | КИТАЙ |  | NKL 4140C-RD | Кабель NIKOLAN U/UTP 4 пары, Кат.6 (Класс E), тест по ISO/IEC, 250МГц, одножильный, BC (чистая медь), 23AWG (0,55мм), внутренний, LSZH нг(А)-HFLTx,красный, 305м - гарантия: 5 лет / 15 лет системная | 16802 | 15123 | руб. | шт | 5 лет / 15 лет системная | http://www.nikomax.ru/catalog/product/NKL%204140C-xx/?section=categories&section=cooper_cable
NIKOLAN | КИТАЙ |  | NKL 4140A-GY | Кабель NIKOLAN U/UTP 4 пары, Кат.6 (Класс E), тест по ISO/IEC, 250МГц, одножильный, BC (чистая медь), 23AWG (0,55мм), внутренний, PVC нг(А), серый, 305м - гарантия: 5 лет / 15 лет системная | 14926 | 13434 | руб. | шт | 5 лет / 15 лет системная | http://www.nikomax.ru/catalog/product/NKL%204140A-xx/?section=categories&section=cooper_cable
NIKOLAN | КИТАЙ |  | NKL 4140A-WT | Кабель NIKOLAN U/UTP 4 пары, Кат.6 (Класс E), тест по ISO/IEC, 250МГц, одножильный, BC (чистая медь), 23AWG (0,55мм), внутренний, PVC нг(А), белый, 305м - гарантия: 5 лет / 15 лет системная | 14926 | 13434 | руб. | шт | 5 лет / 15 лет системная | http://www.nikomax.ru/catalog/product/NKL%204140A-xx/?section=categories&section=cooper_cable
NIKOLAN | КИТАЙ | SPL | NKL 4140A-BL | Кабель NIKOLAN U/UTP 4 пары, Кат.6 (Класс E), тест по ISO/IEC, 250МГц, одножильный, BC (чистая медь), 23AWG (0,55мм), внутренний, PVC нг(А), синий, 305м - гарантия: 5 лет / 15 лет системная | 14926 | 13434 | руб. | шт | 5 лет / 15 лет системная | http://www.nikomax.ru/catalog/product/NKL%204140A-xx/?section=categories&section=cooper_cable
NIKOLAN | КИТАЙ |  | NKL 2140C-OR | Кабель NIKOLAN U/UTP 4 пары, Кат.6 (Класс E), тест по ISO/IEC, 250МГц, одножильный, BC (чистая медь), 24AWG (0,53мм), внутренний, LSZH нг(А)-HFLTx, оранжевый, 305м - гарантия: 1 год | 12798 | 11518 | руб. | шт | 1 год | http://www.nikomax.ru/catalog/product/NKL%202140C-OR/?section=categories&section=cooper_cable
NIKOLAN | КИТАЙ |  | NKL 2140A-GY | Кабель NIKOLAN U/UTP 4 пары, Кат.6 (Класс E), тест по ISO/IEC, 250МГц, одножильный, BC (чистая медь), 24AWG (0,53мм), внутренний, PVC нг(А), серый, 305м - гарантия: 1 год | 11147 | 10032 | руб. | шт | 1 год | http://www.nikomax.ru/catalog/product/NKL%202140A-GY/?section=categories&section=cooper_cable
NIKOLAN | КИТАЙ |  | NKL 4640B-BK | Кабель NIKOLAN U/UTP 4 пары, Кат.6 (Класс E), тест по ISO/IEC, 250МГц, одножильный, BC (чистая медь), 23AWG (0,55мм), внешний, PE до -60С, черный, 305м - гарантия: 1 год | 15672 | 14106 | руб. | шт | 1 год | http://www.nikomax.ru/catalog/product/NKL%204640B-BK/?section=categories&section=cooper_cable
NIKOLAN | КИТАЙ | EOL | NKL 4641B-BK | Кабель NIKOLAN U/UTP 4 пары, Кат.6 (Класс E), тест по ISO/IEC, 250МГц, одножильный, BC (чистая медь), 23AWG (0,55мм), внешний, PE до -60С, черный, 100м - гарантия: 1 год | 3361 | 3025 | руб. | шт | 1 год | http://www.nikomax.ru/catalog/product/NKL%204640B-BK/?section=categories&section=cooper_cable
Панели
NIKOMAX | ТАЙВАНЬ | PHO | NMC-RP48UE2-HR-1U-BK | Коммутационная панель NIKOMAX 19", 1U, 48 портов, Кат.6, RJ45/8P8C, 110/KRONE, T568A/B, неэкранированная, с органайзером, черная, гарантия: 5 лет расширенная / 25 лет системная | 12096 | 10886 | руб. | шт | 5 лет / 25 лет системная | http://www.nikomax.ru/catalog/product/NMC-RP48UE2-HR-1U-BK/?section=categories&section=panel
NIKOMAX | ТАЙВАНЬ | SPL | NMC-RP48UE2-1U-BK | Коммутационная панель NIKOMAX 19", 1U, 48 портов, Кат.6 (Класс E), 250МГц, RJ45/8P8C, 110/KRONE, T568A/B, неэкранированная, с органайзером, черная - гарантия: 5 лет расширенная / 25 лет системная | 12111 | 10900 | руб. | шт | 5 лет / 25 лет системная | http://www.nikomax.ru/catalog/product/NMC-RP48UE2-1U-BK/?section=categories&section=panel
NIKOMAX | ТАЙВАНЬ |  | NMC-RP24UE2-HU-BK | Коммутационная панель NIKOMAX 19", 0,5U, 24 порта, Кат.6 (Класс E), 250МГц, RJ45/8P8C, 110/KRONE, T568A/B, неэкранированная, с органайзером, черная - гарантия: 5 лет расширенная / 25 лет системная | 6961 | 6265 | руб. | шт | 5 лет / 25 лет системная | http://www.nikomax.ru/catalog/product/NMC-RP24UE2-HU-BK/?section=categories&section=panel
NIKOMAX | ТАЙВАНЬ |  | NMC-RP24UE2-1U-BK | Коммутационная панель NIKOMAX 19", 1U, 24 порта, Кат.6 (Класс E), 250МГц, RJ45/8P8C, 110/KRONE, T568A/B, неэкранированная, с органайзером, черная - гарантия: 5 лет расширенная / 25 лет системная | 6056 | 5451 | руб. | шт | 5 лет / 25 лет системная | http://www.nikomax.ru/catalog/product/NMC-RP24UE2-1U-BK/?section=categories&section=panel
NIKOMAX | ТАЙВАНЬ |  | NMC-RP48UE2-2U-BK | Коммутационная панель NIKOMAX 19", 2U, 48 портов, Кат.6 (Класс E), 250МГц, RJ45/8P8C, 110/KRONE, T568A/B, неэкранированная, с органайзерами, черная - гарантия: 5 лет расширенная / 25 лет системная | 11717 | 10546 | руб. | шт | 5 лет / 25 лет системная | http://www.nikomax.ru/catalog/product/NMC-RP48UE2-2U-BK/?section=categories&section=panel
NIKOMAX | ТАЙВАНЬ | PHO | NMC-RP48UE2-AN-2U-BK | Коммутационная панель NIKOMAX 19", 2U, 48 угловых портов, Кат.6 (Класс E), 250МГц, RJ45/8P8C, 110/KRONE, T568A/B, неэкранированная, с органайзером, черная - гарантия: 5 лет расширенная / 25 лет системная | 15976 | 14379 | руб. | шт | 5 лет / 25 лет системная | http://www.nikomax.ru/catalog/product/NMC-RP48UE2-AN-2U-BK/?section=categories&section=panel
NIKOMAX | ТАЙВАНЬ |  | NMC-RP24UE2-AN-1U-BK | Коммутационная панель NIKOMAX 19", 1U, 24 угловых порта, Кат.6 (Класс E), 250МГц, RJ45/8P8C, 110/KRONE, T568A/B, неэкранированная, с органайзером, черная - гарантия: 5 лет расширенная / 25 лет системная | 9082 | 8173 | руб. | шт | 5 лет / 25 лет системная | http://www.nikomax.ru/catalog/product/NMC-RP24UE2-AN-1U-BK/?section=categories&section=panel
NIKOMAX | ТАЙВАНЬ |  | NMC-WP06UE2-GY | Коммутационная панель NIKOMAX настенная, 6 портов, Кат.6 (Класс E), 250МГц, RJ45/8P8C, 110, T568A/B, неэкранированная, светло-серая - гарантия: 5 лет расширенная / 25 лет системная | 1597 | 1437 | руб. | шт | 5 лет / 25 лет системная | http://www.nikomax.ru/catalog/product/NMC-WP06UE2-GY/?section=categories&section=panel
NIKOMAX | КИТАЙ | SPL | NMC-RP24UE2-ES-1U-BK | Коммутационная панель NIKOMAX 19", 1U, 24 порта, Кат.6 (Класс E), 250МГц, RJ45/8P8C, 110/KRONE, T568A/B, неэкранированная, с органайзером, черная - гарантия: 1 год | 3576 | 3218 | руб. | шт | 1 год | http://www.nikomax.ru/catalog/product/NMC-RP24UE2-ES-1U-BK/?section=categories&section=panel
Модули keystone
NIKOMAX | ТАЙВАНЬ |  | NMC-KJUE2-ST-WT | Модуль-вставка NIKOMAX типа Keystone, Кат.6 (Класс E), 250МГц, RJ45/8P8C, FT-TOOL/110/KRONE, T568A/B, неэкранированный, со шторкой, белый - гарантия: 5 лет расширенная / 25 лет системная | 325 | 293 | руб. | шт | 5 лет / 25 лет системная | http://www.nikomax.ru/catalog/product/NMC-KJUE2-ST-WT/?section=categories&section=module
NIKOMAX | ТАЙВАНЬ |  | NMC-KJUE2-AN-WT | Модуль-вставка NIKOMAX типа Keystone, угловой, для панели серии AN, Кат.6 (Класс E), 250МГц, RJ45/8P8C, FT-TOOL/110/KRONE, T568A/B, неэкранированный, белый - гарантия: 5 лет расширенная / 25 лет системная | 364 | 327 | руб. | шт | 5 лет / 25 лет системная | http://www.nikomax.ru/catalog/product/NMC-KJUE2-AN-WT/?section=categories&section=module
NIKOMAX | ТАЙВАНЬ |  | NMC-KJUE2-FT-BK | Модуль-вставка NIKOMAX типа Keystone, Кат.6 (Класс E), 250МГц, RJ45/8P8C, FT-TOOL/110/KRONE, T568A/B, неэкранированный, черный - гарантия: 5 лет расширенная / 25 лет системная | 281 | 253 | руб. | шт | 5 лет / 25 лет системная | http://www.nikomax.ru/catalog/product/NMC-KJUE2-FT-xx/?section=categories&section=module
NIKOMAX | ТАЙВАНЬ |  | NMC-KJUE2-FT-WT | Модуль-вставка NIKOMAX типа Keystone, Кат.6 (Класс E), 250МГц, RJ45/8P8C, FT-TOOL/110/KRONE, T568A/B, неэкранированный, белый - гарантия: 5 лет расширенная / 25 лет системная | 281 | 253 | руб. | шт | 5 лет / 25 лет системная | http://www.nikomax.ru/catalog/product/NMC-KJUE2-FT-xx/?section=categories&section=module
NIKOMAX | ТАЙВАНЬ |  | NMC-KJUE2-NT-WT | Модуль-вставка NIKOMAX типа Keystone, Кат.6 (Класс E), 250МГц, RJ45/8P8C, самозажимной, T568A/B, неэкранированный, белый - гарантия: 5 лет расширенная / 25 лет системная | 249 | 223 | руб. | шт | 5 лет / 25 лет системная | http://www.nikomax.ru/catalog/product/NMC-KJUE2-NT-WT/?section=categories&section=module
NIKOMAX | КИТАЙ |  | NMC-KJUE2-WT | Модуль-вставка NIKOMAX типа Keystone, Кат.6 (Класс E), 250МГц, RJ45/8P8C, 110/KRONE, T568A/B, неэкранированный, белый - гарантия: 5 лет расширенная / 25 лет системная | 178 | 161 | руб. | шт | 5 лет / 25 лет системная | http://www.nikomax.ru/catalog/product/NMC-KJUE2-WT/?section=categories&section=module
NIKOMAX | КИТАЙ | SPL | NMC-KJUE2-VI-WT | Модуль-вставка NIKOMAX типа Keystone, Кат.6 (Класс E), 250МГц, RJ45/8P8C, 110/KRONE, T568A/B, 180 градусов, неэкранированный, белый - гарантия: 1 год | 113 | 102 | руб. | шт | 1 год | http://www.nikomax.ru/catalog/product/NMC-KJUE2-VI-WT/?section=categories&section=module
NIKOMAX | КИТАЙ |  | NMC-KJUE2-ET-WT | Модуль-вставка NIKOMAX типа Keystone, Кат.6 (Класс E), 250МГц, RJ45/8P8C, самозажимной, T568A/B, 180 градусов, неэкранированный, белый | 113 | 102 | руб. | шт | 1 год | http://www.nikomax.ru/catalog/product/NMC-KJUE2-ET-WT/?section=categories&section=module
Соединители Keystone
NIKOMAX | ТАЙВАНЬ | SPL | NMC-KJUE55C-WT | Соединитель NIKOMAX типа Keystone, Кат.6 (Класс E), 250МГц, RJ45-RJ45 (8P8C), неэкранированный, белый - гарантия: 5 лет расширенная / 25 лет системная | 237 | 213 | руб. | шт | 1 год | http://www.nikomax.ru/catalog/product/NMC-KJUE55C-WT/?section=categories&section=module
Настенные розетки
NIKOMAX | ТАЙВАНЬ |  | NMC-WO2UE2-FT-ST-WT | Настенная розетка NIKOMAX, 2 порта, Кат.6 (Класс E), 250МГц, RJ45/8P8C, FT-TOOL/110/KRONE, T568A/B, неэкранированная, со шторками, белая - гарантия: 5 лет расширенная / 25 лет системная | 643 | 579 | руб. | шт | 5 лет / 25 лет системная | http://www.nikomax.ru/catalog/product/NMC-WO2UE2-FT-ST-WT/?section=categories&section=sockets
NIKOMAX | ТАЙВАНЬ |  | NMC-WO1UE2-FT-ST-WT | Настенная розетка NIKOMAX, 1 порт, Кат.6 (Класс E), 250МГц, RJ45/8P8C, FT-TOOL/110/KRONE, T568A/B, неэкранированная, со шторкой, белая - гарантия: 5 лет расширенная / 25 лет системная | 364 | 327 | руб. | шт | 5 лет / 25 лет системная | http://www.nikomax.ru/catalog/product/NMC-WO1UE2-FT-ST-WT/?section=categories&section=sockets
NIKOMAX | КИТАЙ |  | NMC-WO2UE2-WT | Настенная розетка NIKOMAX, 2 порта, Кат.6 (Класс E), 250МГц, RJ45/8P8C, 110/KRONE, T568A/B, на печатной плате, неэкранированная, белая - гарантия: 5 лет расширенная / 25 лет системная | 407 | 366 | руб. | шт | 5 лет / 25 лет системная | http://www.nikomax.ru/catalog/product/NMC-WO2UE2-WT/?section=categories&section=sockets
NIKOMAX | КИТАЙ |  | NMC-WO1UE2-WT | Настенная розетка NIKOMAX, 1 порт, Кат.6 (Класс E), 250МГц, RJ45/8P8C, 110/KRONE, T568A/B, на печатной плате, неэкранированная, белая - гарантия: 5 лет расширенная / 25 лет системная | 213 | 191 | руб. | шт | 5 лет / 25 лет системная | http://www.nikomax.ru/catalog/product/NMC-WO1UE2-WT/?section=categories&section=sockets
Шнуры RJ45
NIKOMAX | КИТАЙ | SPL | NMC-PC4UE55B-001-C-GY | Коммутационный шнур NIKOMAX U/UTP 4 пары, Кат.6 (Класс E), 250МГц, 2хRJ45/8P8C, T568B, заливной, с защитой защелки, многожильный, BC (чистая медь), 24AWG (7х0,205мм), LSZH нг(А)-HFLTx, серый, 0,15м | 193 | 174 | руб. | шт | 1 год | http://www.nikomax.ru/catalog/product/NMC-PC4UE55B-xxx-C-zz/?section=categories&section=patchcords
NIKOMAX | КИТАЙ | SPL | NMC-PC4UE55B-001-C-RD | Коммутационный шнур NIKOMAX U/UTP 4 пары, Кат.6 (Класс E), 250МГц, 2хRJ45/8P8C, T568B, заливной, с защитой защелки, многожильный, BC (чистая медь), 24AWG (7х0,205мм), LSZH нг(А)-HFLTx, красный, 0,15м | 193 | 174 | руб. | шт | 1 год | http://www.nikomax.ru/catalog/product/NMC-PC4UE55B-xxx-C-zz/?section=categories&section=patchcords
NIKOMAX | КИТАЙ | SPL | NMC-PC4UE55B-001-C-BL | Коммутационный шнур NIKOMAX U/UTP 4 пары, Кат.6 (Класс E), 250МГц, 2хRJ45/8P8C, T568B, заливной, с защитой защелки, многожильный, BC (чистая медь), 24AWG (7х0,205мм), LSZH нг(А)-HFLTx, синий, 0,15м | 193 | 174 | руб. | шт | 1 год | http://www.nikomax.ru/catalog/product/NMC-PC4UE55B-xxx-C-zz/?section=categories&section=patchcords
NIKOMAX | КИТАЙ | SPL | NMC-PC4UE55B-001-C-GN | Коммутационный шнур NIKOMAX U/UTP 4 пары, Кат.6 (Класс E), 250МГц, 2хRJ45/8P8C, T568B, заливной, с защитой защелки, многожильный, BC (чистая медь), 24AWG (7х0,205мм), LSZH нг(А)-HFLTx, зеленый, 0,15м | 193 | 174 | руб. | шт | 1 год | http://www.nikomax.ru/catalog/product/NMC-PC4UE55B-xxx-C-zz/?section=categories&section=patchcords
NIKOMAX | КИТАЙ | SPL | NMC-PC4UE55B-001-C-YL | Коммутационный шнур NIKOMAX U/UTP 4 пары, Кат.6 (Класс E), 250МГц, 2хRJ45/8P8C, T568B, заливной, с защитой защелки, многожильный, BC (чистая медь), 24AWG (7х0,205мм), LSZH нг(А)-HFLTx, желтый, 0,15м | 193 | 174 | руб. | шт | 1 год | http://www.nikomax.ru/catalog/product/NMC-PC4UE55B-xxx-C-zz/?section=categories&section=patchcords
NIKOMAX | КИТАЙ | SPL | NMC-PC4UE55B-001-C-WT | Коммутационный шнур NIKOMAX U/UTP 4 пары, Кат.6 (Класс E), 250МГц, 2хRJ45/8P8C, T568B, заливной, с защитой защелки, многожильный, BC (чистая медь), 24AWG (7х0,205мм), LSZH нг(А)-HFLTx, белый, 0,15м | 193 | 174 | руб. | шт | 1 год | http://www.nikomax.ru/catalog/product/NMC-PC4UE55B-xxx-C-zz/?section=categories&section=patchcords
NIKOMAX | КИТАЙ | SPL | NMC-PC4UE55B-001-C-BK | Коммутационный шнур NIKOMAX U/UTP 4 пары, Кат.6 (Класс E), 250МГц, 2хRJ45/8P8C, T568B, заливной, с защитой защелки, многожильный, BC (чистая медь), 24AWG (7х0,205мм), LSZH нг(А)-HFLTx, черный, 0,15м | 193 | 174 | руб. | шт | 1 год | http://www.nikomax.ru/catalog/product/NMC-PC4UE55B-xxx-C-zz/?section=categories&section=patchcords
NIKOMAX | КИТАЙ | SPL | NMC-PC4UE55B-001-GY | Коммутационный шнур NIKOMAX U/UTP 4 пары, Кат.6 (Класс E), 250МГц, 2хRJ45/8P8C, T568B, заливной, с защитой защелки, многожильный, BC (чистая медь), 24AWG (7х0,205мм), PVC нг(А), серый, 0,15м | 175 | 158 | руб. | шт | 1 год | http://www.nikomax.ru/catalog/product/NMC-PC4UE55B-xxx-GY/?section=categories&section=patchcords
NIKOMAX | КИТАЙ |  | NMC-PC4UE55B-003-C-GY | Коммутационный шнур NIKOMAX U/UTP 4 пары, Кат.6 (Класс E), 250МГц, 2хRJ45/8P8C, T568B, заливной, с защитой защелки, многожильный, BC (чистая медь), 24AWG (7х0,205мм), LSZH нг(А)-HFLTx, серый, 0,3м | 193 | 174 | руб. | шт | 1 год | http://www.nikomax.ru/catalog/product/NMC-PC4UE55B-xxx-C-zz/?section=categories&section=patchcords
NIKOMAX | КИТАЙ | SPL | NMC-PC4UE55B-003-C-RD | Коммутационный шнур NIKOMAX U/UTP 4 пары, Кат.6 (Класс E), 250МГц, 2хRJ45/8P8C, T568B, заливной, с защитой защелки, многожильный, BC (чистая медь), 24AWG (7х0,205мм), LSZH нг(А)-HFLTx, красный, 0,3м | 193 | 174 | руб. | шт | 1 год | http://www.nikomax.ru/catalog/product/NMC-PC4UE55B-xxx-C-zz/?section=categories&section=patchcords
NIKOMAX | КИТАЙ | SPL | NMC-PC4UE55B-003-C-BL | Коммутационный шнур NIKOMAX U/UTP 4 пары, Кат.6 (Класс E), 250МГц, 2хRJ45/8P8C, T568B, заливной, с защитой защелки, многожильный, BC (чистая медь), 24AWG (7х0,205мм), LSZH нг(А)-HFLTx, синий, 0,3м | 193 | 174 | руб. | шт | 1 год | http://www.nikomax.ru/catalog/product/NMC-PC4UE55B-xxx-C-zz/?section=categories&section=patchcords
NIKOMAX | КИТАЙ | SPL | NMC-PC4UE55B-003-C-GN | Коммутационный шнур NIKOMAX U/UTP 4 пары, Кат.6 (Класс E), 250МГц, 2хRJ45/8P8C, T568B, заливной, с защитой защелки, многожильный, BC (чистая медь), 24AWG (7х0,205мм), LSZH нг(А)-HFLTx, зеленый, 0,3м | 193 | 174 | руб. | шт | 1 год | http://www.nikomax.ru/catalog/product/NMC-PC4UE55B-xxx-C-zz/?section=categories&section=patchcords
NIKOMAX | КИТАЙ | SPL | NMC-PC4UE55B-003-C-YL | Коммутационный шнур NIKOMAX U/UTP 4 пары, Кат.6 (Класс E), 250МГц, 2хRJ45/8P8C, T568B, заливной, с защитой защелки, многожильный, BC (чистая медь), 24AWG (7х0,205мм), LSZH нг(А)-HFLTx, желтый, 0,3м | 193 | 174 | руб. | шт | 1 год | http://www.nikomax.ru/catalog/product/NMC-PC4UE55B-xxx-C-zz/?section=categories&section=patchcords
NIKOMAX | КИТАЙ | SPL | NMC-PC4UE55B-003-C-WT | Коммутационный шнур NIKOMAX U/UTP 4 пары, Кат.6 (Класс E), 250МГц, 2хRJ45/8P8C, T568B, заливной, с защитой защелки, многожильный, BC (чистая медь), 24AWG (7х0,205мм), LSZH нг(А)-HFLTx, белый, 0,3м | 193 | 174 | руб. | шт | 1 год | http://www.nikomax.ru/catalog/product/NMC-PC4UE55B-xxx-C-zz/?section=categories&section=patchcords
NIKOMAX | КИТАЙ | SPL | NMC-PC4UE55B-003-C-BK | Коммутационный шнур NIKOMAX U/UTP 4 пары, Кат.6 (Класс E), 250МГц, 2хRJ45/8P8C, T568B, заливной, с защитой защелки, многожильный, BC (чистая медь), 24AWG (7х0,205мм), LSZH нг(А)-HFLTx, черный, 0,3м | 193 | 174 | руб. | шт | 1 год | http://www.nikomax.ru/catalog/product/NMC-PC4UE55B-xxx-C-zz/?section=categories&section=patchcords
NIKOMAX | КИТАЙ |  | NMC-PC4UE55B-003-GY | Коммутационный шнур NIKOMAX U/UTP 4 пары, Кат.6 (Класс E), 250МГц, 2хRJ45/8P8C, T568B, заливной, с защитой защелки, многожильный, BC (чистая медь), 24AWG (7х0,205мм), PVC нг(А), серый, 0,3м | 175 | 158 | руб. | шт | 1 год | http://www.nikomax.ru/catalog/product/NMC-PC4UE55B-xxx-GY/?section=categories&section=patchcords
NIKOMAX | КИТАЙ |  | NMC-PC4UE55B-005-C-GY | Коммутационный шнур NIKOMAX U/UTP 4 пары, Кат.6 (Класс E), 250МГц, 2хRJ45/8P8C, T568B, заливной, с защитой защелки, многожильный, BC (чистая медь), 24AWG (7х0,205мм), LSZH нг(А)-HFLTx, серый, 0,5м | 210 | 189 | руб. | шт | 1 год | http://www.nikomax.ru/catalog/product/NMC-PC4UE55B-xxx-C-zz/?section=categories&section=patchcords
NIKOMAX | КИТАЙ | SPL | NMC-PC4UE55B-005-C-RD | Коммутационный шнур NIKOMAX U/UTP 4 пары, Кат.6 (Класс E), 250МГц, 2хRJ45/8P8C, T568B, заливной, с защитой защелки, многожильный, BC (чистая медь), 24AWG (7х0,205мм), LSZH нг(А)-HFLTx, красный, 0,5м | 210 | 189 | руб. | шт | 1 год | http://www.nikomax.ru/catalog/product/NMC-PC4UE55B-xxx-C-zz/?section=categories&section=patchcords
NIKOMAX | КИТАЙ | SPL | NMC-PC4UE55B-005-C-BL | Коммутационный шнур NIKOMAX U/UTP 4 пары, Кат.6 (Класс E), 250МГц, 2хRJ45/8P8C, T568B, заливной, с защитой защелки, многожильный, BC (чистая медь), 24AWG (7х0,205мм), LSZH нг(А)-HFLTx, синий, 0,5м | 210 | 189 | руб. | шт | 1 год | http://www.nikomax.ru/catalog/product/NMC-PC4UE55B-xxx-C-zz/?section=categories&section=patchcords
NIKOMAX | КИТАЙ | SPL | NMC-PC4UE55B-005-C-GN | Коммутационный шнур NIKOMAX U/UTP 4 пары, Кат.6 (Класс E), 250МГц, 2хRJ45/8P8C, T568B, заливной, с защитой защелки, многожильный, BC (чистая медь), 24AWG (7х0,205мм), LSZH нг(А)-HFLTx, зеленый, 0,5м | 210 | 189 | руб. | шт | 1 год | http://www.nikomax.ru/catalog/product/NMC-PC4UE55B-xxx-C-zz/?section=categories&section=patchcords
NIKOMAX | КИТАЙ | SPL | NMC-PC4UE55B-005-C-YL | Коммутационный шнур NIKOMAX U/UTP 4 пары, Кат.6 (Класс E), 250МГц, 2хRJ45/8P8C, T568B, заливной, с защитой защелки, многожильный, BC (чистая медь), 24AWG (7х0,205мм), LSZH нг(А)-HFLTx, желтый, 0,5м | 210 | 189 | руб. | шт | 1 год | http://www.nikomax.ru/catalog/product/NMC-PC4UE55B-xxx-C-zz/?section=categories&section=patchcords
NIKOMAX | КИТАЙ | SPL | NMC-PC4UE55B-005-C-WT | Коммутационный шнур NIKOMAX U/UTP 4 пары, Кат.6 (Класс E), 250МГц, 2хRJ45/8P8C, T568B, заливной, с защитой защелки, многожильный, BC (чистая медь), 24AWG (7х0,205мм), LSZH нг(А)-HFLTx, белый, 0,5м | 210 | 189 | руб. | шт | 1 год | http://www.nikomax.ru/catalog/product/NMC-PC4UE55B-xxx-C-zz/?section=categories&section=patchcords
NIKOMAX | КИТАЙ | SPL | NMC-PC4UE55B-005-C-BK | Коммутационный шнур NIKOMAX U/UTP 4 пары, Кат.6 (Класс E), 250МГц, 2хRJ45/8P8C, T568B, заливной, с защитой защелки, многожильный, BC (чистая медь), 24AWG (7х0,205мм), LSZH нг(А)-HFLTx, черный, 0,5м | 210 | 189 | руб. | шт | 1 год | http://www.nikomax.ru/catalog/product/NMC-PC4UE55B-xxx-C-zz/?section=categories&section=patchcords
NIKOMAX | КИТАЙ |  | NMC-PC4UE55B-005-GY | Коммутационный шнур NIKOMAX U/UTP 4 пары, Кат.6 (Класс E), 250МГц, 2хRJ45/8P8C, T568B, заливной, с защитой защелки, многожильный, BC (чистая медь), 24AWG (7х0,205мм), PVC нг(А), серый, 0,5м | 189 | 171 | руб. | шт | 1 год | http://www.nikomax.ru/catalog/product/NMC-PC4UE55B-xxx-GY/?section=categories&section=patchcords
NIKOMAX | КИТАЙ |  | NMC-PC4UE55B-010-C-GY | Коммутационный шнур NIKOMAX U/UTP 4 пары, Кат.6 (Класс E), 250МГц, 2хRJ45/8P8C, T568B, заливной, с защитой защелки, многожильный, BC (чистая медь), 24AWG (7х0,205мм), LSZH нг(А)-HFLTx, серый, 1м | 249 | 225 | руб. | шт | 1 год | http://www.nikomax.ru/catalog/product/NMC-PC4UE55B-xxx-C-zz/?section=categories&section=patchcords
NIKOMAX | КИТАЙ | SPL | NMC-PC4UE55B-010-C-RD | Коммутационный шнур NIKOMAX U/UTP 4 пары, Кат.6 (Класс E), 250МГц, 2хRJ45/8P8C, T568B, заливной, с защитой защелки, многожильный, BC (чистая медь), 24AWG (7х0,205мм), LSZH нг(А)-HFLTx, красный, 1м | 249 | 225 | руб. | шт | 1 год | http://www.nikomax.ru/catalog/product/NMC-PC4UE55B-xxx-C-zz/?section=categories&section=patchcords
NIKOMAX | КИТАЙ | SPL | NMC-PC4UE55B-010-C-BL | Коммутационный шнур NIKOMAX U/UTP 4 пары, Кат.6 (Класс E), 250МГц, 2хRJ45/8P8C, T568B, заливной, с защитой защелки, многожильный, BC (чистая медь), 24AWG (7х0,205мм), LSZH нг(А)-HFLTx, синий, 1м | 249 | 225 | руб. | шт | 1 год | http://www.nikomax.ru/catalog/product/NMC-PC4UE55B-xxx-C-zz/?section=categories&section=patchcords
NIKOMAX | КИТАЙ | SPL | NMC-PC4UE55B-010-C-GN | Коммутационный шнур NIKOMAX U/UTP 4 пары, Кат.6 (Класс E), 250МГц, 2хRJ45/8P8C, T568B, заливной, с защитой защелки, многожильный, BC (чистая медь), 24AWG (7х0,205мм), LSZH нг(А)-HFLTx, зеленый, 1м | 249 | 225 | руб. | шт | 1 год | http://www.nikomax.ru/catalog/product/NMC-PC4UE55B-xxx-C-zz/?section=categories&section=patchcords
NIKOMAX | КИТАЙ | SPL | NMC-PC4UE55B-010-C-YL | Коммутационный шнур NIKOMAX U/UTP 4 пары, Кат.6 (Класс E), 250МГц, 2хRJ45/8P8C, T568B, заливной, с защитой защелки, многожильный, BC (чистая медь), 24AWG (7х0,205мм), LSZH нг(А)-HFLTx, желтый, 1м | 249 | 225 | руб. | шт | 1 год | http://www.nikomax.ru/catalog/product/NMC-PC4UE55B-xxx-C-zz/?section=categories&section=patchcords
NIKOMAX | КИТАЙ | SPL | NMC-PC4UE55B-010-C-WT | Коммутационный шнур NIKOMAX U/UTP 4 пары, Кат.6 (Класс E), 250МГц, 2хRJ45/8P8C, T568B, заливной, с защитой защелки, многожильный, BC (чистая медь), 24AWG (7х0,205мм), LSZH нг(А)-HFLTx, белый, 1м | 249 | 225 | руб. | шт | 1 год | http://www.nikomax.ru/catalog/product/NMC-PC4UE55B-xxx-C-zz/?section=categories&section=patchcords
NIKOMAX | КИТАЙ | SPL | NMC-PC4UE55B-010-C-BK | Коммутационный шнур NIKOMAX U/UTP 4 пары, Кат.6 (Класс E), 250МГц, 2хRJ45/8P8C, T568B, заливной, с защитой защелки, многожильный, BC (чистая медь), 24AWG (7х0,205мм), LSZH нг(А)-HFLTx, черный, 1м | 249 | 225 | руб. | шт | 1 год | http://www.nikomax.ru/catalog/product/NMC-PC4UE55B-xxx-C-zz/?section=categories&section=patchcords
NIKOMAX | КИТАЙ |  | NMC-PC4UE55B-010-GY | Коммутационный шнур NIKOMAX U/UTP 4 пары, Кат.6 (Класс E), 250МГц, 2хRJ45/8P8C, T568B, заливной, с защитой защелки, многожильный, BC (чистая медь), 24AWG (7х0,205мм), PVC нг(А), серый, 1м | 227 | 204 | руб. | шт | 1 год | http://www.nikomax.ru/catalog/product/NMC-PC4UE55B-xxx-GY/?section=categories&section=patchcords
NIKOMAX | КИТАЙ |  | NMC-PC4UE55B-015-C-GY | Коммутационный шнур NIKOMAX U/UTP 4 пары, Кат.6 (Класс E), 250МГц, 2хRJ45/8P8C, T568B, заливной, с защитой защелки, многожильный, BC (чистая медь), 24AWG (7х0,205мм), LSZH нг(А)-HFLTx, серый, 1,5м | 287 | 258 | руб. | шт | 1 год | http://www.nikomax.ru/catalog/product/NMC-PC4UE55B-xxx-C-zz/?section=categories&section=patchcords
NIKOMAX | КИТАЙ | SPL | NMC-PC4UE55B-015-C-RD | Коммутационный шнур NIKOMAX U/UTP 4 пары, Кат.6 (Класс E), 250МГц, 2хRJ45/8P8C, T568B, заливной, с защитой защелки, многожильный, BC (чистая медь), 24AWG (7х0,205мм), LSZH нг(А)-HFLTx, красный, 1,5м | 287 | 258 | руб. | шт | 1 год | http://www.nikomax.ru/catalog/product/NMC-PC4UE55B-xxx-C-zz/?section=categories&section=patchcords
NIKOMAX | КИТАЙ | SPL | NMC-PC4UE55B-015-C-BL | Коммутационный шнур NIKOMAX U/UTP 4 пары, Кат.6 (Класс E), 250МГц, 2хRJ45/8P8C, T568B, заливной, с защитой защелки, многожильный, BC (чистая медь), 24AWG (7х0,205мм), LSZH нг(А)-HFLTx, синий, 1,5м | 287 | 258 | руб. | шт | 1 год | http://www.nikomax.ru/catalog/product/NMC-PC4UE55B-xxx-C-zz/?section=categories&section=patchcords
NIKOMAX | КИТАЙ | SPL | NMC-PC4UE55B-015-C-GN | Коммутационный шнур NIKOMAX U/UTP 4 пары, Кат.6 (Класс E), 250МГц, 2хRJ45/8P8C, T568B, заливной, с защитой защелки, многожильный, BC (чистая медь), 24AWG (7х0,205мм), LSZH нг(А)-HFLTx, зеленый, 1,5м | 287 | 258 | руб. | шт | 1 год | http://www.nikomax.ru/catalog/product/NMC-PC4UE55B-xxx-C-zz/?section=categories&section=patchcords
NIKOMAX | КИТАЙ | SPL | NMC-PC4UE55B-015-C-YL | Коммутационный шнур NIKOMAX U/UTP 4 пары, Кат.6 (Класс E), 250МГц, 2хRJ45/8P8C, T568B, заливной, с защитой защелки, многожильный, BC (чистая медь), 24AWG (7х0,205мм), LSZH нг(А)-HFLTx, желтый, 1,5м | 287 | 258 | руб. | шт | 1 год | http://www.nikomax.ru/catalog/product/NMC-PC4UE55B-xxx-C-zz/?section=categories&section=patchcords
NIKOMAX | КИТАЙ | SPL | NMC-PC4UE55B-015-C-WT | Коммутационный шнур NIKOMAX U/UTP 4 пары, Кат.6 (Класс E), 250МГц, 2хRJ45/8P8C, T568B, заливной, с защитой защелки, многожильный, BC (чистая медь), 24AWG (7х0,205мм), LSZH нг(А)-HFLTx, белый, 1,5м | 287 | 258 | руб. | шт | 1 год | http://www.nikomax.ru/catalog/product/NMC-PC4UE55B-xxx-C-zz/?section=categories&section=patchcords
NIKOMAX | КИТАЙ | SPL | NMC-PC4UE55B-015-C-BK | Коммутационный шнур NIKOMAX U/UTP 4 пары, Кат.6 (Класс E), 250МГц, 2хRJ45/8P8C, T568B, заливной, с защитой защелки, многожильный, BC (чистая медь), 24AWG (7х0,205мм), LSZH нг(А)-HFLTx, черный, 1,5м | 287 | 258 | руб. | шт | 1 год | http://www.nikomax.ru/catalog/product/NMC-PC4UE55B-xxx-C-zz/?section=categories&section=patchcords
NIKOMAX | КИТАЙ |  | NMC-PC4UE55B-015-GY | Коммутационный шнур NIKOMAX U/UTP 4 пары, Кат.6 (Класс E), 250МГц, 2хRJ45/8P8C, T568B, заливной, с защитой защелки, многожильный, BC (чистая медь), 24AWG (7х0,205мм), PVC нг(А), серый, 1,5м | 261 | 235 | руб. | шт | 1 год | http://www.nikomax.ru/catalog/product/NMC-PC4UE55B-xxx-GY/?section=categories&section=patchcords
NIKOMAX | КИТАЙ |  | NMC-PC4UE55B-020-C-GY | Коммутационный шнур NIKOMAX U/UTP 4 пары, Кат.6 (Класс E), 250МГц, 2хRJ45/8P8C, T568B, заливной, с защитой защелки, многожильный, BC (чистая медь), 24AWG (7х0,205мм), LSZH нг(А)-HFLTx, серый, 2м | 326 | 294 | руб. | шт | 1 год | http://www.nikomax.ru/catalog/product/NMC-PC4UE55B-xxx-C-zz/?section=categories&section=patchcords
NIKOMAX | КИТАЙ | SPL | NMC-PC4UE55B-020-C-RD | Коммутационный шнур NIKOMAX U/UTP 4 пары, Кат.6 (Класс E), 250МГц, 2хRJ45/8P8C, T568B, заливной, с защитой защелки, многожильный, BC (чистая медь), 24AWG (7х0,205мм), LSZH нг(А)-HFLTx, красный, 2м | 326 | 294 | руб. | шт | 1 год | http://www.nikomax.ru/catalog/product/NMC-PC4UE55B-xxx-C-zz/?section=categories&section=patchcords
NIKOMAX | КИТАЙ | SPL | NMC-PC4UE55B-020-C-BL | Коммутационный шнур NIKOMAX U/UTP 4 пары, Кат.6 (Класс E), 250МГц, 2хRJ45/8P8C, T568B, заливной, с защитой защелки, многожильный, BC (чистая медь), 24AWG (7х0,205мм), LSZH нг(А)-HFLTx, синий, 2м | 326 | 294 | руб. | шт | 1 год | http://www.nikomax.ru/catalog/product/NMC-PC4UE55B-xxx-C-zz/?section=categories&section=patchcords
NIKOMAX | КИТАЙ | SPL | NMC-PC4UE55B-020-C-GN | Коммутационный шнур NIKOMAX U/UTP 4 пары, Кат.6 (Класс E), 250МГц, 2хRJ45/8P8C, T568B, заливной, с защитой защелки, многожильный, BC (чистая медь), 24AWG (7х0,205мм), LSZH нг(А)-HFLTx, зеленый, 2м | 326 | 294 | руб. | шт | 1 год | http://www.nikomax.ru/catalog/product/NMC-PC4UE55B-xxx-C-zz/?section=categories&section=patchcords
NIKOMAX | КИТАЙ | SPL | NMC-PC4UE55B-020-C-YL | Коммутационный шнур NIKOMAX U/UTP 4 пары, Кат.6 (Класс E), 250МГц, 2хRJ45/8P8C, T568B, заливной, с защитой защелки, многожильный, BC (чистая медь), 24AWG (7х0,205мм), LSZH нг(А)-HFLTx, желтый, 2м | 326 | 294 | руб. | шт | 1 год | http://www.nikomax.ru/catalog/product/NMC-PC4UE55B-xxx-C-zz/?section=categories&section=patchcords
NIKOMAX | КИТАЙ | SPL | NMC-PC4UE55B-020-C-WT | Коммутационный шнур NIKOMAX U/UTP 4 пары, Кат.6 (Класс E), 250МГц, 2хRJ45/8P8C, T568B, заливной, с защитой защелки, многожильный, BC (чистая медь), 24AWG (7х0,205мм), LSZH нг(А)-HFLTx, белый, 2м | 326 | 294 | руб. | шт | 1 год | http://www.nikomax.ru/catalog/product/NMC-PC4UE55B-xxx-C-zz/?section=categories&section=patchcords
NIKOMAX | КИТАЙ | SPL | NMC-PC4UE55B-020-C-BK | Коммутационный шнур NIKOMAX U/UTP 4 пары, Кат.6 (Класс E), 250МГц, 2хRJ45/8P8C, T568B, заливной, с защитой защелки, многожильный, BC (чистая медь), 24AWG (7х0,205мм), LSZH нг(А)-HFLTx, черный, 2м | 326 | 294 | руб. | шт | 1 год | http://www.nikomax.ru/catalog/product/NMC-PC4UE55B-xxx-C-zz/?section=categories&section=patchcords
NIKOMAX | КИТАЙ |  | NMC-PC4UE55B-020-GY | Коммутационный шнур NIKOMAX U/UTP 4 пары, Кат.6 (Класс E), 250МГц, 2хRJ45/8P8C, T568B, заливной, с защитой защелки, многожильный, BC (чистая медь), 24AWG (7х0,205мм), PVC нг(А), серый, 2м | 296 | 267 | руб. | шт | 1 год | http://www.nikomax.ru/catalog/product/NMC-PC4UE55B-xxx-GY/?section=categories&section=patchcords
NIKOMAX | КИТАЙ |  | NMC-PC4UE55B-030-C-GY | Коммутационный шнур NIKOMAX U/UTP 4 пары, Кат.6 (Класс E), 250МГц, 2хRJ45/8P8C, T568B, заливной, с защитой защелки, многожильный, BC (чистая медь), 24AWG (7х0,205мм), LSZH нг(А)-HFLTx, серый, 3м | 405 | 364 | руб. | шт | 1 год | http://www.nikomax.ru/catalog/product/NMC-PC4UE55B-xxx-C-zz/?section=categories&section=patchcords
NIKOMAX | КИТАЙ | SPL | NMC-PC4UE55B-030-C-RD | Коммутационный шнур NIKOMAX U/UTP 4 пары, Кат.6 (Класс E), 250МГц, 2хRJ45/8P8C, T568B, заливной, с защитой защелки, многожильный, BC (чистая медь), 24AWG (7х0,205мм), LSZH нг(А)-HFLTx, красный, 3м | 405 | 364 | руб. | шт | 1 год | http://www.nikomax.ru/catalog/product/NMC-PC4UE55B-xxx-C-zz/?section=categories&section=patchcords
NIKOMAX | КИТАЙ | SPL | NMC-PC4UE55B-030-C-BL | Коммутационный шнур NIKOMAX U/UTP 4 пары, Кат.6 (Класс E), 250МГц, 2хRJ45/8P8C, T568B, заливной, с защитой защелки, многожильный, BC (чистая медь), 24AWG (7х0,205мм), LSZH нг(А)-HFLTx, синий, 3м | 405 | 364 | руб. | шт | 1 год | http://www.nikomax.ru/catalog/product/NMC-PC4UE55B-xxx-C-zz/?section=categories&section=patchcords
NIKOMAX | КИТАЙ | SPL | NMC-PC4UE55B-030-C-GN | Коммутационный шнур NIKOMAX U/UTP 4 пары, Кат.6 (Класс E), 250МГц, 2хRJ45/8P8C, T568B, заливной, с защитой защелки, многожильный, BC (чистая медь), 24AWG (7х0,205мм), LSZH нг(А)-HFLTx, зеленый, 3м | 405 | 364 | руб. | шт | 1 год | http://www.nikomax.ru/catalog/product/NMC-PC4UE55B-xxx-C-zz/?section=categories&section=patchcords
NIKOMAX | КИТАЙ | SPL | NMC-PC4UE55B-030-C-YL | Коммутационный шнур NIKOMAX U/UTP 4 пары, Кат.6 (Класс E), 250МГц, 2хRJ45/8P8C, T568B, заливной, с защитой защелки, многожильный, BC (чистая медь), 24AWG (7х0,205мм), LSZH нг(А)-HFLTx, желтый, 3м | 405 | 364 | руб. | шт | 1 год | http://www.nikomax.ru/catalog/product/NMC-PC4UE55B-xxx-C-zz/?section=categories&section=patchcords
NIKOMAX | КИТАЙ | SPL | NMC-PC4UE55B-030-C-WT | Коммутационный шнур NIKOMAX U/UTP 4 пары, Кат.6 (Класс E), 250МГц, 2хRJ45/8P8C, T568B, заливной, с защитой защелки, многожильный, BC (чистая медь), 24AWG (7х0,205мм), LSZH нг(А)-HFLTx, белый, 3м | 405 | 364 | руб. | шт | 1 год | http://www.nikomax.ru/catalog/product/NMC-PC4UE55B-xxx-C-zz/?section=categories&section=patchcords
NIKOMAX | КИТАЙ | SPL | NMC-PC4UE55B-030-C-BK | Коммутационный шнур NIKOMAX U/UTP 4 пары, Кат.6 (Класс E), 250МГц, 2хRJ45/8P8C, T568B, заливной, с защитой защелки, многожильный, BC (чистая медь), 24AWG (7х0,205мм), LSZH нг(А)-HFLTx, черный, 3м | 405 | 364 | руб. | шт | 1 год | http://www.nikomax.ru/catalog/product/NMC-PC4UE55B-xxx-C-zz/?section=categories&section=patchcords
NIKOMAX | КИТАЙ |  | NMC-PC4UE55B-030-GY | Коммутационный шнур NIKOMAX U/UTP 4 пары, Кат.6 (Класс E), 250МГц, 2хRJ45/8P8C, T568B, заливной, с защитой защелки, многожильный, BC (чистая медь), 24AWG (7х0,205мм), PVC нг(А), серый, 3м | 366 | 330 | руб. | шт | 1 год | http://www.nikomax.ru/catalog/product/NMC-PC4UE55B-xxx-GY/?section=categories&section=patchcords
NIKOMAX | КИТАЙ |  | NMC-PC4UE55B-050-C-GY | Коммутационный шнур NIKOMAX U/UTP 4 пары, Кат.6 (Класс E), 250МГц, 2хRJ45/8P8C, T568B, заливной, с защитой защелки, многожильный, BC (чистая медь), 24AWG (7х0,205мм), LSZH нг(А)-HFLTx, серый, 5м | 568 | 511 | руб. | шт | 1 год | http://www.nikomax.ru/catalog/product/NMC-PC4UE55B-xxx-C-zz/?section=categories&section=patchcords
NIKOMAX | КИТАЙ | SPL | NMC-PC4UE55B-050-C-RD | Коммутационный шнур NIKOMAX U/UTP 4 пары, Кат.6 (Класс E), 250МГц, 2хRJ45/8P8C, T568B, заливной, с защитой защелки, многожильный, BC (чистая медь), 24AWG (7х0,205мм), LSZH нг(А)-HFLTx, красный, 5м | 568 | 511 | руб. | шт | 1 год | http://www.nikomax.ru/catalog/product/NMC-PC4UE55B-xxx-C-zz/?section=categories&section=patchcords
NIKOMAX | КИТАЙ | SPL | NMC-PC4UE55B-050-C-BL | Коммутационный шнур NIKOMAX U/UTP 4 пары, Кат.6 (Класс E), 250МГц, 2хRJ45/8P8C, T568B, заливной, с защитой защелки, многожильный, BC (чистая медь), 24AWG (7х0,205мм), LSZH нг(А)-HFLTx, синий, 5м | 568 | 511 | руб. | шт | 1 год | http://www.nikomax.ru/catalog/product/NMC-PC4UE55B-xxx-C-zz/?section=categories&section=patchcords
NIKOMAX | КИТАЙ | SPL | NMC-PC4UE55B-050-C-GN | Коммутационный шнур NIKOMAX U/UTP 4 пары, Кат.6 (Класс E), 250МГц, 2хRJ45/8P8C, T568B, заливной, с защитой защелки, многожильный, BC (чистая медь), 24AWG (7х0,205мм), LSZH нг(А)-HFLTx, зеленый, 5м | 568 | 511 | руб. | шт | 1 год | http://www.nikomax.ru/catalog/product/NMC-PC4UE55B-xxx-C-zz/?section=categories&section=patchcords
NIKOMAX | КИТАЙ | SPL | NMC-PC4UE55B-050-C-YL | Коммутационный шнур NIKOMAX U/UTP 4 пары, Кат.6 (Класс E), 250МГц, 2хRJ45/8P8C, T568B, заливной, с защитой защелки, многожильный, BC (чистая медь), 24AWG (7х0,205мм), LSZH нг(А)-HFLTx, желтый, 5м | 568 | 511 | руб. | шт | 1 год | http://www.nikomax.ru/catalog/product/NMC-PC4UE55B-xxx-C-zz/?section=categories&section=patchcords
NIKOMAX | КИТАЙ | SPL | NMC-PC4UE55B-050-C-WT | Коммутационный шнур NIKOMAX U/UTP 4 пары, Кат.6 (Класс E), 250МГц, 2хRJ45/8P8C, T568B, заливной, с защитой защелки, многожильный, BC (чистая медь), 24AWG (7х0,205мм), LSZH нг(А)-HFLTx, белый, 5м | 568 | 511 | руб. | шт | 1 год | http://www.nikomax.ru/catalog/product/NMC-PC4UE55B-xxx-C-zz/?section=categories&section=patchcords
NIKOMAX | КИТАЙ | SPL | NMC-PC4UE55B-050-C-BK | Коммутационный шнур NIKOMAX U/UTP 4 пары, Кат.6 (Класс E), 250МГц, 2хRJ45/8P8C, T568B, заливной, с защитой защелки, многожильный, BC (чистая медь), 24AWG (7х0,205мм), LSZH нг(А)-HFLTx, черный, 5м | 568 | 511 | руб. | шт | 1 год | http://www.nikomax.ru/catalog/product/NMC-PC4UE55B-xxx-C-zz/?section=categories&section=patchcords
NIKOMAX | КИТАЙ |  | NMC-PC4UE55B-050-GY | Коммутационный шнур NIKOMAX U/UTP 4 пары, Кат.6 (Класс E), 250МГц, 2хRJ45/8P8C, T568B, заливной, с защитой защелки, многожильный, BC (чистая медь), 24AWG (7х0,205мм), PVC нг(А), серый, 5м | 518 | 467 | руб. | шт | 1 год | http://www.nikomax.ru/catalog/product/NMC-PC4UE55B-xxx-GY/?section=categories&section=patchcords
NIKOMAX | КИТАЙ |  | NMC-PC4UE55B-075-C-GY | Коммутационный шнур NIKOMAX U/UTP 4 пары, Кат.6 (Класс E), 250МГц, 2хRJ45/8P8C, T568B, заливной, с защитой защелки, многожильный, BC (чистая медь), 24AWG (7х0,205мм), LSZH нг(А)-HFLTx, серый, 7,5м | 760 | 685 | руб. | шт | 1 год | http://www.nikomax.ru/catalog/product/NMC-PC4UE55B-xxx-C-zz/?section=categories&section=patchcords
NIKOMAX | КИТАЙ |  | NMC-PC4UE55B-075-GY | Коммутационный шнур NIKOMAX U/UTP 4 пары, Кат.6 (Класс E), 250МГц, 2хRJ45/8P8C, T568B, заливной, с защитой защелки, многожильный, BC (чистая медь), 24AWG (7х0,205мм), PVC нг(А), серый, 7,5м | 690 | 622 | руб. | шт | 1 год | http://www.nikomax.ru/catalog/product/NMC-PC4UE55B-xxx-GY/?section=categories&section=patchcords
NIKOMAX | КИТАЙ |  | NMC-PC4UE55B-100-C-GY | Коммутационный шнур NIKOMAX U/UTP 4 пары, Кат.6 (Класс E), 250МГц, 2хRJ45/8P8C, T568B, заливной, с защитой защелки, многожильный, BC (чистая медь), 24AWG (7х0,205мм), LSZH нг(А)-HFLTx, серый, 10м | 959 | 863 | руб. | шт | 1 год | http://www.nikomax.ru/catalog/product/NMC-PC4UE55B-xxx-C-zz/?section=categories&section=patchcords
NIKOMAX | КИТАЙ |  | NMC-PC4UE55B-100-GY | Коммутационный шнур NIKOMAX U/UTP 4 пары, Кат.6 (Класс E), 250МГц, 2хRJ45/8P8C, T568B, заливной, с защитой защелки, многожильный, BC (чистая медь), 24AWG (7х0,205мм), PVC нг(А), серый, 10м | 868 | 782 | руб. | шт | 1 год | http://www.nikomax.ru/catalog/product/NMC-PC4UE55B-xxx-GY/?section=categories&section=patchcords
NIKOMAX | КИТАЙ |  | NMC-PC4UE55B-150-C-GY | Коммутационный шнур NIKOMAX U/UTP 4 пары, Кат.6 (Класс E), 250МГц, 2хRJ45/8P8C, T568B, заливной, с защитой защелки, многожильный, BC (чистая медь), 24AWG (7х0,205мм), LSZH нг(А)-HFLTx, серый, 15м | 1401 | 1260 | руб. | шт | 1 год | http://www.nikomax.ru/catalog/product/NMC-PC4UE55B-xxx-C-zz/?section=categories&section=patchcords
NIKOMAX | КИТАЙ |  | NMC-PC4UE55B-150-GY | Коммутационный шнур NIKOMAX U/UTP 4 пары, Кат.6 (Класс E), 250МГц, 2хRJ45/8P8C, T568B, заливной, с защитой защелки, многожильный, BC (чистая медь), 24AWG (7х0,205мм), PVC нг(А), серый, 15м | 1273 | 1147 | руб. | шт | 1 год | http://www.nikomax.ru/catalog/product/NMC-PC4UE55B-xxx-GY/?section=categories&section=patchcords
NIKOMAX | КИТАЙ |  | NMC-PC4UE55B-200-C-GY | Коммутационный шнур NIKOMAX U/UTP 4 пары, Кат.6 (Класс E), 250МГц, 2хRJ45/8P8C, T568B, заливной, с защитой защелки, многожильный, BC (чистая медь), 24AWG (7х0,205мм), LSZH нг(А)-HFLTx, серый, 20м | 1806 | 1624 | руб. | шт | 1 год | http://www.nikomax.ru/catalog/product/NMC-PC4UE55B-xxx-C-zz/?section=categories&section=patchcords
NIKOMAX | КИТАЙ |  | NMC-PC4UE55B-200-GY | Коммутационный шнур NIKOMAX U/UTP 4 пары, Кат.6 (Класс E), 250МГц, 2хRJ45/8P8C, T568B, заливной, с защитой защелки, многожильный, BC (чистая медь), 24AWG (7х0,205мм), PVC нг(А), серый, 20м | 1643 | 1477 | руб. | шт | 1 год | http://www.nikomax.ru/catalog/product/NMC-PC4UE55B-xxx-GY/?section=categories&section=patchcords
Шнуры RJ45 Essential
NIKOMAX | КИТАЙ |  | NMC-PC4UE55B-ES-003-C-GY | Коммутационный шнур NIKOMAX U/UTP 4 пары, Кат.6 (Класс E), 250МГц, 2хRJ45/8P8C, T568B, заливной, с защитой защелки, многожильный, BC (чистая медь), 25AWG (7x0,175мм), LSZH нг(А)-HFLTx, серый, 0,3м | 125 | 112 | руб. | шт | 1 год | http://www.nikomax.ru/catalog/product/NMC-PC4UE55B-ES-XXX-C-GY/?section=categories&section=patchcords
NIKOMAX | КИТАЙ |  | NMC-PC4UE55B-ES-005-C-GY | Коммутационный шнур NIKOMAX U/UTP 4 пары, Кат.6 (Класс E), 250МГц, 2хRJ45/8P8C, T568B, заливной, с защитой защелки, многожильный, BC (чистая медь), 25AWG (7x0,175мм), LSZH нг(А)-HFLTx, серый, 0,5м | 139 | 124 | руб. | шт | 1 год | http://www.nikomax.ru/catalog/product/NMC-PC4UE55B-ES-XXX-C-GY/?section=categories&section=patchcords
NIKOMAX | КИТАЙ |  | NMC-PC4UE55B-ES-010-C-GY | Коммутационный шнур NIKOMAX U/UTP 4 пары, Кат.6 (Класс E), 250МГц, 2хRJ45/8P8C, T568B, заливной, с защитой защелки, многожильный, BC (чистая медь), 25AWG (7x0,175мм), LSZH нг(А)-HFLTx, серый, 1м | 165 | 147 | руб. | шт | 1 год | http://www.nikomax.ru/catalog/product/NMC-PC4UE55B-ES-XXX-C-GY/?section=categories&section=patchcords
NIKOMAX | КИТАЙ |  | NMC-PC4UE55B-ES-015-C-GY | Коммутационный шнур NIKOMAX U/UTP 4 пары, Кат.6 (Класс E), 250МГц, 2хRJ45/8P8C, T568B, заливной, с защитой защелки, многожильный, BC (чистая медь), 25AWG (7x0,175мм), LSZH нг(А)-HFLTx, серый, 1,5м | 189 | 170 | руб. | шт | 1 год | http://www.nikomax.ru/catalog/product/NMC-PC4UE55B-ES-XXX-C-GY/?section=categories&section=patchcords
NIKOMAX | КИТАЙ |  | NMC-PC4UE55B-ES-020-C-GY | Коммутационный шнур NIKOMAX U/UTP 4 пары, Кат.6 (Класс E), 250МГц, 2хRJ45/8P8C, T568B, заливной, с защитой защелки, многожильный, BC (чистая медь), 25AWG (7x0,175мм), LSZH нг(А)-HFLTx, серый, 2м | 215 | 193 | руб. | шт | 1 год | http://www.nikomax.ru/catalog/product/NMC-PC4UE55B-ES-XXX-C-GY/?section=categories&section=patchcords
NIKOMAX | КИТАЙ |  | NMC-PC4UE55B-ES-030-C-GY | Коммутационный шнур NIKOMAX U/UTP 4 пары, Кат.6 (Класс E), 250МГц, 2хRJ45/8P8C, T568B, заливной, с защитой защелки, многожильный, BC (чистая медь), 25AWG (7x0,175мм), LSZH нг(А)-HFLTx, серый, 3м | 268 | 240 | руб. | шт | 1 год | http://www.nikomax.ru/catalog/product/NMC-PC4UE55B-ES-XXX-C-GY/?section=categories&section=patchcords
NIKOMAX | КИТАЙ |  | NMC-PC4UE55B-ES-050-C-GY | Коммутационный шнур NIKOMAX U/UTP 4 пары, Кат.6 (Класс E), 250МГц, 2хRJ45/8P8C, T568B, заливной, с защитой защелки, многожильный, BC (чистая медь), 25AWG (7x0,175мм), LSZH нг(А)-HFLTx, серый, 5м | 373 | 337 | руб. | шт | 1 год | http://www.nikomax.ru/catalog/product/NMC-PC4UE55B-ES-XXX-C-GY/?section=categories&section=patchcords
Шнуры RJ45 с замками
NIKOMAX | КИТАЙ |  | NMC-PC4UE55B-005-CS-RD | Коммутационный шнур NIKOMAX с замком U/UTP 4 пары, Кат.6 (Класс Е), 250МГц, 2хRJ45/8P8C, T568B, многожильный, BC (чистая медь), 24AWG (7х0,195мм), LSZH нг(А)-HFLTx, красный, 0,5м | 525 | 472 | руб. | шт | 1 год | http://www.nikomax.ru/catalog/product/NMC-PC4UE55B-xxx-CS-RD/?section=categories&section=patchcords
NIKOMAX | КИТАЙ | SPL | NMC-PC4UE55B-010-CS-RD | Коммутационный шнур NIKOMAX с замком U/UTP 4 пары, Кат.6 (Класс Е), 250МГц, 2хRJ45/8P8C, T568B, многожильный, BC (чистая медь), 24AWG (7х0,195мм), LSZH нг(А)-HFLTx, красный, 1м | 568 | 511 | руб. | шт | 1 год | http://www.nikomax.ru/catalog/product/NMC-PC4UE55B-xxx-CS-RD/?section=categories&section=patchcords
NIKOMAX | КИТАЙ | SPL | NMC-PC4UE55B-015-CS-RD | Коммутационный шнур NIKOMAX с замком U/UTP 4 пары, Кат.6 (Класс Е), 250МГц, 2хRJ45/8P8C, T568B, многожильный, BC (чистая медь), 24AWG (7х0,195мм), LSZH нг(А)-HFLTx, красный, 1,5м | 617 | 555 | руб. | шт | 1 год | http://www.nikomax.ru/catalog/product/NMC-PC4UE55B-xxx-CS-RD/?section=categories&section=patchcords
NIKOMAX | КИТАЙ | SPL | NMC-PC4UE55B-020-CS-RD | Коммутационный шнур NIKOMAX с замком U/UTP 4 пары, Кат.6 (Класс Е), 250МГц, 2хRJ45/8P8C, T568B, многожильный, BC (чистая медь), 24AWG (7х0,195мм), LSZH нг(А)-HFLTx, красный, 2м | 664 | 597 | руб. | шт | 1 год | http://www.nikomax.ru/catalog/product/NMC-PC4UE55B-xxx-CS-RD/?section=categories&section=patchcords
NIKOMAX | КИТАЙ | SPL | NMC-PC4UE55B-030-CS-RD | Коммутационный шнур NIKOMAX с замком U/UTP 4 пары, Кат.6 (Класс Е), 250МГц, 2хRJ45/8P8C, T568B, многожильный, BC (чистая медь), 24AWG (7х0,195мм), LSZH нг(А)-HFLTx, красный, 3м | 759 | 684 | руб. | шт | 1 год | http://www.nikomax.ru/catalog/product/NMC-PC4UE55B-xxx-CS-RD/?section=categories&section=patchcords
Коннекторы
NIKOMAX | КИТАЙ | NEW | NMC-RJ88RZ50UE1-PT-100 | Коннектор NIKOMAX RJ45/8P8C под витую пару, Кат.6 (Класс E), 250МГц, покрытие 50мкд, универсальные ножи, сквозной, неэкранированный, круглый ввод, уп-ка 100шт. | 1916 | 1724 | руб. | упак | 1 год | http://www.nikomax.ru/catalog/product/NMC-RJ88RZ50UE1-PT-100/?section=categories&section=connector
NIKOMAX | КИТАЙ |  | NMC-RJ88RZ50UE3-100 | Коннектор NIKOMAX RJ45/8P8C под витую пару, Кат.6 (Класс E), 250МГц, покрытие 50мкд, универсальные ножи, неэкранированный, со вставкой, круглый ввод, уп-ка 100шт. | 1978 | 1782 | руб. | упак | 1 год | http://www.nikomax.ru/catalog/product/NMC-RJ88RZ50UE3-100/?section=categories&section=connector
Категория 5е, экранированная
Кабели
NIKOLAN | ТАЙВАНЬ |  | NKL 9300C-OR | Кабель NIKOLAN SF/UTP 4 пары, Кат.5e (Класс D), тест по ISO/IEC, 100МГц, одножильный, BC (чистая медь), 24AWG (0,511мм), внутренний, LSZH нг(А)-HFLTx, оранжевый, 305м - гарантия: 15 лет расширенная / 25 лет системная | 35979 | 35979 | руб. | шт | 15 лет / 25 лет системная | http://www.nikomax.ru/catalog/product/NKL%209300C-OR/?section=categories&section=cooper_cable
NIKOLAN | ТАЙВАНЬ |  | NKL 9200C-OR | Кабель NIKOLAN F/UTP 4 пары, Кат.5e (Класс D), тест по ISO/IEC, 100МГц, одножильный, BC (чистая медь), 24AWG (0,511мм), внутренний, LSZH нг(А)-HFLTx, оранжевый, 305м - гарантия: 15 лет расширенная / 25 лет системная | 27687 | 27687 | руб. | шт | 15 лет / 25 лет системная | http://www.nikomax.ru/catalog/product/NKL%209200C-OR/?section=categories&section=cooper_cable
NIKOLAN | КИТАЙ |  | NKL 4200C-BK | Кабель NIKOLAN F/UTP 4 пары, Кат.5e (Класс D), тест по ISO/IEC, 100МГц, одножильный, BC (чистая медь), 24AWG (0,50мм), внутренний/внешний, LSZH -40С нг(А)-HFLTx, черный, 305м - гарантия: 5 лет / 15 лет системная | 16792 | 15114 | руб. | шт | 5 лет / 15 лет системная | http://www.nikomax.ru/catalog/product/NKL%204200C-BK/?section=categories&section=cooper_cable
NIKOLAN | КИТАЙ |  | NKL 4200C-OR | Кабель NIKOLAN F/UTP 4 пары, Кат.5e (Класс D), тест по ISO/IEC, 100МГц, одножильный, BC (чистая медь), 24AWG (0,50мм), внутренний, LSZH нг(А)-HFLTx, оранжевый, 305м - гарантия: 5 лет / 15 лет системная | 15990 | 14391 | руб. | шт | 5 лет / 15 лет системная | http://www.nikomax.ru/catalog/product/NKL%204200C-xx/?section=categories&section=cooper_cable
NIKOLAN | КИТАЙ |  | NKL 4200C-VL | Кабель NIKOLAN F/UTP 4 пары, Кат.5e (Класс D), тест по ISO/IEC, 100МГц, одножильный, BC (чистая медь), 24AWG (0,50мм), внутренний, LSZH нг(А)-HFLTx, фиолетовый, 305м - гарантия: 5 лет / 15 лет системная | 15990 | 14391 | руб. | шт | 5 лет / 15 лет системная | http://www.nikomax.ru/catalog/product/NKL%204200C-xx/?section=categories&section=cooper_cable
NIKOLAN | КИТАЙ |  | NKL 4200A-GY | Кабель NIKOLAN F/UTP 4 пары, Кат.5e (Класс D), тест по ISO/IEC, 100МГц, одножильный, BC (чистая медь), 24AWG (0,50мм), внутренний, PVC нг(А), серый, 305м - гарантия: 5 лет / 15 лет системная | 14536 | 13082 | руб. | шт | 5 лет / 15 лет системная | http://www.nikomax.ru/catalog/product/NKL%204200A-GY/?section=categories&section=cooper_cable
NIKOLAN | КИТАЙ | EOL | NKL 4201A-GY | Кабель NIKOLAN F/UTP 4 пары, Кат.5e (Класс D), тест по ISO/IEC, 100МГц, одножильный, BC (чистая медь), 24AWG (0,50мм), внутренний, PVC нг(А), серый, 100м - гарантия: 5 лет / 15 лет системная | 3186 | 2867 | руб. | шт | 5 лет / 15 лет системная | http://www.nikomax.ru/catalog/product/NKL%204200A-GY/?section=categories&section=cooper_cable
NIKOLAN | КИТАЙ | NEW | NKL 2200C-OR | Кабель NIKOLAN F/UTP 4 пары, Кат.5e (Класс D), тест по ISO/IEC, 100МГц, одножильный, BC (чистая медь), 24AWG (0,49мм), внутренний, LSZH нг(А)-HFLTx, оранжевый, 305м - гарантия: 1 год | 12127 | 10914 | руб. | шт | 1 год | http://www.nikomax.ru/catalog/product/NKL%202200C-OR/?section=categories&section=cooper_cable
NIKOLAN | КИТАЙ | NEW | NKL 2200A-GY | Кабель NIKOLAN F/UTP 4 пары, Кат.5e (Класс D), тест по ISO/IEC, 100МГц, одножильный, BC (чистая медь), 24AWG (0,49мм), внутренний, PVC нг(А), серый, 305м - гарантия: 1 год | 11022 | 9919 | руб. | шт | 1 год | http://www.nikomax.ru/catalog/product/NKL%202200A-GY/?section=categories&section=cooper_cable
NIKOLAN | КИТАЙ |  | NKL 4700B-BK | Кабель NIKOLAN F/UTP 4 пары, Кат.5e (Класс D), тест по ISO/IEC, 100МГц, одножильный, BC (чистая медь), 24AWG (0,50мм), внешний, PE до -60С, черный, 305м - гарантия: 1 год | 15263 | 13737 | руб. | шт | 1 год | http://www.nikomax.ru/catalog/product/NKL%204700B-BK/?section=categories&section=cooper_cable
NIKOLAN | КИТАЙ |  | NKL 4905B-BK | Кабель NIKOLAN F/UTP 4 пары, Кат.5e (Класс D), тест по ISO/IEC, 100МГц, одножильный, BC (чистая медь), 24AWG (0,50мм), внешний, PE до -60С, с многожильным тросом (7x0,41мм), черный, 500м - гарантия: 1 год | 32438 | 29194 | руб. | шт | 1 год | http://www.nikomax.ru/catalog/product/NKL%204905B-BK/?section=categories&section=cooper_cable
NIKOLAN | КИТАЙ | NEW | NKL 2700B-BK | Кабель NIKOLAN F/UTP 4 пары, Кат.5e (Класс D), тест по ISO/IEC, 100МГц, одножильный, BC (чистая медь), 24AWG (0,49мм), внешний, PE до -60С, черный, 305м - гарантия: 1 год | 11559 | 10402 | руб. | шт | 1 год | http://www.nikomax.ru/catalog/product/NKL%202700B-BK/?section=categories&section=cooper_cable
Панели
NIKOMAX | ТАЙВАНЬ |  | NMC-RP24SD2-HU-MT | Коммутационная панель NIKOMAX 19", 0,5U, 24 порта, Кат.5e (Класс D), 100МГц, RJ45/8P8C, 110/KRONE, T568A/B, полный экран, с органайзером, металлик - гарантия: 5 лет расширенная / 25 лет системная | 6961 | 6265 | руб. | шт | 5 лет / 25 лет системная | http://www.nikomax.ru/catalog/product/NMC-RP24SD2-HU-MT/?section=categories&section=panel
NIKOMAX | ТАЙВАНЬ |  | NMC-RP24SD2-1U-MT | Коммутационная панель NIKOMAX 19", 1U, 24 порта, Кат.5e (Класс D), 100МГц, RJ45/8P8C, 110/KRONE, T568A/B, полный экран, с органайзером, металлик - гарантия: 5 лет расширенная / 25 лет системная | 6168 | 5552 | руб. | шт | 5 лет / 25 лет системная | http://www.nikomax.ru/catalog/product/NMC-RP24SD2-1U-MT/?section=categories&section=panel
Модули keystone
NIKOMAX | ТАЙВАНЬ |  | NMC-KJSD2-AN-MT | Модуль-вставка NIKOMAX типа Keystone, угловой, для панели серии AN, Кат.5е (Класс D), 100МГц, RJ45/8P8C, FT-TOOL/110/KRONE, T568A/B, полный экран, металлик - гарантия: 5 лет расширенная / 25 лет системная | 509 | 457 | руб. | шт | 5 лет / 25 лет системная | http://www.nikomax.ru/catalog/product/NMC-KJSD2-AN-MT/?section=categories&section=module
NIKOMAX | ТАЙВАНЬ |  | NMC-KJSD2-FT-MT | Модуль-вставка NIKOMAX типа Keystone, Кат.5е (Класс D), 100МГц, RJ45/8P8C, FT-TOOL/110/KRONE, T568A/B, полный экран, металлик - гарантия: 5 лет расширенная / 25 лет системная | 390 | 351 | руб. | шт | 5 лет / 25 лет системная | http://www.nikomax.ru/catalog/product/NMC-KJSD2-FT-MT/?section=categories&section=module
NIKOMAX | ТАЙВАНЬ |  | NMC-KJSD2-NT-MT | Модуль-вставка NIKOMAX типа Keystone, Кат.5е (Класс D), 100МГц, RJ45/8P8C, самозажимной, T568A/B, полный экран, металлик - гарантия: 5 лет расширенная / 25 лет системная | 339 | 306 | руб. | шт | 5 лет / 25 лет системная | http://www.nikomax.ru/catalog/product/NMC-KJSD2-NT-MT/?section=categories&section=module
NIKOMAX | КИТАЙ |  | NMC-KJSD2-ET-MT | Модуль-вставка NIKOMAX типа Keystone, Кат.5е (Класс D), 100МГц, RJ45/8P8C, самозажимной, T568A/B, 180 градусов, полный экран, металлик | 161 | 145 | руб. | шт | 1 год | http://www.nikomax.ru/catalog/product/NMC-KJSD2-ET-MT/?section=categories&section=module
Настенные розетки
NIKOMAX | ТАЙВАНЬ |  | NMC-WO2SD2-FT-ST-WT | Настенная розетка NIKOMAX, 2 порта, Кат.5e (Класс D), 100МГц, RJ45/8P8C, FT-TOOL/110/KRONE, T568A/B, полный экран, со шторками, белая - гарантия: 5 лет расширенная / 25 лет системная | 842 | 758 | руб. | шт | 5 лет / 25 лет системная | http://www.nikomax.ru/catalog/product/NMC-WO2SD2-FT-ST-WT/?section=categories&section=sockets
NIKOMAX | ТАЙВАНЬ |  | NMC-WO1SD2-FT-ST-WT | Настенная розетка NIKOMAX, 1 порт, Кат.5e (Класс D), 100МГц, RJ45/8P8C, FT-TOOL/110/KRONE, T568A/B, полный экран, со шторкой, белая - гарантия: 5 лет расширенная / 25 лет системная | 464 | 418 | руб. | шт | 5 лет / 25 лет системная | http://www.nikomax.ru/catalog/product/NMC-WO1SD2-FT-ST-WT/?section=categories&section=sockets
NIKOMAX | КИТАЙ |  | NMC-WO2SD2-WT | Настенная розетка NIKOMAX, 2 порта, Кат.5e (Класс D), 100МГц, RJ45/8P8C, 110/KRONE, T568A/B, на печатной плате, экранированная, белая - гарантия: 5 лет расширенная / 25 лет системная | 375 | 337 | руб. | шт | 5 лет / 25 лет системная | http://www.nikomax.ru/catalog/product/NMC-WO2SD2-WT/?section=categories&section=sockets
NIKOMAX | КИТАЙ |  | NMC-WO1SD2-WT | Настенная розетка NIKOMAX, 1 порт, Кат.5e (Класс D), 100МГц, RJ45/8P8C, 110/KRONE, T568A/B, на печатной плате, экранированная, белая - гарантия: 5 лет расширенная / 25 лет системная | 204 | 183 | руб. | шт | 5 лет / 25 лет системная | http://www.nikomax.ru/catalog/product/NMC-WO1SD2-WT/?section=categories&section=sockets
Шнуры RJ45
NIKOMAX | КИТАЙ | SPL | NMC-PC4SD55B-001-C-GY | Коммутационный шнур NIKOMAX F/UTP 4 пары, Кат.5е (Класс D), 100МГц, 2хRJ45/8P8C, T568B, заливной, с защитой защелки, многожильный, BC (чистая медь), 26AWG (7х0,165мм), LSZH нг(А)-HFLTx, серый, 0,15м | 120 | 107 | руб. | шт | 1 год | http://www.nikomax.ru/catalog/product/NMC-PC4SD55B-xxx-C-GY/?section=categories&section=patchcords
NIKOMAX | КИТАЙ | SPL | NMC-PC4SD55B-001-GY | Коммутационный шнур NIKOMAX F/UTP 4 пары, Кат.5е (Класс D), 100МГц, 2хRJ45/8P8C, T568B, заливной, с защитой защелки, многожильный, BC (чистая медь), 26AWG (7х0,165мм), PVC нг(А), серый, 0,15м | 105 | 94 | руб. | шт | 1 год | http://www.nikomax.ru/catalog/product/NMC-PC4SD55B-xxx-GY/?section=categories&section=patchcords
NIKOMAX | КИТАЙ |  | NMC-PC4SD55B-003-C-GY | Коммутационный шнур NIKOMAX F/UTP 4 пары, Кат.5е (Класс D), 100МГц, 2хRJ45/8P8C, T568B, заливной, с защитой защелки, многожильный, BC (чистая медь), 26AWG (7х0,165мм), LSZH нг(А)-HFLTx, серый, 0,3м | 120 | 107 | руб. | шт | 1 год | http://www.nikomax.ru/catalog/product/NMC-PC4SD55B-xxx-C-GY/?section=categories&section=patchcords
NIKOMAX | КИТАЙ |  | NMC-PC4SD55B-003-GY | Коммутационный шнур NIKOMAX F/UTP 4 пары, Кат.5е (Класс D), 100МГц, 2хRJ45/8P8C, T568B, заливной, с защитой защелки, многожильный, BC (чистая медь), 26AWG (7х0,165мм), PVC нг(А), серый, 0,3м | 105 | 94 | руб. | шт | 1 год | http://www.nikomax.ru/catalog/product/NMC-PC4SD55B-xxx-GY/?section=categories&section=patchcords
NIKOMAX | КИТАЙ |  | NMC-PC4SD55B-005-C-GY | Коммутационный шнур NIKOMAX F/UTP 4 пары, Кат.5е (Класс D), 100МГц, 2хRJ45/8P8C, T568B, заливной, с защитой защелки, многожильный, BC (чистая медь), 26AWG (7х0,165мм), LSZH нг(А)-HFLTx, серый, 0,5м | 151 | 136 | руб. | шт | 1 год | http://www.nikomax.ru/catalog/product/NMC-PC4SD55B-xxx-C-GY/?section=categories&section=patchcords
NIKOMAX | КИТАЙ |  | NMC-PC4SD55B-005-GY | Коммутационный шнур NIKOMAX F/UTP 4 пары, Кат.5е (Класс D), 100МГц, 2хRJ45/8P8C, T568B, заливной, с защитой защелки, многожильный, BC (чистая медь), 26AWG (7х0,165мм), PVC нг(А), серый, 0,5м | 136 | 122 | руб. | шт | 1 год | http://www.nikomax.ru/catalog/product/NMC-PC4SD55B-xxx-GY/?section=categories&section=patchcords
NIKOMAX | КИТАЙ |  | NMC-PC4SD55B-010-C-GY | Коммутационный шнур NIKOMAX F/UTP 4 пары, Кат.5е (Класс D), 100МГц, 2хRJ45/8P8C, T568B, заливной, с защитой защелки, многожильный, BC (чистая медь), 26AWG (7х0,165мм), LSZH нг(А)-HFLTx, серый, 1м | 188 | 170 | руб. | шт | 1 год | http://www.nikomax.ru/catalog/product/NMC-PC4SD55B-xxx-C-GY/?section=categories&section=patchcords
NIKOMAX | КИТАЙ |  | NMC-PC4SD55B-010-GY | Коммутационный шнур NIKOMAX F/UTP 4 пары, Кат.5е (Класс D), 100МГц, 2хRJ45/8P8C, T568B, заливной, с защитой защелки, многожильный, BC (чистая медь), 26AWG (7х0,165мм), PVC нг(А), серый, 1м | 172 | 154 | руб. | шт | 1 год | http://www.nikomax.ru/catalog/product/NMC-PC4SD55B-xxx-GY/?section=categories&section=patchcords
NIKOMAX | КИТАЙ |  | NMC-PC4SD55B-015-C-GY | Коммутационный шнур NIKOMAX F/UTP 4 пары, Кат.5е (Класс D), 100МГц, 2хRJ45/8P8C, T568B, заливной, с защитой защелки, многожильный, BC (чистая медь), 26AWG (7х0,165мм), LSZH нг(А)-HFLTx, серый, 1,5м | 230 | 206 | руб. | шт | 1 год | http://www.nikomax.ru/catalog/product/NMC-PC4SD55B-xxx-C-GY/?section=categories&section=patchcords
NIKOMAX | КИТАЙ |  | NMC-PC4SD55B-015-GY | Коммутационный шнур NIKOMAX F/UTP 4 пары, Кат.5е (Класс D), 100МГц, 2хRJ45/8P8C, T568B, заливной, с защитой защелки, многожильный, BC (чистая медь), 26AWG (7х0,165мм), PVC нг(А), серый, 1,5м | 208 | 188 | руб. | шт | 1 год | http://www.nikomax.ru/catalog/product/NMC-PC4SD55B-xxx-GY/?section=categories&section=patchcords
NIKOMAX | КИТАЙ |  | NMC-PC4SD55B-020-C-GY | Коммутационный шнур NIKOMAX F/UTP 4 пары, Кат.5е (Класс D), 100МГц, 2хRJ45/8P8C, T568B, заливной, с защитой защелки, многожильный, BC (чистая медь), 26AWG (7х0,165мм), LSZH нг(А)-HFLTx, серый, 2м | 266 | 239 | руб. | шт | 1 год | http://www.nikomax.ru/catalog/product/NMC-PC4SD55B-xxx-C-GY/?section=categories&section=patchcords
NIKOMAX | КИТАЙ |  | NMC-PC4SD55B-020-GY | Коммутационный шнур NIKOMAX F/UTP 4 пары, Кат.5е (Класс D), 100МГц, 2хRJ45/8P8C, T568B, заливной, с защитой защелки, многожильный, BC (чистая медь), 26AWG (7х0,165мм), PVC нг(А), серый, 2м | 237 | 214 | руб. | шт | 1 год | http://www.nikomax.ru/catalog/product/NMC-PC4SD55B-xxx-GY/?section=categories&section=patchcords
NIKOMAX | КИТАЙ |  | NMC-PC4SD55B-030-C-GY | Коммутационный шнур NIKOMAX F/UTP 4 пары, Кат.5е (Класс D), 100МГц, 2хRJ45/8P8C, T568B, заливной, с защитой защелки, многожильный, BC (чистая медь), 26AWG (7х0,165мм), LSZH нг(А)-HFLTx, серый, 3м | 343 | 309 | руб. | шт | 1 год | http://www.nikomax.ru/catalog/product/NMC-PC4SD55B-xxx-C-GY/?section=categories&section=patchcords
NIKOMAX | КИТАЙ |  | NMC-PC4SD55B-030-GY | Коммутационный шнур NIKOMAX F/UTP 4 пары, Кат.5е (Класс D), 100МГц, 2хRJ45/8P8C, T568B, заливной, с защитой защелки, многожильный, BC (чистая медь), 26AWG (7х0,165мм), PVC нг(А), серый, 3м | 310 | 279 | руб. | шт | 1 год | http://www.nikomax.ru/catalog/product/NMC-PC4SD55B-xxx-GY/?section=categories&section=patchcords
NIKOMAX | КИТАЙ |  | NMC-PC4SD55B-050-C-GY | Коммутационный шнур NIKOMAX F/UTP 4 пары, Кат.5е (Класс D), 100МГц, 2хRJ45/8P8C, T568B, заливной, с защитой защелки, многожильный, BC (чистая медь), 26AWG (7х0,165мм), LSZH нг(А)-HFLTx, серый, 5м | 502 | 453 | руб. | шт | 1 год | http://www.nikomax.ru/catalog/product/NMC-PC4SD55B-xxx-C-GY/?section=categories&section=patchcords
NIKOMAX | КИТАЙ |  | NMC-PC4SD55B-050-GY | Коммутационный шнур NIKOMAX F/UTP 4 пары, Кат.5е (Класс D), 100МГц, 2хRJ45/8P8C, T568B, заливной, с защитой защелки, многожильный, BC (чистая медь), 26AWG (7х0,165мм), PVC нг(А), серый, 5м | 458 | 413 | руб. | шт | 1 год | http://www.nikomax.ru/catalog/product/NMC-PC4SD55B-xxx-GY/?section=categories&section=patchcords
NIKOMAX | КИТАЙ |  | NMC-PC4SD55B-075-C-GY | Коммутационный шнур NIKOMAX F/UTP 4 пары, Кат.5е (Класс D), 100МГц, 2хRJ45/8P8C, T568B, заливной, с защитой защелки, многожильный, BC (чистая медь), 26AWG (7х0,165мм), LSZH нг(А)-HFLTx, серый, 7,5м | 697 | 626 | руб. | шт | 1 год | http://www.nikomax.ru/catalog/product/NMC-PC4SD55B-xxx-C-GY/?section=categories&section=patchcords
NIKOMAX | КИТАЙ |  | NMC-PC4SD55B-075-GY | Коммутационный шнур NIKOMAX F/UTP 4 пары, Кат.5е (Класс D), 100МГц, 2хRJ45/8P8C, T568B, заливной, с защитой защелки, многожильный, BC (чистая медь), 26AWG (7х0,165мм), PVC нг(А), серый, 7,5м | 632 | 569 | руб. | шт | 1 год | http://www.nikomax.ru/catalog/product/NMC-PC4SD55B-xxx-GY/?section=categories&section=patchcords
NIKOMAX | КИТАЙ |  | NMC-PC4SD55B-100-C-GY | Коммутационный шнур NIKOMAX F/UTP 4 пары, Кат.5е (Класс D), 100МГц, 2хRJ45/8P8C, T568B, заливной, с защитой защелки, многожильный, BC (чистая медь), 26AWG (7х0,165мм), LSZH нг(А)-HFLTx, серый, 10м | 890 | 801 | руб. | шт | 1 год | http://www.nikomax.ru/catalog/product/NMC-PC4SD55B-xxx-C-GY/?section=categories&section=patchcords
NIKOMAX | КИТАЙ |  | NMC-PC4SD55B-100-GY | Коммутационный шнур NIKOMAX F/UTP 4 пары, Кат.5е (Класс D), 100МГц, 2хRJ45/8P8C, T568B, заливной, с защитой защелки, многожильный, BC (чистая медь), 26AWG (7х0,165мм), PVC нг(А), серый, 10м | 808 | 728 | руб. | шт | 1 год | http://www.nikomax.ru/catalog/product/NMC-PC4SD55B-xxx-GY/?section=categories&section=patchcords
Шнуры RJ45 Essential
NIKOMAX | КИТАЙ |  | NMC-PC4SD55B-ES-003-C-GY | Коммутационный шнур NIKOMAX F/UTP 4 пары, Кат.5е (Класс D), 100МГц, 2хRJ45/8P8C, T568B, заливной, с защитой защелки, многожильный, BC (чистая медь), 26AWG (7x0,150мм), LSZH нг(А)-HFLTx, серый, 0,3м | 70 | 63 | руб. | шт | 1 год | http://www.nikomax.ru/catalog/product/NMC-PC4SD55B-ES-XXX-C-GY/?section=categories&section=patchcords
NIKOMAX | КИТАЙ |  | NMC-PC4SD55B-ES-005-C-GY | Коммутационный шнур NIKOMAX F/UTP 4 пары, Кат.5е (Класс D), 100МГц, 2хRJ45/8P8C, T568B, заливной, с защитой защелки, многожильный, BC (чистая медь), 26AWG (7x0,150мм), LSZH нг(А)-HFLTx, серый, 0,5м | 98 | 87 | руб. | шт | 1 год | http://www.nikomax.ru/catalog/product/NMC-PC4SD55B-ES-XXX-C-GY/?section=categories&section=patchcords
NIKOMAX | КИТАЙ |  | NMC-PC4SD55B-ES-010-C-GY | Коммутационный шнур NIKOMAX F/UTP 4 пары, Кат.5е (Класс D), 100МГц, 2хRJ45/8P8C, T568B, заливной, с защитой защелки, многожильный, BC (чистая медь), 26AWG (7x0,150мм), LSZH нг(А)-HFLTx, серый, 1м | 124 | 111 | руб. | шт | 1 год | http://www.nikomax.ru/catalog/product/NMC-PC4SD55B-ES-XXX-C-GY/?section=categories&section=patchcords
NIKOMAX | КИТАЙ |  | NMC-PC4SD55B-ES-015-C-GY | Коммутационный шнур NIKOMAX F/UTP 4 пары, Кат.5е (Класс D), 100МГц, 2хRJ45/8P8C, T568B, заливной, с защитой защелки, многожильный, BC (чистая медь), 26AWG (7x0,150мм), LSZH нг(А)-HFLTx, серый, 1,5м | 150 | 137 | руб. | шт | 1 год | http://www.nikomax.ru/catalog/product/NMC-PC4SD55B-ES-XXX-C-GY/?section=categories&section=patchcords
NIKOMAX | КИТАЙ | SPL | NMC-PC4SD55B-ES-020-C-GY | Коммутационный шнур NIKOMAX F/UTP 4 пары, Кат.5е (Класс D), 100МГц, 2хRJ45/8P8C, T568B, заливной, с защитой защелки, многожильный, BC (чистая медь), 26AWG (7x0,150мм), LSZH нг(А)-HFLTx, серый, 2м | 171 | 155 | руб. | шт | 1 год | http://www.nikomax.ru/catalog/product/NMC-PC4SD55B-ES-XXX-C-GY/?section=categories&section=patchcords
NIKOMAX | КИТАЙ |  | NMC-PC4SD55B-ES-030-C-GY | Коммутационный шнур NIKOMAX F/UTP 4 пары, Кат.5е (Класс D), 100МГц, 2хRJ45/8P8C, T568B, заливной, с защитой защелки, многожильный, BC (чистая медь), 26AWG (7x0,150мм), LSZH нг(А)-HFLTx, серый, 3м | 224 | 201 | руб. | шт | 1 год | http://www.nikomax.ru/catalog/product/NMC-PC4SD55B-ES-XXX-C-GY/?section=categories&section=patchcords
NIKOMAX | КИТАЙ | SPL | NMC-PC4SD55B-ES-050-C-GY | Коммутационный шнур NIKOMAX F/UTP 4 пары, Кат.5е (Класс D), 100МГц, 2хRJ45/8P8C, T568B, заливной, с защитой защелки, многожильный, BC (чистая медь), 26AWG (7x0,150мм), LSZH нг(А)-HFLTx, серый, 5м | 330 | 296 | руб. | шт | 1 год | http://www.nikomax.ru/catalog/product/NMC-PC4SD55B-ES-XXX-C-GY/?section=categories&section=patchcords
Коннекторы
NIKOMAX | КИТАЙ |  | NMC-RJ88RZ50SD1-100 | Коннектор NIKOMAX RJ45/8P8C под витую пару, Кат.5e (Класс D), 100МГц, покрытие 50мкд, универсальные ножи, экранированный, круглый ввод, уп-ка 100шт. | 2741 | 2466 | руб. | упак | 1 год | http://www.nikomax.ru/catalog/product/NMC-RJ88RZ50SD1-100/?section=categories&section=connector
Категория 5е, неэкранированная
Кабели
NIKOLAN | КИТАЙ |  | NKL 9100C-OR | Кабель NIKOLAN U/UTP 4 пары, Кат.5e (Класс D), тест по ISO/IEC, 100МГц, одножильный, BC (чистая медь), 24AWG (0,511мм), внутренний, LSZH нг(А)-HFLTx, оранжевый, 305м - гарантия: 15 лет расширенная / 25 лет системная | 20415 | 20415 | руб. | шт | 15 лет / 25 лет системная | http://www.nikomax.ru/catalog/product/NKL%209100C-xx/?section=categories&section=cooper_cable
NIKOLAN | ТАЙВАНЬ | SPL | NKL 9100C-VL | Кабель NIKOLAN U/UTP 4 пары, Кат.5e (Класс D), тест по ISO/IEC, 100МГц, одножильный, BC (чистая медь), 24AWG (0,511мм), внутренний, LSZH нг(А)-HFLTx, фиолетовый, 305м - гарантия: 15 лет расширенная / 25 лет системная | 20415 | 20415 | руб. | шт | 15 лет / 25 лет системная | http://www.nikomax.ru/catalog/product/NKL%209100C-xx/?section=categories&section=cooper_cable
NIKOLAN | ТАЙВАНЬ |  | NKL 9100C-BL | Кабель NIKOLAN U/UTP 4 пары, Кат.5e (Класс D), тест по ISO/IEC, 100МГц, одножильный, BC (чистая медь), 24AWG (0,511мм), внутренний, LSZH нг(А)-HFLTx, синий, 305м - гарантия: 15 лет расширенная / 25 лет системная | 20415 | 20415 | руб. | шт | 15 лет / 25 лет системная | http://www.nikomax.ru/catalog/product/NKL%209100C-xx/?section=categories&section=cooper_cable
NIKOLAN | ТАЙВАНЬ |  | NKL 9100C-GN | Кабель NIKOLAN U/UTP 4 пары, Кат.5e (Класс D), тест по ISO/IEC, 100МГц, одножильный, BC (чистая медь), 24AWG (0,511мм), внутренний, LSZH нг(А)-HFLTx, зеленый, 305м - гарантия: 15 лет расширенная / 25 лет системная | 20415 | 20415 | руб. | шт | 15 лет / 25 лет системная | http://www.nikomax.ru/catalog/product/NKL%209100C-xx/?section=categories&section=cooper_cable
NIKOLAN | ТАЙВАНЬ |  | NKL 9100C-RD | Кабель NIKOLAN U/UTP 4 пары, Кат.5e (Класс D), тест по ISO/IEC, 100МГц, одножильный, BC (чистая медь), 24AWG (0,511мм), внутренний, LSZH нг(А)-HFLTx, красный, 305м - гарантия: 15 лет расширенная / 25 лет системная | 20415 | 20415 | руб. | шт | 15 лет / 25 лет системная | http://www.nikomax.ru/catalog/product/NKL%209100C-xx/?section=categories&section=cooper_cable
NIKOLAN | ТАЙВАНЬ |  | NKL 9100C-YL | Кабель NIKOLAN U/UTP 4 пары, Кат.5e (Класс D), тест по ISO/IEC, 100МГц, одножильный, BC (чистая медь), 24AWG (0,511мм), внутренний, LSZH нг(А)-HFLTx, желтый, 305м - гарантия: 15 лет расширенная / 25 лет системная | 20415 | 20415 | руб. | шт | 15 лет / 25 лет системная | http://www.nikomax.ru/catalog/product/NKL%209100C-xx/?section=categories&section=cooper_cable
NIKOLAN | КИТАЙ |  | NKL 9100A-IY | Кабель NIKOLAN U/UTP 4 пары, Кат.5e (Класс D), тест по ISO/IEC, 100МГц, одножильный, BC (чистая медь), 24AWG (0,511мм), внутренний, PVC нг(А), слоновая кость, 305м - гарантия: 15 лет расширенная / 25 лет системная | 18557 | 18557 | руб. | шт | 15 лет / 25 лет системная | http://www.nikomax.ru/catalog/product/NKL%209100A-IY/?section=categories&section=cooper_cable
NIKOLAN | КИТАЙ |  | NKL 4100C-BK | Кабель NIKOLAN U/UTP 4 пары, Кат.5e (Класс D), тест по ISO/IEC, 100МГц, одножильный, BC (чистая медь), 24AWG (0,50мм), внутренний/внешний, LSZH -40С нг(А)-HFLTx, черный, 305м - гарантия: 5 лет / 15 лет системная | 12573 | 11317 | руб. | шт | 5 лет / 15 лет системная | http://www.nikomax.ru/catalog/product/NKL%204100C-BK/?section=categories&section=cooper_cable
NIKOLAN | КИТАЙ |  | NKL 4100C-GY | Кабель NIKOLAN U/UTP 4 пары, Кат.5e (Класс D), тест по ISO/IEC, 100МГц, одножильный, BC (чистая медь), 24AWG (0,50мм), внутренний, LSZH нг(А)-HFLTx, светло-серый, 305м - гарантия: 5 лет / 15 лет системная | 11974 | 10777 | руб. | шт | 5 лет / 15 лет системная | http://www.nikomax.ru/catalog/product/NKL%204100C-xx/?section=categories&section=cooper_cable
NIKOLAN | КИТАЙ |  | NKL 4100C-OR | Кабель NIKOLAN U/UTP 4 пары, Кат.5e (Класс D), тест по ISO/IEC, 100МГц, одножильный, BC (чистая медь), 24AWG (0,50мм), внутренний, LSZH нг(А)-HFLTx, оранжевый, 305м - гарантия: 5 лет / 15 лет системная | 11974 | 10777 | руб. | шт | 5 лет / 15 лет системная | http://www.nikomax.ru/catalog/product/NKL%204100C-xx/?section=categories&section=cooper_cable
NIKOLAN | КИТАЙ | EOL | NKL 4101C-OR | Кабель NIKOLAN U/UTP 4 пары, Кат.5e (Класс D), тест по ISO/IEC, 100МГц, одножильный, BC (чистая медь), 24AWG (0,50мм), внутренний, LSZH нг(А)-HFLTx, оранжевый, 100м - гарантия: 5 лет / 15 лет системная | 2744 | 2470 | руб. | шт | 5 лет / 15 лет системная | http://www.nikomax.ru/catalog/product/NKL%204100C-xx/?section=categories&section=cooper_cable
NIKOLAN | КИТАЙ |  | NKL 4100C-VL | Кабель NIKOLAN U/UTP 4 пары, Кат.5e (Класс D), тест по ISO/IEC, 100МГц, одножильный, BC (чистая медь), 24AWG (0,50мм), внутренний, LSZH нг(А)-HFLTx, фиолетовый, 305м - гарантия: 5 лет / 15 лет системная | 11974 | 10777 | руб. | шт | 5 лет / 15 лет системная | http://www.nikomax.ru/catalog/product/NKL%204100C-xx/?section=categories&section=cooper_cable
NIKOLAN | КИТАЙ |  | NKL 4100C-BL | Кабель NIKOLAN U/UTP 4 пары, Кат.5e (Класс D), тест по ISO/IEC, 100МГц, одножильный, BC (чистая медь), 24AWG (0,50мм), внутренний, LSZH нг(А)-HFLTx, синий, 305м - гарантия: 5 лет / 15 лет системная | 11974 | 10777 | руб. | шт | 5 лет / 15 лет системная | http://www.nikomax.ru/catalog/product/NKL%204100C-xx/?section=categories&section=cooper_cable
NIKOLAN | КИТАЙ |  | NKL 4100C-GN | Кабель NIKOLAN U/UTP 4 пары, Кат.5e (Класс D), тест по ISO/IEC, 100МГц, одножильный, BC (чистая медь), 24AWG (0,50мм), внутренний, LSZH нг(А)-HFLTx, зеленый, 305м - гарантия: 5 лет / 15 лет системная | 11974 | 10777 | руб. | шт | 5 лет / 15 лет системная | http://www.nikomax.ru/catalog/product/NKL%204100C-xx/?section=categories&section=cooper_cable
NIKOLAN | КИТАЙ | SPL | NKL 4100C-RD | Кабель NIKOLAN U/UTP 4 пары, Кат.5e (Класс D), тест по ISO/IEC, 100МГц, одножильный, BC (чистая медь), 24AWG (0,50мм), внутренний, LSZH нг(А)-HFLTx, красный, 305м - гарантия: 5 лет / 15 лет системная | 11974 | 10777 | руб. | шт | 5 лет / 15 лет системная | http://www.nikomax.ru/catalog/product/NKL%204100C-xx/?section=categories&section=cooper_cable
NIKOLAN | КИТАЙ |  | NKL 4100A-GY | Кабель NIKOLAN U/UTP 4 пары, Кат.5e (Класс D), тест по ISO/IEC, 100МГц, одножильный, BC (чистая медь), 24AWG (0,50мм), внутренний, PVC нг(А), серый, 305м - гарантия: 5 лет / 15 лет системная | 11003 | 9903 | руб. | шт | 5 лет / 15 лет системная | http://www.nikomax.ru/catalog/product/NKL%204100A-xx/?section=categories&section=cooper_cable
NIKOLAN | КИТАЙ | EOL | NKL 4101A-GY | Кабель NIKOLAN U/UTP 4 пары, Кат.5e (Класс D), тест по ISO/IEC, 100МГц, одножильный, BC (чистая медь), 24AWG (0,50мм), внутренний, PVC нг(А), серый, 100м - гарантия: 5 лет / 15 лет системная | 2210 | 1989 | руб. | шт | 5 лет / 15 лет системная | http://www.nikomax.ru/catalog/product/NKL%204100A-xx/?section=categories&section=cooper_cable
NIKOLAN | КИТАЙ |  | NKL 4100A-BL | Кабель NIKOLAN U/UTP 4 пары, Кат.5e (Класс D), тест по ISO/IEC, 100МГц, одножильный, BC (чистая медь), 24AWG (0,50мм), внутренний, PVC нг(А), синий, 305м - гарантия: 5 лет / 15 лет системная | 11003 | 9903 | руб. | шт | 5 лет / 15 лет системная | http://www.nikomax.ru/catalog/product/NKL%204100A-xx/?section=categories&section=cooper_cable
NIKOLAN | КИТАЙ |  | NKL 4100A-GN | Кабель NIKOLAN U/UTP 4 пары, Кат.5e (Класс D), тест по ISO/IEC, 100МГц, одножильный, BC (чистая медь), 24AWG (0,50мм), внутренний, PVC нг(А), зеленый, 305м - гарантия: 5 лет / 15 лет системная | 11003 | 9903 | руб. | шт | 5 лет / 15 лет системная | http://www.nikomax.ru/catalog/product/NKL%204100A-xx/?section=categories&section=cooper_cable
NIKOLAN | КИТАЙ |  | NKL 4100A-RD | Кабель NIKOLAN U/UTP 4 пары, Кат.5e (Класс D), тест по ISO/IEC, 100МГц, одножильный, BC (чистая медь), 24AWG (0,50мм), внутренний, PVC нг(А), красный, 305м - гарантия: 5 лет / 15 лет системная | 11003 | 9903 | руб. | шт | 5 лет / 15 лет системная | http://www.nikomax.ru/catalog/product/NKL%204100A-xx/?section=categories&section=cooper_cable
NIKOLAN | КИТАЙ |  | NKL 4100A-YL | Кабель NIKOLAN U/UTP 4 пары, Кат.5e (Класс D), тест по ISO/IEC, 100МГц, одножильный, BC (чистая медь), 24AWG (0,50мм), внутренний, PVC нг(А), желтый, 305м - гарантия: 5 лет / 15 лет системная | 11003 | 9903 | руб. | шт | 5 лет / 15 лет системная | http://www.nikomax.ru/catalog/product/NKL%204100A-xx/?section=categories&section=cooper_cable
NIKOLAN | КИТАЙ |  | NKL 2100C-OR | Кабель NIKOLAN U/UTP 4 пары, Кат.5e (Класс D), тест по ISO/IEC, 100МГц, одножильный, BC (чистая медь), 24AWG (0,49мм), внутренний, LSZH нг(А)-HFLTx, оранжевый, 305м - гарантия: 1 год | 9226 | 8305 | руб. | шт | 1 год | http://www.nikomax.ru/catalog/product/NKL%202100C-OR/?section=categories&section=cooper_cable
NIKOLAN | КИТАЙ | SPL | NKL 2101C-OR | Кабель NIKOLAN U/UTP 4 пары, Кат.5e (Класс D), тест по ISO/IEC, 100МГц, одножильный, BC (чистая медь), 24AWG (0,49мм), внутренний, LSZH нг(А)-HFLTx, оранжевый, 100м - гарантия: 1 год | 3230 | 2907 | руб. | шт | 1 год | http://www.nikomax.ru/catalog/product/NKL%202100C-OR/?section=categories&section=cooper_cable
NIKOLAN | КИТАЙ |  | NKL 2100A-GY | Кабель NIKOLAN U/UTP 4 пары, Кат.5e (Класс D), тест по ISO/IEC, 100МГц, одножильный, BC (чистая медь), 24AWG (0,49мм), внутренний, PVC нг(А), серый, 305м - гарантия: 1 год | 8491 | 7641 | руб. | шт | 1 год | http://www.nikomax.ru/catalog/product/NKL%202100A-GY/?section=categories&section=cooper_cable
NIKOLAN | КИТАЙ |  | NKL 2101A-GY | Кабель NIKOLAN U/UTP 4 пары, Кат.5e (Класс D), тест по ISO/IEC, 100МГц, одножильный, BC (чистая медь), 24AWG (0,49мм), внутренний, PVC нг(А), серый, 100м - гарантия: 1 год | 2878 | 2589 | руб. | шт | 1 год | http://www.nikomax.ru/catalog/product/NKL%202100A-GY/?section=categories&section=cooper_cable
NIKOLAN | КИТАЙ |  | NKL 4600B-BK | Кабель NIKOLAN U/UTP 4 пары, Кат.5e (Класс D), тест по ISO/IEC, 100МГц, одножильный, BC (чистая медь), 24AWG (0,50мм), внешний, PE до -60С, черный, 305м - гарантия: 1 год | 11848 | 10663 | руб. | шт | 1 год | http://www.nikomax.ru/catalog/product/NKL%204600B-BK/?section=categories&section=cooper_cable
NIKOLAN | КИТАЙ | EOL | NKL 4601B-BK | Кабель NIKOLAN U/UTP 4 пары, Кат.5e (Класс D), тест по ISO/IEC, 100МГц, одножильный, BC (чистая медь), 24AWG (0,50мм), внешний, PE до -60С, черный, 100м - гарантия: 1 год | 2540 | 2286 | руб. | шт | 1 год | http://www.nikomax.ru/catalog/product/NKL%204600B-BK/?section=categories&section=cooper_cable
NIKOLAN | КИТАЙ |  | NKL 4805B-BK | Кабель NIKOLAN U/UTP 4 пары, Кат.5e (Класс D), тест по ISO/IEC, 100МГц, одножильный, BC (чистая медь), 24AWG (0,50мм), внешний, PE до -60С, с многожильным тросом (1,25мм), черный, 500м - гарантия: 1 год | 25891 | 23301 | руб. | шт | 1 год | http://www.nikomax.ru/catalog/product/NKL%204805B-BK/?section=categories&section=cooper_cable
NIKOLAN | КИТАЙ | NEW | NKL 2600B-BK | Кабель NIKOLAN U/UTP 4 пары, Кат.5e (Класс D), тест по ISO/IEC, 100МГц, одножильный, BC (чистая медь), 24AWG (0,49мм), внешний, PE до -60С, черный, 305м - гарантия: 1 год | 8985 | 8086 | руб. | шт | 1 год | http://www.nikomax.ru/catalog/product/NKL%202600B-BK/?section=categories&section=cooper_cable
NIKOLAN | КИТАЙ |  | NKL 4000C-GY | Кабель NIKOLAN U/UTP 4 пары, Кат.5e (Класс D), 100МГц, многожильный, BC (чистая медь), 24AWG (7х0,192мм), внутренний, LSZH нг(A)-HFLTx, светло-серый, 305м - гарантия: 1 год | 15405 | 13863 | руб. | шт | 1 год | http://www.nikomax.ru/catalog/product/NKL%204000C-GY/?section=categories&section=cooper_cable
NIKOLAN | КИТАЙ | EOL | NKL 4000A-GY | Кабель NIKOLAN U/UTP 4 пары, Кат.5e (Класс D), 100МГц, многожильный, BC (чистая медь), 24AWG (7х0,192мм), внутренний, PVC нг(А), светло-серый, 305м - гарантия: 1 год | 6746 | 6071 | руб. | шт | 1 год | http://www.nikomax.ru/catalog/product/NKL%204000A-GY/?section=categories&section=cooper_cable
Панели
NIKOMAX | ТАЙВАНЬ |  | NMC-RP48UD2-1U-BK | Патч-панель NIKOMAX 19", 1U, 48 портов, Кат.5e, RJ45/8P8C, 110/KRONE, T568A/B, неэкранированная, с органайзером, черная | 6786 | 6107 | руб. | шт | 5 лет / 25 лет системная | http://www.nikomax.ru/catalog/product/NMC-RP48UD2-1U-BK/?section=categories&section=panel
NIKOMAX | ТАЙВАНЬ |  | NMC-RP24UD2-HU-BK | Коммутационная панель NIKOMAX 19", 0,5U, 24 порта, Кат.5e (Класс D), 100МГц, RJ45/8P8C, 110/KRONE, T568A/B, неэкранированная, с органайзером, черная - гарантия: 5 лет расширенная / 25 лет системная | 3975 | 3577 | руб. | шт | 5 лет / 25 лет системная | http://www.nikomax.ru/catalog/product/NMC-RP24UD2-HU-BK/?section=categories&section=panel
NIKOMAX | ТАЙВАНЬ |  | NMC-RP24UD2-1U-BK | Коммутационная панель NIKOMAX 19", 1U, 24 порта, Кат.5e (Класс D), 100МГц, RJ45/8P8C, 110/KRONE, T568A/B, неэкранированная, с органайзером, черная - гарантия: 5 лет расширенная / 25 лет системная | 3392 | 3052 | руб. | шт | 5 лет / 25 лет системная | http://www.nikomax.ru/catalog/product/NMC-RP24UD2-1U-BK/?section=categories&section=panel
NIKOMAX | ТАЙВАНЬ |  | NMC-RP48UD2-2U-BK | Коммутационная панель NIKOMAX 19", 2U, 48 портов, Кат.5e (Класс D), 100МГц, RJ45/8P8C, 110/KRONE, T568A/B, неэкранированная, с органайзерами, черная - гарантия: 5 лет расширенная / 25 лет системная | 6562 | 5906 | руб. | шт | 5 лет / 25 лет системная | http://www.nikomax.ru/catalog/product/NMC-RP48UD2-2U-BK/?section=categories&section=panel
NIKOMAX | ТАЙВАНЬ |  | NMC-RP24UD2-AN-1U-BK | Коммутационная панель NIKOMAX 19", 1U, 24 угловых порта, Кат.5e (Класс D), 100МГц, RJ45/8P8C, 110/KRONE, T568A/B, неэкранированная, с органайзером, черная - гарантия: 5 лет расширенная / 25 лет системная | 5085 | 4576 | руб. | шт | 5 лет / 25 лет системная | http://www.nikomax.ru/catalog/product/NMC-RP24UD2-AN-1U-BK/?section=categories&section=panel
NIKOMAX | ТАЙВАНЬ |  | NMC-RP48UD2-AN-2U-BK | Коммутационная панель NIKOMAX 19", 2U, 48 угловых портов, Кат.5e (Класс D), 100МГц, RJ45/8P8C, 110/KRONE, T568A/B, неэкранированная, с органайзером, черная - гарантия: 5 лет расширенная / 25 лет системная | 9665 | 8698 | руб. | шт | 5 лет / 25 лет системная | http://www.nikomax.ru/catalog/product/NMC-RP48UD2-AN-2U-BK/?section=categories&section=panel
NIKOMAX | ТАЙВАНЬ |  | NMC-WP06UD2-GY | Коммутационная панель NIKOMAX настенная, 6 портов, Кат.5е (Класс D), 100МГц, RJ45/8P8C, 110, T568A/B, неэкранированная, светло-серая - гарантия: 5 лет расширенная / 25 лет системная | 1010 | 909 | руб. | шт | 5 лет / 25 лет системная | http://www.nikomax.ru/catalog/product/NMC-WP06UD2-GY/?section=categories&section=panel
NIKOMAX | КИТАЙ |  | NMC-RP24UD2-ES-1U-BK | Коммутационная панель NIKOMAX 19", 1U, 24 порта, Кат.5e (Класс D), 100МГц, RJ45/8P8C, 110/KRONE, T568A/B, неэкранированная, с органайзером, черная - гарантия: 1 год | 2338 | 2103 | руб. | шт | 1 год | http://www.nikomax.ru/catalog/product/NMC-RP24UD2-ES-1U-BK/?section=categories&section=panel
Модули keystone
NIKOMAX | ТАЙВАНЬ |  | NMC-KJUD2-ST-WT | Модуль-вставка NIKOMAX типа Keystone, Кат.5е (Класс D), 100МГц, RJ45/8P8C, FT-TOOL/110/KRONE, T568A/B, неэкранированный, со шторкой, белый - гарантия: 5 лет расширенная / 25 лет системная | 223 | 200 | руб. | шт | 5 лет / 25 лет системная | http://www.nikomax.ru/catalog/product/NMC-KJUD2-ST-WT/?section=categories&section=module
NIKOMAX | ТАЙВАНЬ |  | NMC-KJUD2-FT-WT | Модуль-вставка NIKOMAX типа Keystone, Кат.5е (Класс D), 100МГц, RJ45/8P8C, FT-TOOL/110/KRONE, T568A/B, неэкранированный, белый - гарантия: 5 лет расширенная / 25 лет системная | 192 | 172 | руб. | шт | 5 лет / 25 лет системная | http://www.nikomax.ru/catalog/product/NMC-KJUD2-FT-xx/?section=categories&section=module
NIKOMAX | ТАЙВАНЬ | SPL | NMC-KJUD2-FT-BK | Модуль-вставка NIKOMAX типа Keystone, Кат.5е (Класс D), 100МГц, RJ45/8P8C, FT-TOOL/110/KRONE, T568A/B, неэкранированный, черный - гарантия: 5 лет расширенная / 25 лет системная | 192 | 172 | руб. | шт | 5 лет / 25 лет системная | http://www.nikomax.ru/catalog/product/NMC-KJUD2-FT-xx/?section=categories&section=module
NIKOMAX | ТАЙВАНЬ | SPL | NMC-KJUD2-FT-YL | Модуль-вставка NIKOMAX типа Keystone, Кат.5е (Класс D), 100МГц, RJ45/8P8C, FT-TOOL/110/KRONE, T568A/B, неэкранированный, желтый - гарантия: 5 лет расширенная / 25 лет системная | 192 | 172 | руб. | шт | 5 лет / 25 лет системная | http://www.nikomax.ru/catalog/product/NMC-KJUD2-FT-xx/?section=categories&section=module
NIKOMAX | ТАЙВАНЬ | SPL | NMC-KJUD2-FT-GN | Модуль-вставка NIKOMAX типа Keystone, Кат.5е (Класс D), 100МГц, RJ45/8P8C, FT-TOOL/110/KRONE, T568A/B, неэкранированный, зеленый - гарантия: 5 лет расширенная / 25 лет системная | 192 | 172 | руб. | шт | 5 лет / 25 лет системная | http://www.nikomax.ru/catalog/product/NMC-KJUD2-FT-xx/?section=categories&section=module
NIKOMAX | ТАЙВАНЬ |  | NMC-KJUD2-FT-BL | Модуль-вставка NIKOMAX типа Keystone, Кат.5е (Класс D), 100МГц, RJ45/8P8C, FT-TOOL/110/KRONE, T568A/B, неэкранированный, синий - гарантия: 5 лет расширенная / 25 лет системная | 192 | 172 | руб. | шт | 5 лет / 25 лет системная | http://www.nikomax.ru/catalog/product/NMC-KJUD2-FT-xx/?section=categories&section=module
NIKOMAX | ТАЙВАНЬ | SPL | NMC-KJUD2-FT-RD | Модуль-вставка NIKOMAX типа Keystone, Кат.5е (Класс D), 100МГц, RJ45/8P8C, FT-TOOL/110/KRONE, T568A/B, неэкранированный, красный - гарантия: 5 лет расширенная / 25 лет системная | 192 | 172 | руб. | шт | 5 лет / 25 лет системная | http://www.nikomax.ru/catalog/product/NMC-KJUD2-FT-xx/?section=categories&section=module
NIKOMAX | ТАЙВАНЬ |  | NMC-KJUD2-NT-WT | Модуль-вставка NIKOMAX типа Keystone, Кат.5е (Класс D), 100МГц, RJ45/8P8C, самозажимной, T568A/B, неэкранированный, белый - гарантия: 5 лет расширенная / 25 лет системная | 167 | 150 | руб. | шт | 5 лет / 25 лет системная | http://www.nikomax.ru/catalog/product/NMC-KJUD2-NT-WT/?section=categories&section=module
NIKOMAX | ТАЙВАНЬ |  | NMC-KJUD2-AN-WT | Модуль-вставка NIKOMAX типа Keystone, угловой, для панели серии AN, Кат.5е (Класс D), 100МГц, RJ45/8P8C, FT-TOOL/110/KRONE, T568A/B, неэкранированный, белый - гарантия: 5 лет расширенная / 25 лет системная | 247 | 223 | руб. | шт | 5 лет / 25 лет системная | http://www.nikomax.ru/catalog/product/NMC-KJUD2-AN-WT/?section=categories&section=module
NIKOMAX | КИТАЙ |  | NMC-KJUD2-WT | Модуль-вставка NIKOMAX типа Keystone, Кат.5е (Класс D), 100МГц, RJ45/8P8C, 110/KRONE, T568A/B, неэкранированный, белый - гарантия: 5 лет расширенная / 25 лет системная | 127 | 114 | руб. | шт | 5 лет / 25 лет системная | http://www.nikomax.ru/catalog/product/NMC-KJUD2-WT/?section=categories&section=module
NIKOMAX | КИТАЙ |  | NMC-KJUD2-VI-WT | Модуль-вставка NIKOMAX типа Keystone, Кат.5е (Класс D), 100МГц, RJ45/8P8C, 110/KRONE, T568A/B, 180 градусов, неэкранированный, белый - гарантия: 1 год | 86 | 77 | руб. | шт | 1 год | http://www.nikomax.ru/catalog/product/NMC-KJUD2-VI-WT/?section=categories&section=module
NIKOMAX | КИТАЙ |  | NMC-KJUD2-ET-WT | Модуль-вставка NIKOMAX типа Keystone, Кат.5е (Класс D), 100МГц, RJ45/8P8C, самозажимной, T568A/B, 180 градусов, неэкранированный, белый | 86 | 77 | руб. | шт | 1 год | http://www.nikomax.ru/catalog/product/NMC-KJUD2-ET-WT/?section=categories&section=module
Настенные розетки
NIKOMAX | ТАЙВАНЬ |  | NMC-WO2UD2-FT-ST-WT | Настенная розетка NIKOMAX, 2 порта, Кат.5e (Класс D), 100МГц, RJ45/8P8C, FT-TOOL/110/KRONE, T568A/B, неэкранированная, со шторками, белая - гарантия: 5 лет расширенная / 25 лет системная | 494 | 444 | руб. | шт | 5 лет / 25 лет системная | http://www.nikomax.ru/catalog/product/NMC-WO2UD2-FT-ST-WT/?section=categories&section=sockets
NIKOMAX | ТАЙВАНЬ |  | NMC-WO1UD2-FT-ST-WT | Настенная розетка NIKOMAX, 1 порт, Кат.5e (Класс D), 100МГц, RJ45/8P8C, FT-TOOL/110/KRONE, T568A/B, неэкранированная, со шторкой, белая - гарантия: 5 лет расширенная / 25 лет системная | 287 | 258 | руб. | шт | 5 лет / 25 лет системная | http://www.nikomax.ru/catalog/product/NMC-WO1UD2-FT-ST-WT/?section=categories&section=sockets
NIKOMAX | КИТАЙ |  | NMC-WO2UD2-WT | Настенная розетка NIKOMAX, 2 порта, Кат.5e (Класс D), 100МГц, RJ45/8P8C, 110/KRONE, T568A/B, на печатной плате, неэкранированная, белая - гарантия: 5 лет расширенная / 25 лет системная | 348 | 312 | руб. | шт | 5 лет / 25 лет системная | http://www.nikomax.ru/catalog/product/NMC-WO2UD2-WT/?section=categories&section=sockets
NIKOMAX | КИТАЙ |  | NMC-WO1UD2-WT | Настенная розетка NIKOMAX, 1 порт, Кат.5e (Класс D), 100МГц, RJ45/8P8C, 110/KRONE, T568A/B, на печатной плате, неэкранированная, белая - гарантия: 5 лет расширенная / 25 лет системная | 179 | 162 | руб. | шт | 5 лет / 25 лет системная | http://www.nikomax.ru/catalog/product/NMC-WO1UD2-WT/?section=categories&section=sockets
Шнуры RJ45
NIKOMAX | КИТАЙ |  | NMC-PC4UD55B-001-C-GY | Коммутационный шнур NIKOMAX U/UTP 4 пары, Кат.5е (Класс D), 100МГц, 2хRJ45/8P8C, T568B, заливной, с защитой защелки, многожильный, BC (чистая медь), 24AWG (7х0,205мм), LSZH нг(А)-HFLTx, серый, 0,15м | 91 | 83 | руб. | шт | 1 год | http://www.nikomax.ru/catalog/product/NMC-PC4UD55B-xxx-C-zz/?section=categories&section=patchcords
NIKOMAX | КИТАЙ | SPL | NMC-PC4UD55B-001-C-WT | Коммутационный шнур NIKOMAX U/UTP 4 пары, Кат.5е (Класс D), 100МГц, 2хRJ45/8P8C, T568B, заливной, с защитой защелки, многожильный, BC (чистая медь), 24AWG (7х0,205мм), LSZH нг(А)-HFLTx, белый, 0,15м | 91 | 83 | руб. | шт | 1 год | http://www.nikomax.ru/catalog/product/NMC-PC4UD55B-xxx-C-zz/?section=categories&section=patchcords
NIKOMAX | КИТАЙ | SPL | NMC-PC4UD55B-001-C-BK | Коммутационный шнур NIKOMAX U/UTP 4 пары, Кат.5е (Класс D), 100МГц, 2хRJ45/8P8C, T568B, заливной, с защитой защелки, многожильный, BC (чистая медь), 24AWG (7х0,205мм), LSZH нг(А)-HFLTx, черный, 0,15м | 91 | 83 | руб. | шт | 1 год | http://www.nikomax.ru/catalog/product/NMC-PC4UD55B-xxx-C-zz/?section=categories&section=patchcords
NIKOMAX | КИТАЙ | SPL | NMC-PC4UD55B-001-C-RD | Коммутационный шнур NIKOMAX U/UTP 4 пары, Кат.5е (Класс D), 100МГц, 2хRJ45/8P8C, T568B, заливной, с защитой защелки, многожильный, BC (чистая медь), 24AWG (7х0,205мм), LSZH нг(А)-HFLTx, красный, 0,15м | 91 | 83 | руб. | шт | 1 год | http://www.nikomax.ru/catalog/product/NMC-PC4UD55B-xxx-C-zz/?section=categories&section=patchcords
NIKOMAX | КИТАЙ | SPL | NMC-PC4UD55B-001-C-BL | Коммутационный шнур NIKOMAX U/UTP 4 пары, Кат.5е (Класс D), 100МГц, 2хRJ45/8P8C, T568B, заливной, с защитой защелки, многожильный, BC (чистая медь), 24AWG (7х0,205мм), LSZH нг(А)-HFLTx, синий, 0,15м | 91 | 83 | руб. | шт | 1 год | http://www.nikomax.ru/catalog/product/NMC-PC4UD55B-xxx-C-zz/?section=categories&section=patchcords
NIKOMAX | КИТАЙ | SPL | NMC-PC4UD55B-001-C-YL | Коммутационный шнур NIKOMAX U/UTP 4 пары, Кат.5е (Класс D), 100МГц, 2хRJ45/8P8C, T568B, заливной, с защитой защелки, многожильный, BC (чистая медь), 24AWG (7х0,205мм), LSZH нг(А)-HFLTx, желтый, 0,15м | 91 | 83 | руб. | шт | 1 год | http://www.nikomax.ru/catalog/product/NMC-PC4UD55B-xxx-C-zz/?section=categories&section=patchcords
NIKOMAX | КИТАЙ |  | NMC-PC4UD55B-001-C-GN | Коммутационный шнур NIKOMAX U/UTP 4 пары, Кат.5е (Класс D), 100МГц, 2хRJ45/8P8C, T568B, заливной, с защитой защелки, многожильный, BC (чистая медь), 24AWG (7х0,205мм), LSZH нг(А)-HFLTx, зеленый, 0,15м | 91 | 83 | руб. | шт | 1 год | http://www.nikomax.ru/catalog/product/NMC-PC4UD55B-xxx-C-zz/?section=categories&section=patchcords
NIKOMAX | КИТАЙ | SPL | NMC-PC4UD55B-001-GY | Коммутационный шнур NIKOMAX U/UTP 4 пары, Кат.5е (Класс D), 100МГц, 2хRJ45/8P8C, T568B, заливной, с защитой защелки, многожильный, BC (чистая медь), 24AWG (7х0,205мм), PVC нг(А), серый, 0,15м | 83 | 74 | руб. | шт | 1 год | http://www.nikomax.ru/catalog/product/NMC-PC4UD55B-xxx-zz/?section=categories&section=patchcords
NIKOMAX | КИТАЙ | SPL | NMC-PC4UD55B-001-WT | Коммутационный шнур NIKOMAX U/UTP 4 пары, Кат.5е (Класс D), 100МГц, 2хRJ45/8P8C, T568B, заливной, с защитой защелки, многожильный, BC (чистая медь), 24AWG (7х0,205мм), PVC нг(А), белый, 0,15м | 83 | 74 | руб. | шт | 1 год | http://www.nikomax.ru/catalog/product/NMC-PC4UD55B-xxx-zz/?section=categories&section=patchcords
NIKOMAX | КИТАЙ | SPL | NMC-PC4UD55B-001-BK | Коммутационный шнур NIKOMAX U/UTP 4 пары, Кат.5е (Класс D), 100МГц, 2хRJ45/8P8C, T568B, заливной, с защитой защелки, многожильный, BC (чистая медь), 24AWG (7х0,205мм), PVC нг(А), черный, 0,15м | 83 | 74 | руб. | шт | 1 год | http://www.nikomax.ru/catalog/product/NMC-PC4UD55B-xxx-zz/?section=categories&section=patchcords
NIKOMAX | КИТАЙ | SPL | NMC-PC4UD55B-001-RD | Коммутационный шнур NIKOMAX U/UTP 4 пары, Кат.5е (Класс D), 100МГц, 2хRJ45/8P8C, T568B, заливной, с защитой защелки, многожильный, BC (чистая медь), 24AWG (7х0,205мм), PVC нг(А), красный, 0,15м | 83 | 74 | руб. | шт | 1 год | http://www.nikomax.ru/catalog/product/NMC-PC4UD55B-xxx-zz/?section=categories&section=patchcords
NIKOMAX | КИТАЙ | SPL | NMC-PC4UD55B-001-BL | Коммутационный шнур NIKOMAX U/UTP 4 пары, Кат.5е (Класс D), 100МГц, 2хRJ45/8P8C, T568B, заливной, с защитой защелки, многожильный, BC (чистая медь), 24AWG (7х0,205мм), PVC нг(А), синий, 0,15м | 83 | 74 | руб. | шт | 1 год | http://www.nikomax.ru/catalog/product/NMC-PC4UD55B-xxx-zz/?section=categories&section=patchcords
NIKOMAX | КИТАЙ | SPL | NMC-PC4UD55B-001-YL | Коммутационный шнур NIKOMAX U/UTP 4 пары, Кат.5е (Класс D), 100МГц, 2хRJ45/8P8C, T568B, заливной, с защитой защелки, многожильный, BC (чистая медь), 24AWG (7х0,205мм), PVC нг(А), желтый, 0,15м | 83 | 74 | руб. | шт | 1 год | http://www.nikomax.ru/catalog/product/NMC-PC4UD55B-xxx-zz/?section=categories&section=patchcords
NIKOMAX | КИТАЙ | SPL | NMC-PC4UD55B-001-GN | Коммутационный шнур NIKOMAX U/UTP 4 пары, Кат.5е (Класс D), 100МГц, 2хRJ45/8P8C, T568B, заливной, с защитой защелки, многожильный, BC (чистая медь), 24AWG (7х0,205мм), PVC нг(А), зеленый, 0,15м | 83 | 74 | руб. | шт | 1 год | http://www.nikomax.ru/catalog/product/NMC-PC4UD55B-xxx-zz/?section=categories&section=patchcords
NIKOMAX | КИТАЙ |  | NMC-PC4UD55B-003-C-GY | Коммутационный шнур NIKOMAX U/UTP 4 пары, Кат.5е (Класс D), 100МГц, 2хRJ45/8P8C, T568B, заливной, с защитой защелки, многожильный, BC (чистая медь), 24AWG (7х0,205мм), LSZH нг(А)-HFLTx, серый, 0,3м | 91 | 83 | руб. | шт | 1 год | http://www.nikomax.ru/catalog/product/NMC-PC4UD55B-xxx-C-zz/?section=categories&section=patchcords
NIKOMAX | КИТАЙ |  | NMC-PC4UD55B-003-C-WT | Коммутационный шнур NIKOMAX U/UTP 4 пары, Кат.5е (Класс D), 100МГц, 2хRJ45/8P8C, T568B, заливной, с защитой защелки, многожильный, BC (чистая медь), 24AWG (7х0,205мм), LSZH нг(А)-HFLTx, белый, 0,3м | 91 | 83 | руб. | шт | 1 год | http://www.nikomax.ru/catalog/product/NMC-PC4UD55B-xxx-C-zz/?section=categories&section=patchcords
NIKOMAX | КИТАЙ |  | NMC-PC4UD55B-003-C-BK | Коммутационный шнур NIKOMAX U/UTP 4 пары, Кат.5е (Класс D), 100МГц, 2хRJ45/8P8C, T568B, заливной, с защитой защелки, многожильный, BC (чистая медь), 24AWG (7х0,205мм), LSZH нг(А)-HFLTx, черный, 0,3м | 91 | 83 | руб. | шт | 1 год | http://www.nikomax.ru/catalog/product/NMC-PC4UD55B-xxx-C-zz/?section=categories&section=patchcords
NIKOMAX | КИТАЙ |  | NMC-PC4UD55B-003-C-RD | Коммутационный шнур NIKOMAX U/UTP 4 пары, Кат.5е (Класс D), 100МГц, 2хRJ45/8P8C, T568B, заливной, с защитой защелки, многожильный, BC (чистая медь), 24AWG (7х0,205мм), LSZH нг(А)-HFLTx, красный, 0,3м | 91 | 83 | руб. | шт | 1 год | http://www.nikomax.ru/catalog/product/NMC-PC4UD55B-xxx-C-zz/?section=categories&section=patchcords
NIKOMAX | КИТАЙ |  | NMC-PC4UD55B-003-C-BL | Коммутационный шнур NIKOMAX U/UTP 4 пары, Кат.5е (Класс D), 100МГц, 2хRJ45/8P8C, T568B, заливной, с защитой защелки, многожильный, BC (чистая медь), 24AWG (7х0,205мм), LSZH нг(А)-HFLTx, синий, 0,3м | 91 | 83 | руб. | шт | 1 год | http://www.nikomax.ru/catalog/product/NMC-PC4UD55B-xxx-C-zz/?section=categories&section=patchcords
NIKOMAX | КИТАЙ |  | NMC-PC4UD55B-003-C-YL | Коммутационный шнур NIKOMAX U/UTP 4 пары, Кат.5е (Класс D), 100МГц, 2хRJ45/8P8C, T568B, заливной, с защитой защелки, многожильный, BC (чистая медь), 24AWG (7х0,205мм), LSZH нг(А)-HFLTx, желтый, 0,3м | 91 | 83 | руб. | шт | 1 год | http://www.nikomax.ru/catalog/product/NMC-PC4UD55B-xxx-C-zz/?section=categories&section=patchcords
NIKOMAX | КИТАЙ |  | NMC-PC4UD55B-003-C-GN | Коммутационный шнур NIKOMAX U/UTP 4 пары, Кат.5е (Класс D), 100МГц, 2хRJ45/8P8C, T568B, заливной, с защитой защелки, многожильный, BC (чистая медь), 24AWG (7х0,205мм), LSZH нг(А)-HFLTx, зеленый, 0,3м | 91 | 83 | руб. | шт | 1 год | http://www.nikomax.ru/catalog/product/NMC-PC4UD55B-xxx-C-zz/?section=categories&section=patchcords
NIKOMAX | КИТАЙ |  | NMC-PC4UD55B-003-GY | Коммутационный шнур NIKOMAX U/UTP 4 пары, Кат.5е (Класс D), 100МГц, 2хRJ45/8P8C, T568B, заливной, с защитой защелки, многожильный, BC (чистая медь), 24AWG (7х0,205мм), PVC нг(А), серый, 0,3м | 83 | 74 | руб. | шт | 1 год | http://www.nikomax.ru/catalog/product/NMC-PC4UD55B-xxx-zz/?section=categories&section=patchcords
NIKOMAX | КИТАЙ |  | NMC-PC4UD55B-003-WT | Коммутационный шнур NIKOMAX U/UTP 4 пары, Кат.5е (Класс D), 100МГц, 2хRJ45/8P8C, T568B, заливной, с защитой защелки, многожильный, BC (чистая медь), 24AWG (7х0,205мм), PVC нг(А), белый, 0,3м | 83 | 74 | руб. | шт | 1 год | http://www.nikomax.ru/catalog/product/NMC-PC4UD55B-xxx-zz/?section=categories&section=patchcords
NIKOMAX | КИТАЙ |  | NMC-PC4UD55B-003-BK | Коммутационный шнур NIKOMAX U/UTP 4 пары, Кат.5е (Класс D), 100МГц, 2хRJ45/8P8C, T568B, заливной, с защитой защелки, многожильный, BC (чистая медь), 24AWG (7х0,205мм), PVC нг(А), черный, 0,3м | 83 | 74 | руб. | шт | 1 год | http://www.nikomax.ru/catalog/product/NMC-PC4UD55B-xxx-zz/?section=categories&section=patchcords
NIKOMAX | КИТАЙ |  | NMC-PC4UD55B-003-RD | Коммутационный шнур NIKOMAX U/UTP 4 пары, Кат.5е (Класс D), 100МГц, 2хRJ45/8P8C, T568B, заливной, с защитой защелки, многожильный, BC (чистая медь), 24AWG (7х0,205мм), PVC нг(А), красный, 0,3м | 83 | 74 | руб. | шт | 1 год | http://www.nikomax.ru/catalog/product/NMC-PC4UD55B-xxx-zz/?section=categories&section=patchcords
NIKOMAX | КИТАЙ |  | NMC-PC4UD55B-003-BL | Коммутационный шнур NIKOMAX U/UTP 4 пары, Кат.5е (Класс D), 100МГц, 2хRJ45/8P8C, T568B, заливной, с защитой защелки, многожильный, BC (чистая медь), 24AWG (7х0,205мм), PVC нг(А), синий, 0,3м | 83 | 74 | руб. | шт | 1 год | http://www.nikomax.ru/catalog/product/NMC-PC4UD55B-xxx-zz/?section=categories&section=patchcords
NIKOMAX | КИТАЙ |  | NMC-PC4UD55B-003-YL | Коммутационный шнур NIKOMAX U/UTP 4 пары, Кат.5е (Класс D), 100МГц, 2хRJ45/8P8C, T568B, заливной, с защитой защелки, многожильный, BC (чистая медь), 24AWG (7х0,205мм), PVC нг(А), желтый, 0,3м | 83 | 74 | руб. | шт | 1 год | http://www.nikomax.ru/catalog/product/NMC-PC4UD55B-xxx-zz/?section=categories&section=patchcords
NIKOMAX | КИТАЙ |  | NMC-PC4UD55B-003-GN | Коммутационный шнур NIKOMAX U/UTP 4 пары, Кат.5е (Класс D), 100МГц, 2хRJ45/8P8C, T568B, заливной, с защитой защелки, многожильный, BC (чистая медь), 24AWG (7х0,205мм), PVC нг(А), зеленый, 0,3м | 83 | 74 | руб. | шт | 1 год | http://www.nikomax.ru/catalog/product/NMC-PC4UD55B-xxx-zz/?section=categories&section=patchcords
NIKOMAX | КИТАЙ |  | NMC-PC4UD55B-005-C-GY | Коммутационный шнур NIKOMAX U/UTP 4 пары, Кат.5е (Класс D), 100МГц, 2хRJ45/8P8C, T568B, заливной, с защитой защелки, многожильный, BC (чистая медь), 24AWG (7х0,205мм), LSZH нг(А)-HFLTx, серый, 0,5м | 114 | 102 | руб. | шт | 1 год | http://www.nikomax.ru/catalog/product/NMC-PC4UD55B-xxx-C-zz/?section=categories&section=patchcords
NIKOMAX | КИТАЙ |  | NMC-PC4UD55B-005-C-WT | Коммутационный шнур NIKOMAX U/UTP 4 пары, Кат.5е (Класс D), 100МГц, 2хRJ45/8P8C, T568B, заливной, с защитой защелки, многожильный, BC (чистая медь), 24AWG (7х0,205мм), LSZH нг(А)-HFLTx, белый, 0,5м | 114 | 102 | руб. | шт | 1 год | http://www.nikomax.ru/catalog/product/NMC-PC4UD55B-xxx-C-zz/?section=categories&section=patchcords
NIKOMAX | КИТАЙ |  | NMC-PC4UD55B-005-C-BK | Коммутационный шнур NIKOMAX U/UTP 4 пары, Кат.5е (Класс D), 100МГц, 2хRJ45/8P8C, T568B, заливной, с защитой защелки, многожильный, BC (чистая медь), 24AWG (7х0,205мм), LSZH нг(А)-HFLTx, черный, 0,5м | 114 | 102 | руб. | шт | 1 год | http://www.nikomax.ru/catalog/product/NMC-PC4UD55B-xxx-C-zz/?section=categories&section=patchcords
NIKOMAX | КИТАЙ |  | NMC-PC4UD55B-005-C-RD | Коммутационный шнур NIKOMAX U/UTP 4 пары, Кат.5е (Класс D), 100МГц, 2хRJ45/8P8C, T568B, заливной, с защитой защелки, многожильный, BC (чистая медь), 24AWG (7х0,205мм), LSZH нг(А)-HFLTx, красный, 0,5м | 114 | 102 | руб. | шт | 1 год | http://www.nikomax.ru/catalog/product/NMC-PC4UD55B-xxx-C-zz/?section=categories&section=patchcords
NIKOMAX | КИТАЙ |  | NMC-PC4UD55B-005-C-BL | Коммутационный шнур NIKOMAX U/UTP 4 пары, Кат.5е (Класс D), 100МГц, 2хRJ45/8P8C, T568B, заливной, с защитой защелки, многожильный, BC (чистая медь), 24AWG (7х0,205мм), LSZH нг(А)-HFLTx, синий, 0,5м | 114 | 102 | руб. | шт | 1 год | http://www.nikomax.ru/catalog/product/NMC-PC4UD55B-xxx-C-zz/?section=categories&section=patchcords
NIKOMAX | КИТАЙ |  | NMC-PC4UD55B-005-C-YL | Коммутационный шнур NIKOMAX U/UTP 4 пары, Кат.5е (Класс D), 100МГц, 2хRJ45/8P8C, T568B, заливной, с защитой защелки, многожильный, BC (чистая медь), 24AWG (7х0,205мм), LSZH нг(А)-HFLTx, желтый, 0,5м | 114 | 102 | руб. | шт | 1 год | http://www.nikomax.ru/catalog/product/NMC-PC4UD55B-xxx-C-zz/?section=categories&section=patchcords
NIKOMAX | КИТАЙ |  | NMC-PC4UD55B-005-C-GN | Коммутационный шнур NIKOMAX U/UTP 4 пары, Кат.5е (Класс D), 100МГц, 2хRJ45/8P8C, T568B, заливной, с защитой защелки, многожильный, BC (чистая медь), 24AWG (7х0,205мм), LSZH нг(А)-HFLTx, зеленый, 0,5м | 114 | 102 | руб. | шт | 1 год | http://www.nikomax.ru/catalog/product/NMC-PC4UD55B-xxx-C-zz/?section=categories&section=patchcords
NIKOMAX | КИТАЙ |  | NMC-PC4UD55B-005-GY | Коммутационный шнур NIKOMAX U/UTP 4 пары, Кат.5е (Класс D), 100МГц, 2хRJ45/8P8C, T568B, заливной, с защитой защелки, многожильный, BC (чистая медь), 24AWG (7х0,205мм), PVC нг(А), серый, 0,5м | 100 | 90 | руб. | шт | 1 год | http://www.nikomax.ru/catalog/product/NMC-PC4UD55B-xxx-zz/?section=categories&section=patchcords
NIKOMAX | КИТАЙ |  | NMC-PC4UD55B-005-WT | Коммутационный шнур NIKOMAX U/UTP 4 пары, Кат.5е (Класс D), 100МГц, 2хRJ45/8P8C, T568B, заливной, с защитой защелки, многожильный, BC (чистая медь), 24AWG (7х0,205мм), PVC нг(А), белый, 0,5м | 100 | 90 | руб. | шт | 1 год | http://www.nikomax.ru/catalog/product/NMC-PC4UD55B-xxx-zz/?section=categories&section=patchcords
NIKOMAX | КИТАЙ |  | NMC-PC4UD55B-005-BK | Коммутационный шнур NIKOMAX U/UTP 4 пары, Кат.5е (Класс D), 100МГц, 2хRJ45/8P8C, T568B, заливной, с защитой защелки, многожильный, BC (чистая медь), 24AWG (7х0,205мм), PVC нг(А), черный, 0,5м | 100 | 90 | руб. | шт | 1 год | http://www.nikomax.ru/catalog/product/NMC-PC4UD55B-xxx-zz/?section=categories&section=patchcords
NIKOMAX | КИТАЙ |  | NMC-PC4UD55B-005-RD | Коммутационный шнур NIKOMAX U/UTP 4 пары, Кат.5е (Класс D), 100МГц, 2хRJ45/8P8C, T568B, заливной, с защитой защелки, многожильный, BC (чистая медь), 24AWG (7х0,205мм), PVC нг(А), красный, 0,5м | 100 | 90 | руб. | шт | 1 год | http://www.nikomax.ru/catalog/product/NMC-PC4UD55B-xxx-zz/?section=categories&section=patchcords
NIKOMAX | КИТАЙ |  | NMC-PC4UD55B-005-BL | Коммутационный шнур NIKOMAX U/UTP 4 пары, Кат.5е (Класс D), 100МГц, 2хRJ45/8P8C, T568B, заливной, с защитой защелки, многожильный, BC (чистая медь), 24AWG (7х0,205мм), PVC нг(А), синий, 0,5м | 100 | 90 | руб. | шт | 1 год | http://www.nikomax.ru/catalog/product/NMC-PC4UD55B-xxx-zz/?section=categories&section=patchcords
NIKOMAX | КИТАЙ |  | NMC-PC4UD55B-005-YL | Коммутационный шнур NIKOMAX U/UTP 4 пары, Кат.5е (Класс D), 100МГц, 2хRJ45/8P8C, T568B, заливной, с защитой защелки, многожильный, BC (чистая медь), 24AWG (7х0,205мм), PVC нг(А), желтый, 0,5м | 100 | 90 | руб. | шт | 1 год | http://www.nikomax.ru/catalog/product/NMC-PC4UD55B-xxx-zz/?section=categories&section=patchcords
NIKOMAX | КИТАЙ |  | NMC-PC4UD55B-005-GN | Коммутационный шнур NIKOMAX U/UTP 4 пары, Кат.5е (Класс D), 100МГц, 2хRJ45/8P8C, T568B, заливной, с защитой защелки, многожильный, BC (чистая медь), 24AWG (7х0,205мм), PVC нг(А), зеленый, 0,5м | 100 | 90 | руб. | шт | 1 год | http://www.nikomax.ru/catalog/product/NMC-PC4UD55B-xxx-zz/?section=categories&section=patchcords
NIKOMAX | КИТАЙ |  | NMC-PC4UD55B-010-C-GY | Коммутационный шнур NIKOMAX U/UTP 4 пары, Кат.5е (Класс D), 100МГц, 2хRJ45/8P8C, T568B, заливной, с защитой защелки, многожильный, BC (чистая медь), 24AWG (7х0,205мм), LSZH нг(А)-HFLTx, серый, 1м | 139 | 124 | руб. | шт | 1 год | http://www.nikomax.ru/catalog/product/NMC-PC4UD55B-xxx-C-zz/?section=categories&section=patchcords
NIKOMAX | КИТАЙ |  | NMC-PC4UD55B-010-C-WT | Коммутационный шнур NIKOMAX U/UTP 4 пары, Кат.5е (Класс D), 100МГц, 2хRJ45/8P8C, T568B, заливной, с защитой защелки, многожильный, BC (чистая медь), 24AWG (7х0,205мм), LSZH нг(А)-HFLTx, белый, 1м | 139 | 124 | руб. | шт | 1 год | http://www.nikomax.ru/catalog/product/NMC-PC4UD55B-xxx-C-zz/?section=categories&section=patchcords
NIKOMAX | КИТАЙ |  | NMC-PC4UD55B-010-C-BK | Коммутационный шнур NIKOMAX U/UTP 4 пары, Кат.5е (Класс D), 100МГц, 2хRJ45/8P8C, T568B, заливной, с защитой защелки, многожильный, BC (чистая медь), 24AWG (7х0,205мм), LSZH нг(А)-HFLTx, черный, 1м | 139 | 124 | руб. | шт | 1 год | http://www.nikomax.ru/catalog/product/NMC-PC4UD55B-xxx-C-zz/?section=categories&section=patchcords
NIKOMAX | КИТАЙ |  | NMC-PC4UD55B-010-C-RD | Коммутационный шнур NIKOMAX U/UTP 4 пары, Кат.5е (Класс D), 100МГц, 2хRJ45/8P8C, T568B, заливной, с защитой защелки, многожильный, BC (чистая медь), 24AWG (7х0,205мм), LSZH нг(А)-HFLTx, красный, 1м | 139 | 124 | руб. | шт | 1 год | http://www.nikomax.ru/catalog/product/NMC-PC4UD55B-xxx-C-zz/?section=categories&section=patchcords
NIKOMAX | КИТАЙ |  | NMC-PC4UD55B-010-C-BL | Коммутационный шнур NIKOMAX U/UTP 4 пары, Кат.5е (Класс D), 100МГц, 2хRJ45/8P8C, T568B, заливной, с защитой защелки, многожильный, BC (чистая медь), 24AWG (7х0,205мм), LSZH нг(А)-HFLTx, синий, 1м | 139 | 124 | руб. | шт | 1 год | http://www.nikomax.ru/catalog/product/NMC-PC4UD55B-xxx-C-zz/?section=categories&section=patchcords
NIKOMAX | КИТАЙ |  | NMC-PC4UD55B-010-C-YL | Коммутационный шнур NIKOMAX U/UTP 4 пары, Кат.5е (Класс D), 100МГц, 2хRJ45/8P8C, T568B, заливной, с защитой защелки, многожильный, BC (чистая медь), 24AWG (7х0,205мм), LSZH нг(А)-HFLTx, желтый, 1м | 139 | 124 | руб. | шт | 1 год | http://www.nikomax.ru/catalog/product/NMC-PC4UD55B-xxx-C-zz/?section=categories&section=patchcords
NIKOMAX | КИТАЙ |  | NMC-PC4UD55B-010-C-GN | Коммутационный шнур NIKOMAX U/UTP 4 пары, Кат.5е (Класс D), 100МГц, 2хRJ45/8P8C, T568B, заливной, с защитой защелки, многожильный, BC (чистая медь), 24AWG (7х0,205мм), LSZH нг(А)-HFLTx, зеленый, 1м | 139 | 124 | руб. | шт | 1 год | http://www.nikomax.ru/catalog/product/NMC-PC4UD55B-xxx-C-zz/?section=categories&section=patchcords
NIKOMAX | КИТАЙ |  | NMC-PC4UD55B-010-GY | Коммутационный шнур NIKOMAX U/UTP 4 пары, Кат.5е (Класс D), 100МГц, 2хRJ45/8P8C, T568B, заливной, с защитой защелки, многожильный, BC (чистая медь), 24AWG (7х0,205мм), PVC нг(А), серый, 1м | 130 | 117 | руб. | шт | 1 год | http://www.nikomax.ru/catalog/product/NMC-PC4UD55B-xxx-zz/?section=categories&section=patchcords
NIKOMAX | КИТАЙ |  | NMC-PC4UD55B-010-WT | Коммутационный шнур NIKOMAX U/UTP 4 пары, Кат.5е (Класс D), 100МГц, 2хRJ45/8P8C, T568B, заливной, с защитой защелки, многожильный, BC (чистая медь), 24AWG (7х0,205мм), PVC нг(А), белый, 1м | 130 | 117 | руб. | шт | 1 год | http://www.nikomax.ru/catalog/product/NMC-PC4UD55B-xxx-zz/?section=categories&section=patchcords
NIKOMAX | КИТАЙ |  | NMC-PC4UD55B-010-BK | Коммутационный шнур NIKOMAX U/UTP 4 пары, Кат.5е (Класс D), 100МГц, 2хRJ45/8P8C, T568B, заливной, с защитой защелки, многожильный, BC (чистая медь), 24AWG (7х0,205мм), PVC нг(А), черный, 1м | 130 | 117 | руб. | шт | 1 год | http://www.nikomax.ru/catalog/product/NMC-PC4UD55B-xxx-zz/?section=categories&section=patchcords
NIKOMAX | КИТАЙ |  | NMC-PC4UD55B-010-RD | Коммутационный шнур NIKOMAX U/UTP 4 пары, Кат.5е (Класс D), 100МГц, 2хRJ45/8P8C, T568B, заливной, с защитой защелки, многожильный, BC (чистая медь), 24AWG (7х0,205мм), PVC нг(А), красный, 1м | 130 | 117 | руб. | шт | 1 год | http://www.nikomax.ru/catalog/product/NMC-PC4UD55B-xxx-zz/?section=categories&section=patchcords
NIKOMAX | КИТАЙ |  | NMC-PC4UD55B-010-BL | Коммутационный шнур NIKOMAX U/UTP 4 пары, Кат.5е (Класс D), 100МГц, 2хRJ45/8P8C, T568B, заливной, с защитой защелки, многожильный, BC (чистая медь), 24AWG (7х0,205мм), PVC нг(А), синий, 1м | 130 | 117 | руб. | шт | 1 год | http://www.nikomax.ru/catalog/product/NMC-PC4UD55B-xxx-zz/?section=categories&section=patchcords
NIKOMAX | КИТАЙ |  | NMC-PC4UD55B-010-YL | Коммутационный шнур NIKOMAX U/UTP 4 пары, Кат.5е (Класс D), 100МГц, 2хRJ45/8P8C, T568B, заливной, с защитой защелки, многожильный, BC (чистая медь), 24AWG (7х0,205мм), PVC нг(А), желтый, 1м | 130 | 117 | руб. | шт | 1 год | http://www.nikomax.ru/catalog/product/NMC-PC4UD55B-xxx-zz/?section=categories&section=patchcords
NIKOMAX | КИТАЙ |  | NMC-PC4UD55B-010-GN | Коммутационный шнур NIKOMAX U/UTP 4 пары, Кат.5е (Класс D), 100МГц, 2хRJ45/8P8C, T568B, заливной, с защитой защелки, многожильный, BC (чистая медь), 24AWG (7х0,205мм), PVC нг(А), зеленый, 1м | 130 | 117 | руб. | шт | 1 год | http://www.nikomax.ru/catalog/product/NMC-PC4UD55B-xxx-zz/?section=categories&section=patchcords
NIKOMAX | КИТАЙ |  | NMC-PC4UD55B-015-C-GY | Коммутационный шнур NIKOMAX U/UTP 4 пары, Кат.5е (Класс D), 100МГц, 2хRJ45/8P8C, T568B, заливной, с защитой защелки, многожильный, BC (чистая медь), 24AWG (7х0,205мм), LSZH нг(А)-HFLTx, серый, 1,5м | 172 | 154 | руб. | шт | 1 год | http://www.nikomax.ru/catalog/product/NMC-PC4UD55B-xxx-C-zz/?section=categories&section=patchcords
NIKOMAX | КИТАЙ |  | NMC-PC4UD55B-015-C-WT | Коммутационный шнур NIKOMAX U/UTP 4 пары, Кат.5е (Класс D), 100МГц, 2хRJ45/8P8C, T568B, заливной, с защитой защелки, многожильный, BC (чистая медь), 24AWG (7х0,205мм), LSZH нг(А)-HFLTx, белый, 1,5м | 172 | 154 | руб. | шт | 1 год | http://www.nikomax.ru/catalog/product/NMC-PC4UD55B-xxx-C-zz/?section=categories&section=patchcords
NIKOMAX | КИТАЙ |  | NMC-PC4UD55B-015-C-BK | Коммутационный шнур NIKOMAX U/UTP 4 пары, Кат.5е (Класс D), 100МГц, 2хRJ45/8P8C, T568B, заливной, с защитой защелки, многожильный, BC (чистая медь), 24AWG (7х0,205мм), LSZH нг(А)-HFLTx, черный, 1,5м | 172 | 154 | руб. | шт | 1 год | http://www.nikomax.ru/catalog/product/NMC-PC4UD55B-xxx-C-zz/?section=categories&section=patchcords
NIKOMAX | КИТАЙ |  | NMC-PC4UD55B-015-C-RD | Коммутационный шнур NIKOMAX U/UTP 4 пары, Кат.5е (Класс D), 100МГц, 2хRJ45/8P8C, T568B, заливной, с защитой защелки, многожильный, BC (чистая медь), 24AWG (7х0,205мм), LSZH нг(А)-HFLTx, красный, 1,5м | 172 | 154 | руб. | шт | 1 год | http://www.nikomax.ru/catalog/product/NMC-PC4UD55B-xxx-C-zz/?section=categories&section=patchcords
NIKOMAX | КИТАЙ |  | NMC-PC4UD55B-015-C-BL | Коммутационный шнур NIKOMAX U/UTP 4 пары, Кат.5е (Класс D), 100МГц, 2хRJ45/8P8C, T568B, заливной, с защитой защелки, многожильный, BC (чистая медь), 24AWG (7х0,205мм), LSZH нг(А)-HFLTx, синий, 1,5м | 172 | 154 | руб. | шт | 1 год | http://www.nikomax.ru/catalog/product/NMC-PC4UD55B-xxx-C-zz/?section=categories&section=patchcords
NIKOMAX | КИТАЙ |  | NMC-PC4UD55B-015-C-YL | Коммутационный шнур NIKOMAX U/UTP 4 пары, Кат.5е (Класс D), 100МГц, 2хRJ45/8P8C, T568B, заливной, с защитой защелки, многожильный, BC (чистая медь), 24AWG (7х0,205мм), LSZH нг(А)-HFLTx, желтый, 1,5м | 172 | 154 | руб. | шт | 1 год | http://www.nikomax.ru/catalog/product/NMC-PC4UD55B-xxx-C-zz/?section=categories&section=patchcords
NIKOMAX | КИТАЙ |  | NMC-PC4UD55B-015-C-GN | Коммутационный шнур NIKOMAX U/UTP 4 пары, Кат.5е (Класс D), 100МГц, 2хRJ45/8P8C, T568B, заливной, с защитой защелки, многожильный, BC (чистая медь), 24AWG (7х0,205мм), LSZH нг(А)-HFLTx, зеленый, 1,5м | 172 | 154 | руб. | шт | 1 год | http://www.nikomax.ru/catalog/product/NMC-PC4UD55B-xxx-C-zz/?section=categories&section=patchcords
NIKOMAX | КИТАЙ |  | NMC-PC4UD55B-015-GY | Коммутационный шнур NIKOMAX U/UTP 4 пары, Кат.5е (Класс D), 100МГц, 2хRJ45/8P8C, T568B, заливной, с защитой защелки, многожильный, BC (чистая медь), 24AWG (7х0,205мм), PVC нг(А), серый, 1,5м | 154 | 139 | руб. | шт | 1 год | http://www.nikomax.ru/catalog/product/NMC-PC4UD55B-xxx-zz/?section=categories&section=patchcords
NIKOMAX | КИТАЙ |  | NMC-PC4UD55B-015-WT | Коммутационный шнур NIKOMAX U/UTP 4 пары, Кат.5е (Класс D), 100МГц, 2хRJ45/8P8C, T568B, заливной, с защитой защелки, многожильный, BC (чистая медь), 24AWG (7х0,205мм), PVC нг(А), белый, 1,5м | 154 | 139 | руб. | шт | 1 год | http://www.nikomax.ru/catalog/product/NMC-PC4UD55B-xxx-zz/?section=categories&section=patchcords
NIKOMAX | КИТАЙ |  | NMC-PC4UD55B-015-BK | Коммутационный шнур NIKOMAX U/UTP 4 пары, Кат.5е (Класс D), 100МГц, 2хRJ45/8P8C, T568B, заливной, с защитой защелки, многожильный, BC (чистая медь), 24AWG (7х0,205мм), PVC нг(А), черный, 1,5м | 154 | 139 | руб. | шт | 1 год | http://www.nikomax.ru/catalog/product/NMC-PC4UD55B-xxx-zz/?section=categories&section=patchcords
NIKOMAX | КИТАЙ |  | NMC-PC4UD55B-015-RD | Коммутационный шнур NIKOMAX U/UTP 4 пары, Кат.5е (Класс D), 100МГц, 2хRJ45/8P8C, T568B, заливной, с защитой защелки, многожильный, BC (чистая медь), 24AWG (7х0,205мм), PVC нг(А), красный, 1,5м | 154 | 139 | руб. | шт | 1 год | http://www.nikomax.ru/catalog/product/NMC-PC4UD55B-xxx-zz/?section=categories&section=patchcords
NIKOMAX | КИТАЙ |  | NMC-PC4UD55B-015-BL | Коммутационный шнур NIKOMAX U/UTP 4 пары, Кат.5е (Класс D), 100МГц, 2хRJ45/8P8C, T568B, заливной, с защитой защелки, многожильный, BC (чистая медь), 24AWG (7х0,205мм), PVC нг(А), синий, 1,5м | 154 | 139 | руб. | шт | 1 год | http://www.nikomax.ru/catalog/product/NMC-PC4UD55B-xxx-zz/?section=categories&section=patchcords
NIKOMAX | КИТАЙ |  | NMC-PC4UD55B-015-YL | Коммутационный шнур NIKOMAX U/UTP 4 пары, Кат.5е (Класс D), 100МГц, 2хRJ45/8P8C, T568B, заливной, с защитой защелки, многожильный, BC (чистая медь), 24AWG (7х0,205мм), PVC нг(А), желтый, 1,5м | 154 | 139 | руб. | шт | 1 год | http://www.nikomax.ru/catalog/product/NMC-PC4UD55B-xxx-zz/?section=categories&section=patchcords
NIKOMAX | КИТАЙ |  | NMC-PC4UD55B-015-GN | Коммутационный шнур NIKOMAX U/UTP 4 пары, Кат.5е (Класс D), 100МГц, 2хRJ45/8P8C, T568B, заливной, с защитой защелки, многожильный, BC (чистая медь), 24AWG (7х0,205мм), PVC нг(А), зеленый, 1,5м | 154 | 139 | руб. | шт | 1 год | http://www.nikomax.ru/catalog/product/NMC-PC4UD55B-xxx-zz/?section=categories&section=patchcords
NIKOMAX | КИТАЙ |  | NMC-PC4UD55B-020-C-GY | Коммутационный шнур NIKOMAX U/UTP 4 пары, Кат.5е (Класс D), 100МГц, 2хRJ45/8P8C, T568B, заливной, с защитой защелки, многожильный, BC (чистая медь), 24AWG (7х0,205мм), LSZH нг(А)-HFLTx, серый, 2м | 201 | 180 | руб. | шт | 1 год | http://www.nikomax.ru/catalog/product/NMC-PC4UD55B-xxx-C-zz/?section=categories&section=patchcords
NIKOMAX | КИТАЙ |  | NMC-PC4UD55B-020-C-WT | Коммутационный шнур NIKOMAX U/UTP 4 пары, Кат.5е (Класс D), 100МГц, 2хRJ45/8P8C, T568B, заливной, с защитой защелки, многожильный, BC (чистая медь), 24AWG (7х0,205мм), LSZH нг(А)-HFLTx, белый, 2м | 201 | 180 | руб. | шт | 1 год | http://www.nikomax.ru/catalog/product/NMC-PC4UD55B-xxx-C-zz/?section=categories&section=patchcords
NIKOMAX | КИТАЙ |  | NMC-PC4UD55B-020-C-BK | Коммутационный шнур NIKOMAX U/UTP 4 пары, Кат.5е (Класс D), 100МГц, 2хRJ45/8P8C, T568B, заливной, с защитой защелки, многожильный, BC (чистая медь), 24AWG (7х0,205мм), LSZH нг(А)-HFLTx, черный, 2м | 201 | 180 | руб. | шт | 1 год | http://www.nikomax.ru/catalog/product/NMC-PC4UD55B-xxx-C-zz/?section=categories&section=patchcords
NIKOMAX | КИТАЙ |  | NMC-PC4UD55B-020-C-RD | Коммутационный шнур NIKOMAX U/UTP 4 пары, Кат.5е (Класс D), 100МГц, 2хRJ45/8P8C, T568B, заливной, с защитой защелки, многожильный, BC (чистая медь), 24AWG (7х0,205мм), LSZH нг(А)-HFLTx, красный, 2м | 201 | 180 | руб. | шт | 1 год | http://www.nikomax.ru/catalog/product/NMC-PC4UD55B-xxx-C-zz/?section=categories&section=patchcords
NIKOMAX | КИТАЙ |  | NMC-PC4UD55B-020-C-BL | Коммутационный шнур NIKOMAX U/UTP 4 пары, Кат.5е (Класс D), 100МГц, 2хRJ45/8P8C, T568B, заливной, с защитой защелки, многожильный, BC (чистая медь), 24AWG (7х0,205мм), LSZH нг(А)-HFLTx, синий, 2м | 201 | 180 | руб. | шт | 1 год | http://www.nikomax.ru/catalog/product/NMC-PC4UD55B-xxx-C-zz/?section=categories&section=patchcords
NIKOMAX | КИТАЙ |  | NMC-PC4UD55B-020-C-YL | Коммутационный шнур NIKOMAX U/UTP 4 пары, Кат.5е (Класс D), 100МГц, 2хRJ45/8P8C, T568B, заливной, с защитой защелки, многожильный, BC (чистая медь), 24AWG (7х0,205мм), LSZH нг(А)-HFLTx, желтый, 2м | 201 | 180 | руб. | шт | 1 год | http://www.nikomax.ru/catalog/product/NMC-PC4UD55B-xxx-C-zz/?section=categories&section=patchcords
NIKOMAX | КИТАЙ |  | NMC-PC4UD55B-020-C-GN | Коммутационный шнур NIKOMAX U/UTP 4 пары, Кат.5е (Класс D), 100МГц, 2хRJ45/8P8C, T568B, заливной, с защитой защелки, многожильный, BC (чистая медь), 24AWG (7х0,205мм), LSZH нг(А)-HFLTx, зеленый, 2м | 201 | 180 | руб. | шт | 1 год | http://www.nikomax.ru/catalog/product/NMC-PC4UD55B-xxx-C-zz/?section=categories&section=patchcords
NIKOMAX | КИТАЙ |  | NMC-PC4UD55B-020-GY | Коммутационный шнур NIKOMAX U/UTP 4 пары, Кат.5е (Класс D), 100МГц, 2хRJ45/8P8C, T568B, заливной, с защитой защелки, многожильный, BC (чистая медь), 24AWG (7х0,205мм), PVC нг(А), серый, 2м | 182 | 164 | руб. | шт | 1 год | http://www.nikomax.ru/catalog/product/NMC-PC4UD55B-xxx-zz/?section=categories&section=patchcords
NIKOMAX | КИТАЙ |  | NMC-PC4UD55B-020-WT | Коммутационный шнур NIKOMAX U/UTP 4 пары, Кат.5е (Класс D), 100МГц, 2хRJ45/8P8C, T568B, заливной, с защитой защелки, многожильный, BC (чистая медь), 24AWG (7х0,205мм), PVC нг(А), белый, 2м | 182 | 164 | руб. | шт | 1 год | http://www.nikomax.ru/catalog/product/NMC-PC4UD55B-xxx-zz/?section=categories&section=patchcords
NIKOMAX | КИТАЙ |  | NMC-PC4UD55B-020-BK | Коммутационный шнур NIKOMAX U/UTP 4 пары, Кат.5е (Класс D), 100МГц, 2хRJ45/8P8C, T568B, заливной, с защитой защелки, многожильный, BC (чистая медь), 24AWG (7х0,205мм), PVC нг(А), черный, 2м | 182 | 164 | руб. | шт | 1 год | http://www.nikomax.ru/catalog/product/NMC-PC4UD55B-xxx-zz/?section=categories&section=patchcords
NIKOMAX | КИТАЙ |  | NMC-PC4UD55B-020-RD | Коммутационный шнур NIKOMAX U/UTP 4 пары, Кат.5е (Класс D), 100МГц, 2хRJ45/8P8C, T568B, заливной, с защитой защелки, многожильный, BC (чистая медь), 24AWG (7х0,205мм), PVC нг(А), красный, 2м | 182 | 164 | руб. | шт | 1 год | http://www.nikomax.ru/catalog/product/NMC-PC4UD55B-xxx-zz/?section=categories&section=patchcords
NIKOMAX | КИТАЙ |  | NMC-PC4UD55B-020-BL | Коммутационный шнур NIKOMAX U/UTP 4 пары, Кат.5е (Класс D), 100МГц, 2хRJ45/8P8C, T568B, заливной, с защитой защелки, многожильный, BC (чистая медь), 24AWG (7х0,205мм), PVC нг(А), синий, 2м | 182 | 164 | руб. | шт | 1 год | http://www.nikomax.ru/catalog/product/NMC-PC4UD55B-xxx-zz/?section=categories&section=patchcords
NIKOMAX | КИТАЙ |  | NMC-PC4UD55B-020-YL | Коммутационный шнур NIKOMAX U/UTP 4 пары, Кат.5е (Класс D), 100МГц, 2хRJ45/8P8C, T568B, заливной, с защитой защелки, многожильный, BC (чистая медь), 24AWG (7х0,205мм), PVC нг(А), желтый, 2м | 182 | 164 | руб. | шт | 1 год | http://www.nikomax.ru/catalog/product/NMC-PC4UD55B-xxx-zz/?section=categories&section=patchcords
NIKOMAX | КИТАЙ |  | NMC-PC4UD55B-020-GN | Коммутационный шнур NIKOMAX U/UTP 4 пары, Кат.5е (Класс D), 100МГц, 2хRJ45/8P8C, T568B, заливной, с защитой защелки, многожильный, BC (чистая медь), 24AWG (7х0,205мм), PVC нг(А), зеленый, 2м | 182 | 164 | руб. | шт | 1 год | http://www.nikomax.ru/catalog/product/NMC-PC4UD55B-xxx-zz/?section=categories&section=patchcords
NIKOMAX | КИТАЙ |  | NMC-PC4UD55B-030-C-GY | Коммутационный шнур NIKOMAX U/UTP 4 пары, Кат.5е (Класс D), 100МГц, 2хRJ45/8P8C, T568B, заливной, с защитой защелки, многожильный, BC (чистая медь), 24AWG (7х0,205мм), LSZH нг(А)-HFLTx, серый, 3м | 263 | 237 | руб. | шт | 1 год | http://www.nikomax.ru/catalog/product/NMC-PC4UD55B-xxx-C-zz/?section=categories&section=patchcords
NIKOMAX | КИТАЙ |  | NMC-PC4UD55B-030-C-WT | Коммутационный шнур NIKOMAX U/UTP 4 пары, Кат.5е (Класс D), 100МГц, 2хRJ45/8P8C, T568B, заливной, с защитой защелки, многожильный, BC (чистая медь), 24AWG (7х0,205мм), LSZH нг(А)-HFLTx, белый, 3м | 263 | 237 | руб. | шт | 1 год | http://www.nikomax.ru/catalog/section/categories/patchcords/product/NMC-PC4UD55B-xxx-C-zz/
NIKOMAX | КИТАЙ |  | NMC-PC4UD55B-030-C-BK | Коммутационный шнур NIKOMAX U/UTP 4 пары, Кат.5е (Класс D), 100МГц, 2хRJ45/8P8C, T568B, заливной, с защитой защелки, многожильный, BC (чистая медь), 24AWG (7х0,205мм), LSZH нг(А)-HFLTx, черный, 3м | 263 | 237 | руб. | шт | 1 год | http://www.nikomax.ru/catalog/product/NMC-PC4UD55B-xxx-C-zz/?section=categories&section=patchcords
NIKOMAX | КИТАЙ |  | NMC-PC4UD55B-030-C-RD | Коммутационный шнур NIKOMAX U/UTP 4 пары, Кат.5е (Класс D), 100МГц, 2хRJ45/8P8C, T568B, заливной, с защитой защелки, многожильный, BC (чистая медь), 24AWG (7х0,205мм), LSZH нг(А)-HFLTx, красный, 3м | 263 | 237 | руб. | шт | 1 год | http://www.nikomax.ru/catalog/product/NMC-PC4UD55B-xxx-C-zz/?section=categories&section=patchcords
NIKOMAX | КИТАЙ |  | NMC-PC4UD55B-030-C-BL | Коммутационный шнур NIKOMAX U/UTP 4 пары, Кат.5е (Класс D), 100МГц, 2хRJ45/8P8C, T568B, заливной, с защитой защелки, многожильный, BC (чистая медь), 24AWG (7х0,205мм), LSZH нг(А)-HFLTx, синий, 3м | 263 | 237 | руб. | шт | 1 год | http://www.nikomax.ru/catalog/product/NMC-PC4UD55B-xxx-C-zz/?section=categories&section=patchcords
NIKOMAX | КИТАЙ |  | NMC-PC4UD55B-030-C-YL | Коммутационный шнур NIKOMAX U/UTP 4 пары, Кат.5е (Класс D), 100МГц, 2хRJ45/8P8C, T568B, заливной, с защитой защелки, многожильный, BC (чистая медь), 24AWG (7х0,205мм), LSZH нг(А)-HFLTx, желтый, 3м | 263 | 237 | руб. | шт | 1 год | http://www.nikomax.ru/catalog/product/NMC-PC4UD55B-xxx-C-zz/?section=categories&section=patchcords
NIKOMAX | КИТАЙ |  | NMC-PC4UD55B-030-C-GN | Коммутационный шнур NIKOMAX U/UTP 4 пары, Кат.5е (Класс D), 100МГц, 2хRJ45/8P8C, T568B, заливной, с защитой защелки, многожильный, BC (чистая медь), 24AWG (7х0,205мм), LSZH нг(А)-HFLTx, зеленый, 3м | 263 | 237 | руб. | шт | 1 год | http://www.nikomax.ru/catalog/product/NMC-PC4UD55B-xxx-C-zz/?section=categories&section=patchcords
NIKOMAX | КИТАЙ |  | NMC-PC4UD55B-030-GY | Коммутационный шнур NIKOMAX U/UTP 4 пары, Кат.5е (Класс D), 100МГц, 2хRJ45/8P8C, T568B, заливной, с защитой защелки, многожильный, BC (чистая медь), 24AWG (7х0,205мм), PVC нг(А), серый, 3м | 239 | 215 | руб. | шт | 1 год | http://www.nikomax.ru/catalog/product/NMC-PC4UD55B-xxx-zz/?section=categories&section=patchcords
NIKOMAX | КИТАЙ |  | NMC-PC4UD55B-030-WT | Коммутационный шнур NIKOMAX U/UTP 4 пары, Кат.5е (Класс D), 100МГц, 2хRJ45/8P8C, T568B, заливной, с защитой защелки, многожильный, BC (чистая медь), 24AWG (7х0,205мм), PVC нг(А), белый, 3м | 239 | 215 | руб. | шт | 1 год | http://www.nikomax.ru/catalog/product/NMC-PC4UD55B-xxx-zz/?section=categories&section=patchcords
NIKOMAX | КИТАЙ |  | NMC-PC4UD55B-030-BK | Коммутационный шнур NIKOMAX U/UTP 4 пары, Кат.5е (Класс D), 100МГц, 2хRJ45/8P8C, T568B, заливной, с защитой защелки, многожильный, BC (чистая медь), 24AWG (7х0,205мм), PVC нг(А), черный, 3м | 239 | 215 | руб. | шт | 1 год | http://www.nikomax.ru/catalog/product/NMC-PC4UD55B-xxx-zz/?section=categories&section=patchcords
NIKOMAX | КИТАЙ |  | NMC-PC4UD55B-030-RD | Коммутационный шнур NIKOMAX U/UTP 4 пары, Кат.5е (Класс D), 100МГц, 2хRJ45/8P8C, T568B, заливной, с защитой защелки, многожильный, BC (чистая медь), 24AWG (7х0,205мм), PVC нг(А), красный, 3м | 239 | 215 | руб. | шт | 1 год | http://www.nikomax.ru/catalog/product/NMC-PC4UD55B-xxx-zz/?section=categories&section=patchcords
NIKOMAX | КИТАЙ |  | NMC-PC4UD55B-030-BL | Коммутационный шнур NIKOMAX U/UTP 4 пары, Кат.5е (Класс D), 100МГц, 2хRJ45/8P8C, T568B, заливной, с защитой защелки, многожильный, BC (чистая медь), 24AWG (7х0,205мм), PVC нг(А), синий, 3м | 239 | 215 | руб. | шт | 1 год | http://www.nikomax.ru/catalog/product/NMC-PC4UD55B-xxx-zz/?section=categories&section=patchcords
NIKOMAX | КИТАЙ |  | NMC-PC4UD55B-030-YL | Коммутационный шнур NIKOMAX U/UTP 4 пары, Кат.5е (Класс D), 100МГц, 2хRJ45/8P8C, T568B, заливной, с защитой защелки, многожильный, BC (чистая медь), 24AWG (7х0,205мм), PVC нг(А), желтый, 3м | 239 | 215 | руб. | шт | 1 год | http://www.nikomax.ru/catalog/product/NMC-PC4UD55B-xxx-zz/?section=categories&section=patchcords
NIKOMAX | КИТАЙ |  | NMC-PC4UD55B-030-GN | Коммутационный шнур NIKOMAX U/UTP 4 пары, Кат.5е (Класс D), 100МГц, 2хRJ45/8P8C, T568B, заливной, с защитой защелки, многожильный, BC (чистая медь), 24AWG (7х0,205мм), PVC нг(А), зеленый, 3м | 239 | 215 | руб. | шт | 1 год | http://www.nikomax.ru/catalog/product/NMC-PC4UD55B-xxx-zz/?section=categories&section=patchcords
NIKOMAX | КИТАЙ |  | NMC-PC4UD55B-050-C-GY | Коммутационный шнур NIKOMAX U/UTP 4 пары, Кат.5е (Класс D), 100МГц, 2хRJ45/8P8C, T568B, заливной, с защитой защелки, многожильный, BC (чистая медь), 24AWG (7х0,205мм), LSZH нг(А)-HFLTx, серый, 5м | 387 | 348 | руб. | шт | 1 год | http://www.nikomax.ru/catalog/product/NMC-PC4UD55B-xxx-C-zz/?section=categories&section=patchcords
NIKOMAX | КИТАЙ |  | NMC-PC4UD55B-050-C-WT | Коммутационный шнур NIKOMAX U/UTP 4 пары, Кат.5е (Класс D), 100МГц, 2хRJ45/8P8C, T568B, заливной, с защитой защелки, многожильный, BC (чистая медь), 24AWG (7х0,205мм), LSZH нг(А)-HFLTx, белый, 5м | 387 | 348 | руб. | шт | 1 год | http://www.nikomax.ru/catalog/product/NMC-PC4UD55B-xxx-C-zz/?section=categories&section=patchcords
NIKOMAX | КИТАЙ |  | NMC-PC4UD55B-050-C-BK | Коммутационный шнур NIKOMAX U/UTP 4 пары, Кат.5е (Класс D), 100МГц, 2хRJ45/8P8C, T568B, заливной, с защитой защелки, многожильный, BC (чистая медь), 24AWG (7х0,205мм), LSZH нг(А)-HFLTx, черный, 5м | 387 | 348 | руб. | шт | 1 год | http://www.nikomax.ru/catalog/product/NMC-PC4UD55B-xxx-C-zz/?section=categories&section=patchcords
NIKOMAX | КИТАЙ |  | NMC-PC4UD55B-050-C-RD | Коммутационный шнур NIKOMAX U/UTP 4 пары, Кат.5е (Класс D), 100МГц, 2хRJ45/8P8C, T568B, заливной, с защитой защелки, многожильный, BC (чистая медь), 24AWG (7х0,205мм), LSZH нг(А)-HFLTx, красный, 5м | 387 | 348 | руб. | шт | 1 год | http://www.nikomax.ru/catalog/product/NMC-PC4UD55B-xxx-C-zz/?section=categories&section=patchcords
NIKOMAX | КИТАЙ |  | NMC-PC4UD55B-050-C-BL | Коммутационный шнур NIKOMAX U/UTP 4 пары, Кат.5е (Класс D), 100МГц, 2хRJ45/8P8C, T568B, заливной, с защитой защелки, многожильный, BC (чистая медь), 24AWG (7х0,205мм), LSZH нг(А)-HFLTx, синий, 5м | 387 | 348 | руб. | шт | 1 год | http://www.nikomax.ru/catalog/product/NMC-PC4UD55B-xxx-C-zz/?section=categories&section=patchcords
NIKOMAX | КИТАЙ |  | NMC-PC4UD55B-050-C-YL | Коммутационный шнур NIKOMAX U/UTP 4 пары, Кат.5е (Класс D), 100МГц, 2хRJ45/8P8C, T568B, заливной, с защитой защелки, многожильный, BC (чистая медь), 24AWG (7х0,205мм), LSZH нг(А)-HFLTx, желтый, 5м | 387 | 348 | руб. | шт | 1 год | http://www.nikomax.ru/catalog/product/NMC-PC4UD55B-xxx-C-zz/?section=categories&section=patchcords
NIKOMAX | КИТАЙ |  | NMC-PC4UD55B-050-C-GN | Коммутационный шнур NIKOMAX U/UTP 4 пары, Кат.5е (Класс D), 100МГц, 2хRJ45/8P8C, T568B, заливной, с защитой защелки, многожильный, BC (чистая медь), 24AWG (7х0,205мм), LSZH нг(А)-HFLTx, зеленый, 5м | 387 | 348 | руб. | шт | 1 год | http://www.nikomax.ru/catalog/product/NMC-PC4UD55B-xxx-C-zz/?section=categories&section=patchcords
NIKOMAX | КИТАЙ |  | NMC-PC4UD55B-050-GY | Коммутационный шнур NIKOMAX U/UTP 4 пары, Кат.5е (Класс D), 100МГц, 2хRJ45/8P8C, T568B, заливной, с защитой защелки, многожильный, BC (чистая медь), 24AWG (7х0,205мм), PVC нг(А), серый, 5м | 353 | 317 | руб. | шт | 1 год | http://www.nikomax.ru/catalog/product/NMC-PC4UD55B-xxx-zz/?section=categories&section=patchcords
NIKOMAX | КИТАЙ |  | NMC-PC4UD55B-050-WT | Коммутационный шнур NIKOMAX U/UTP 4 пары, Кат.5е (Класс D), 100МГц, 2хRJ45/8P8C, T568B, заливной, с защитой защелки, многожильный, BC (чистая медь), 24AWG (7х0,205мм), PVC нг(А), белый, 5м | 353 | 317 | руб. | шт | 1 год | http://www.nikomax.ru/catalog/product/NMC-PC4UD55B-xxx-zz/?section=categories&section=patchcords
NIKOMAX | КИТАЙ |  | NMC-PC4UD55B-050-BK | Коммутационный шнур NIKOMAX U/UTP 4 пары, Кат.5е (Класс D), 100МГц, 2хRJ45/8P8C, T568B, заливной, с защитой защелки, многожильный, BC (чистая медь), 24AWG (7х0,205мм), PVC нг(А), черный, 5м | 353 | 317 | руб. | шт | 1 год | http://www.nikomax.ru/catalog/product/NMC-PC4UD55B-xxx-zz/?section=categories&section=patchcords
NIKOMAX | КИТАЙ |  | NMC-PC4UD55B-050-RD | Коммутационный шнур NIKOMAX U/UTP 4 пары, Кат.5е (Класс D), 100МГц, 2хRJ45/8P8C, T568B, заливной, с защитой защелки, многожильный, BC (чистая медь), 24AWG (7х0,205мм), PVC нг(А), красный, 5м | 353 | 317 | руб. | шт | 1 год | http://www.nikomax.ru/catalog/product/NMC-PC4UD55B-xxx-zz/?section=categories&section=patchcords
NIKOMAX | КИТАЙ |  | NMC-PC4UD55B-050-BL | Коммутационный шнур NIKOMAX U/UTP 4 пары, Кат.5е (Класс D), 100МГц, 2хRJ45/8P8C, T568B, заливной, с защитой защелки, многожильный, BC (чистая медь), 24AWG (7х0,205мм), PVC нг(А), синий, 5м | 353 | 317 | руб. | шт | 1 год | http://www.nikomax.ru/catalog/product/NMC-PC4UD55B-xxx-zz/?section=categories&section=patchcords
NIKOMAX | КИТАЙ |  | NMC-PC4UD55B-050-YL | Коммутационный шнур NIKOMAX U/UTP 4 пары, Кат.5е (Класс D), 100МГц, 2хRJ45/8P8C, T568B, заливной, с защитой защелки, многожильный, BC (чистая медь), 24AWG (7х0,205мм), PVC нг(А), желтый, 5м | 353 | 317 | руб. | шт | 1 год | http://www.nikomax.ru/catalog/product/NMC-PC4UD55B-xxx-zz/?section=categories&section=patchcords
NIKOMAX | КИТАЙ |  | NMC-PC4UD55B-050-GN | Коммутационный шнур NIKOMAX U/UTP 4 пары, Кат.5е (Класс D), 100МГц, 2хRJ45/8P8C, T568B, заливной, с защитой защелки, многожильный, BC (чистая медь), 24AWG (7х0,205мм), PVC нг(А), зеленый, 5м | 353 | 317 | руб. | шт | 1 год | http://www.nikomax.ru/catalog/product/NMC-PC4UD55B-xxx-zz/?section=categories&section=patchcords
NIKOMAX | КИТАЙ |  | NMC-PC4UD55B-075-C-GY | Коммутационный шнур NIKOMAX U/UTP 4 пары, Кат.5е (Класс D), 100МГц, 2хRJ45/8P8C, T568B, заливной, с защитой защелки, многожильный, BC (чистая медь), 24AWG (7х0,205мм), LSZH нг(А)-HFLTx, серый, 7,5м | 550 | 495 | руб. | шт | 1 год | http://www.nikomax.ru/catalog/product/NMC-PC4UD55B-xxx-C-zz/?section=categories&section=patchcords
NIKOMAX | КИТАЙ |  | NMC-PC4UD55B-075-GY | Коммутационный шнур NIKOMAX U/UTP 4 пары, Кат.5е (Класс D), 100МГц, 2хRJ45/8P8C, T568B, заливной, с защитой защелки, многожильный, BC (чистая медь), 24AWG (7х0,205мм), PVC нг(А), серый, 7,5м | 501 | 450 | руб. | шт | 1 год | http://www.nikomax.ru/catalog/product/NMC-PC4UD55B-xxx-zz/?section=categories&section=patchcords
NIKOMAX | КИТАЙ |  | NMC-PC4UD55B-100-C-GY | Коммутационный шнур NIKOMAX U/UTP 4 пары, Кат.5е (Класс D), 100МГц, 2хRJ45/8P8C, T568B, заливной, с защитой защелки, многожильный, BC (чистая медь), 24AWG (7х0,205мм), LSZH нг(А)-HFLTx, серый, 10м | 702 | 633 | руб. | шт | 1 год | http://www.nikomax.ru/catalog/product/NMC-PC4UD55B-xxx-C-zz/?section=categories&section=patchcords
NIKOMAX | КИТАЙ |  | NMC-PC4UD55B-100-GY | Коммутационный шнур NIKOMAX U/UTP 4 пары, Кат.5е (Класс D), 100МГц, 2хRJ45/8P8C, T568B, заливной, с защитой защелки, многожильный, BC (чистая медь), 24AWG (7х0,205мм), PVC нг(А), серый, 10м | 640 | 576 | руб. | шт | 1 год | http://www.nikomax.ru/catalog/product/NMC-PC4UD55B-xxx-zz/?section=categories&section=patchcords
NIKOMAX | КИТАЙ |  | NMC-PC4UD55B-150-C-GY | Коммутационный шнур NIKOMAX U/UTP 4 пары, Кат.5е (Класс D), 100МГц, 2хRJ45/8P8C, T568B, заливной, с защитой защелки, многожильный, BC (чистая медь), 24AWG (7х0,205мм), LSZH нг(А)-HFLTx, серый, 15м | 1009 | 908 | руб. | шт | 1 год | http://www.nikomax.ru/catalog/product/NMC-PC4UD55B-xxx-C-zz/?section=categories&section=patchcords
NIKOMAX | КИТАЙ |  | NMC-PC4UD55B-150-GY | Коммутационный шнур NIKOMAX U/UTP 4 пары, Кат.5е (Класс D), 100МГц, 2хRJ45/8P8C, T568B, заливной, с защитой защелки, многожильный, BC (чистая медь), 24AWG (7х0,205мм), PVC нг(А), серый, 15м | 916 | 825 | руб. | шт | 1 год | http://www.nikomax.ru/catalog/product/NMC-PC4UD55B-xxx-zz/?section=categories&section=patchcords
NIKOMAX | КИТАЙ |  | NMC-PC4UD55B-200-C-GY | Коммутационный шнур NIKOMAX U/UTP 4 пары, Кат.5е (Класс D), 100МГц, 2хRJ45/8P8C, T568B, заливной, с защитой защелки, многожильный, BC (чистая медь), 24AWG (7х0,205мм), LSZH нг(А)-HFLTx, серый, 20м | 1319 | 1187 | руб. | шт | 1 год | http://www.nikomax.ru/catalog/product/NMC-PC4UD55B-xxx-C-zz/?section=categories&section=patchcords
NIKOMAX | КИТАЙ |  | NMC-PC4UD55B-200-GY | Коммутационный шнур NIKOMAX U/UTP 4 пары, Кат.5е (Класс D), 100МГц, 2хRJ45/8P8C, T568B, заливной, с защитой защелки, многожильный, BC (чистая медь), 24AWG (7х0,205мм), PVC нг(А), серый, 20м | 1199 | 1079 | руб. | шт | 1 год | http://www.nikomax.ru/catalog/product/NMC-PC4UD55B-xxx-zz/?section=categories&section=patchcords
Шнуры RJ45 Essential
NIKOMAX | КИТАЙ |  | NMC-PC4UD55B-ES-003-C-GY | Коммутационный шнур NIKOMAX U/UTP 4 пары, Кат.5е (Класс D), 100МГц, 2хRJ45/8P8C, T568B, заливной, с защитой защелки, многожильный, BC (чистая медь), 25AWG (7x0,175мм), LSZH нг(А)-HFLTx, серый, 0,3м | 57 | 53 | руб. | шт | 1 год | http://www.nikomax.ru/catalog/product/NMC-PC4UD55B-ES-XXX-C-GY/?section=categories&section=patchcords
NIKOMAX | КИТАЙ |  | NMC-PC4UD55B-ES-005-C-GY | Коммутационный шнур NIKOMAX U/UTP 4 пары, Кат.5е (Класс D), 100МГц, 2хRJ45/8P8C, T568B, заливной, с защитой защелки, многожильный, BC (чистая медь), 25AWG (7x0,175мм), LSZH нг(А)-HFLTx, серый, 0,5м | 70 | 63 | руб. | шт | 1 год | http://www.nikomax.ru/catalog/product/NMC-PC4UD55B-ES-XXX-C-GY/?section=categories&section=patchcords
NIKOMAX | КИТАЙ |  | NMC-PC4UD55B-ES-010-C-GY | Коммутационный шнур NIKOMAX U/UTP 4 пары, Кат.5е (Класс D), 100МГц, 2хRJ45/8P8C, T568B, заливной, с защитой защелки, многожильный, BC (чистая медь), 25AWG (7x0,175мм), LSZH нг(А)-HFLTx, серый, 1м | 89 | 81 | руб. | шт | 1 год | http://www.nikomax.ru/catalog/product/NMC-PC4UD55B-ES-XXX-C-GY/?section=categories&section=patchcords
NIKOMAX | КИТАЙ |  | NMC-PC4UD55B-ES-015-C-GY | Коммутационный шнур NIKOMAX U/UTP 4 пары, Кат.5е (Класс D), 100МГц, 2хRJ45/8P8C, T568B, заливной, с защитой защелки, многожильный, BC (чистая медь), 25AWG (7x0,175мм), LSZH нг(А)-HFLTx, серый, 1,5м | 110 | 99 | руб. | шт | 1 год | http://www.nikomax.ru/catalog/product/NMC-PC4UD55B-ES-XXX-C-GY/?section=categories&section=patchcords
NIKOMAX | КИТАЙ |  | NMC-PC4UD55B-ES-020-C-GY | Коммутационный шнур NIKOMAX U/UTP 4 пары, Кат.5е (Класс D), 100МГц, 2хRJ45/8P8C, T568B, заливной, с защитой защелки, многожильный, BC (чистая медь), 25AWG (7x0,175мм), LSZH нг(А)-HFLTx, серый, 2м | 130 | 118 | руб. | шт | 1 год | http://www.nikomax.ru/catalog/product/NMC-PC4UD55B-ES-XXX-C-GY/?section=categories&section=patchcords
NIKOMAX | КИТАЙ |  | NMC-PC4UD55B-ES-030-C-GY | Коммутационный шнур NIKOMAX U/UTP 4 пары, Кат.5е (Класс D), 100МГц, 2хRJ45/8P8C, T568B, заливной, с защитой защелки, многожильный, BC (чистая медь), 25AWG (7x0,175мм), LSZH нг(А)-HFLTx, серый, 3м | 169 | 153 | руб. | шт | 1 год | http://www.nikomax.ru/catalog/product/NMC-PC4UD55B-ES-XXX-C-GY/?section=categories&section=patchcords
NIKOMAX | КИТАЙ |  | NMC-PC4UD55B-ES-050-C-GY | Коммутационный шнур NIKOMAX U/UTP 4 пары, Кат.5е (Класс D), 100МГц, 2хRJ45/8P8C, T568B, заливной, с защитой защелки, многожильный, BC (чистая медь), 25AWG (7x0,175мм), LSZH нг(А)-HFLTx, серый, 5м | 249 | 224 | руб. | шт | 1 год | http://www.nikomax.ru/catalog/product/NMC-PC4UD55B-ES-XXX-C-GY/?section=categories&section=patchcords
Шнуры RJ45 с замками
NIKOMAX | КИТАЙ |  | NMC-PC4UD55B-005-CS-RD | Коммутационный шнур NIKOMAX с замком U/UTP 4 пары, Кат.5е (Класс D), 100МГц, 2хRJ45/8P8C, T568B, многожильный, BC (чистая медь), 24AWG (7х0,195мм), LSZH нг(А)-HFLTx, красный, 0,5м | 443 | 399 | руб. | шт | 1 год | http://www.nikomax.ru/catalog/product/NMC-PC4UD55B-xxx-CS-RD/?section=categories&section=patchcords
NIKOMAX | КИТАЙ |  | NMC-PC4UD55B-010-CS-RD | Коммутационный шнур NIKOMAX с замком U/UTP 4 пары, Кат.5е (Класс D), 100МГц, 2хRJ45/8P8C, T568B, многожильный, BC (чистая медь), 24AWG (7х0,195мм), LSZH нг(А)-HFLTx, красный, 1м | 477 | 429 | руб. | шт | 1 год | http://www.nikomax.ru/catalog/product/NMC-PC4UD55B-xxx-CS-RD/?section=categories&section=patchcords
NIKOMAX | КИТАЙ | SPL | NMC-PC4UD55B-015-CS-RD | Коммутационный шнур NIKOMAX с замком U/UTP 4 пары, Кат.5е (Класс D), 100МГц, 2хRJ45/8P8C, T568B, многожильный, BC (чистая медь), 24AWG (7х0,195мм), LSZH нг(А)-HFLTx, красный, 1,5м | 518 | 467 | руб. | шт | 1 год | http://www.nikomax.ru/catalog/product/NMC-PC4UD55B-xxx-CS-RD/?section=categories&section=patchcords
NIKOMAX | КИТАЙ |  | NMC-PC4UD55B-020-CS-RD | Коммутационный шнур NIKOMAX с замком U/UTP 4 пары, Кат.5е (Класс D), 100МГц, 2хRJ45/8P8C, T568B, многожильный, BC (чистая медь), 24AWG (7х0,195мм), LSZH нг(А)-HFLTx, красный, 2м | 553 | 498 | руб. | шт | 1 год | http://www.nikomax.ru/catalog/product/NMC-PC4UD55B-xxx-CS-RD/?section=categories&section=patchcords
NIKOMAX | КИТАЙ | SPL | NMC-PC4UD55B-030-CS-RD | Коммутационный шнур NIKOMAX с замком U/UTP 4 пары, Кат.5е (Класс D), 100МГц, 2хRJ45/8P8C, T568B, многожильный, BC (чистая медь), 24AWG (7х0,195мм), LSZH нг(А)-HFLTx, красный, 3м | 630 | 567 | руб. | шт | 1 год | http://www.nikomax.ru/catalog/product/NMC-PC4UD55B-xxx-CS-RD/?section=categories&section=patchcords
Коннекторы
NIKOMAX | КИТАЙ |  | NMC-RJ88RZ50UD2-100 | Коннектор NIKOMAX RJ45/8P8C под витую пару, Кат.5e (Класс D), 100МГц, покрытие 50мкд, универсальные ножи, неэкранированный, со вставкой, круглый ввод, уп-ка 100шт. | 1828 | 1645 | руб. | упак | 1 год | http://www.nikomax.ru/catalog/product/NMC-RJ88RZ50UD2-100/
NIKOMAX | КИТАЙ |  | NMC-RJ88RZ50UD1-100 | Коннектор NIKOMAX RJ45/8P8C под витую пару, Кат.5e (Класс D), 100МГц, покрытие 50мкд, универсальные ножи, неэкранированный, круглый ввод, уп-ка 100шт. | 1084 | 975 | руб. | упак | 1 год | http://www.nikomax.ru/catalog/product/NMC-RJ88RZ50UD1-100/?section=categories&section=connector
NIKOMAX | КИТАЙ |  | NMC-RJ88RE50UD1-100 | Коннектор NIKOMAX RJ45/8P8C под витую пару, Кат.5e (Класс D), 100МГц, покрытие 50мкд, под многожильный кабель, неэкранированный, круглый ввод, уп-ка 100шт. | 794 | 714 | руб. | упак | 1 год | http://www.nikomax.ru/catalog/product/NMC-RJ88RE50UD1-100/?section=categories&section=connector
NIKOMAX | КИТАЙ |  | NMC-RJ88RZ06UD1-100 | Коннектор NIKOMAX RJ45/8P8C под витую пару, Кат.5e (Класс D), 100МГц, покрытие 6мкд, универсальные ножи, неэкранированный, круглый ввод, уп-ка 100шт. | 584 | 526 | руб. | упак | 1 год | http://www.nikomax.ru/catalog/product/NMC-RJ88RZ06UD1-100/?section=categories&section=connector
NIKOMAX | КИТАЙ |  | NMC-RJ88RE06UD1-100 | Коннектор NIKOMAX RJ45/8P8C под витую пару, Кат.5e (Класс D), 100МГц, покрытие 6мкд, под многожильный кабель, неэкранированный, круглый ввод, уп-ка 100шт. | 547 | 492 | руб. | упак | 1 год | http://www.nikomax.ru/catalog/product/NMC-RJ88RE06UD1-100/?section=categories&section=connector
Категория 5, неэкранированная
Кабели
На барабанах / в коробках
NIKOLAN | КИТАЙ | SPL | NKL 2110C-OR | Кабель NIKOLAN U/UTP 2 пары, Кат.5 (Класс D), 100МГц, одножильный, BC (чистая медь), 24AWG (0,49мм), внутренний, LSZH нг(А)-HFLTx, оранжевый, 305м - гарантия: 1 год | 5687 | 5119 | руб. | шт | 1 год | http://www.nikomax.ru/catalog/product/NKL%202110C-OR/?section=categories&section=cooper_cable
NIKOLAN | КИТАЙ |  | NKL 8115C-OR | Кабель NIKOLAN U/UTP 10 пар, Кат.5 (Класс D), 100МГц, одножильный, BC (чистая медь), 24AWG (0,50мм), внутренний/внешний, LSZH -40C нг(А)-HFLTx, оранжевый 500м - гарантия: 1 год | 51869 | 46681 | руб. | шт | 1 год | http://www.nikomax.ru/catalog/product/NKL%208115C-OR/?section=categories&section=cooper_cable
NIKOLAN | КИТАЙ |  | NKL 5115C-OR | Кабель NIKOLAN U/UTP 25 пар, Кат.5 (Класс D), 100МГц, одножильный, BC (чистая медь), 24AWG (0,50мм), внутренний/внешний, LSZH -40C нг(А)-HFLTx, оранжевый 500м - гарантия: 1 год | 118029 | 106226 | руб. | шт | 1 год | http://www.nikomax.ru/catalog/product/NKL%205115C-OR/?section=categories&section=cooper_cable
NIKOLAN | КИТАЙ |  | NKL 6115C-OR | Кабель NIKOLAN U/UTP 50 пар, Кат.5 (Класс D), 100МГц, одножильный, BC (чистая медь), 24AWG (0,50мм), внутренний/внешний, LSZH -40C нг(А)-HFLTx, оранжевый 500м - гарантия: 1 год | 220476 | 198427 | руб. | шт | 1 год | http://www.nikomax.ru/catalog/product/NKL%206115C-OR/?section=categories&section=cooper_cable
NIKOLAN | КИТАЙ |  | NKL 2010C-GY | Кабель NIKOLAN U/UTP 2 пары, Кат.5 (Класс D), 100МГц, многожильный, BC (чистая медь), 24AWG (7х0,192мм), внутренний, LSZH нг(A)-HFLTx, светло-серый, 305м - гарантия: 1 год | 7328 | 6594 | руб. | шт | 1 год | http://www.nikomax.ru/catalog/product/NKL%202010C-GY/?section=categories&section=cooper_cable
NIKOLAN | КИТАЙ | EOL | NKL 2010A-GY | Кабель NIKOLAN U/UTP 2 пары, Кат.5 (Класс D), 100МГц, многожильный, BC (чистая медь), 24AWG (7х0,192мм), внутренний, PVC нг(А), светло-серый, 305м - гарантия: 1 год | 3634 | 3271 | руб. | шт | 1 год | http://www.nikomax.ru/catalog/product/NKL%202010A-GY/?section=categories&section=cooper_cable
Отрезаемые по метрам
NIKOLAN | КИТАЙ | EOL | NKL 6115A-GY-M-A019 | Кабель NIKOLAN U/UTP 50 пар, Кат.5 (Класс D), 100МГц, одножильный, BC (чистая медь), 24AWG (0,50мм), внутренний, PVC нг(А), серый, 1м - гарантия: 1 год | 188 | 169 | руб. | м | 1 год | http://www.nikomax.ru/catalog/section/categories/cables/multipair/product/NKL%206110A-GY/
NIKOLAN | КИТАЙ | EOL | NKL 6115A-GY-M-A020 | Кабель NIKOLAN U/UTP 50 пар, Кат.5 (Класс D), 100МГц, одножильный, BC (чистая медь), 24AWG (0,50мм), внутренний, PVC нг(А), серый, 1м - гарантия: 1 год | 188 | 169 | руб. | м | 1 год | http://www.nikomax.ru/catalog/section/categories/cables/multipair/product/NKL%206110A-GY/
NIKOLAN | КИТАЙ | EOL | NKL 6115A-GY-M-A002 | Кабель NIKOLAN U/UTP 50 пар, Кат.5 (Класс D), 100МГц, одножильный, BC (чистая медь), 24AWG (0,50мм), внутренний, PVC нг(А), серый, 1м - гарантия: 1 год | 188 | 169 | руб. | м | 1 год | http://www.nikomax.ru/catalog/section/categories/cables/multipair/product/NKL%206110A-GY/
NIKOLAN | КИТАЙ | EOL | NKL 6115A-GY-M-A023 | Кабель NIKOLAN U/UTP 50 пар, Кат.5 (Класс D), 100МГц, одножильный, BC (чистая медь), 24AWG (0,50мм), внутренний, PVC нг(А), серый, 1м - гарантия: 1 год | 188 | 169 | руб. | м | 1 год | http://www.nikomax.ru/catalog/section/categories/cables/multipair/product/NKL%206110A-GY/
NIKOLAN | КИТАЙ |  | NKL 6115C-OR-M-A001 | Кабель NIKOLAN U/UTP 50 пар, Кат.5 (Класс D), 100МГц, одножильный, BC (чистая медь), 24AWG (0,50мм), внутренний/внешний, LSZH -40C нг(А)-HFLTx, оранжевый 1м - гарантия: 1 год | 442 | 397 | руб. | м | 1 год | http://www.nikomax.ru/catalog/section/categories/cooper_cable/product/NKL%206115C-OR/
NIKOLAN | КИТАЙ |  | NKL 6115C-OR-M-A002 | Кабель NIKOLAN U/UTP 50 пар, Кат.5 (Класс D), 100МГц, одножильный, BC (чистая медь), 24AWG (0,50мм), внутренний/внешний, LSZH -40C нг(А)-HFLTx, оранжевый 1м - гарантия: 1 год | 442 | 397 | руб. | м | 1 год
NIKOLAN | КИТАЙ |  | NKL 6115C-OR-M-A003 | Кабель NIKOLAN U/UTP 50 пар, Кат.5 (Класс D), 100МГц, одножильный, BC (чистая медь), 24AWG (0,50мм), внутренний/внешний, LSZH -40C нг(А)-HFLTx, оранжевый 1м - гарантия: 1 год | 442 | 397 | руб. | м | 1 год
Коннекторы
NIKOMAX | КИТАЙ |  | NMC-RJ84FZ06UD1-100 | Коннектор NIKOMAX RJ45/8P4C под витую пару, Кат.5 (Класс D), 100МГц, покрытие 6мкд, универсальные ножи, неэкранированный, Ethernet-разводка (контакты 1,2,3,6), плоский ввод, уп-ка 100шт. | 494 | 444 | руб. | упак | 1 год | http://www.nikomax.ru/catalog/product/NMC-RJ84FZ06UD1-100/?section=categories&section=connector
NIKOMAX | КИТАЙ | EOL | NMC-RJ84RE06UD1-100 | Коннектор NIKOMAX RJ45/8P4C под витую пару, Кат.5 (Класс D), 100МГц, покрытие 6мкд, под многожильный кабель, неэкранированный, Ethernet-разводка (контакты 1,2,3,6), круглый ввод, уп-ка 100шт. | 267 | 240 | руб. | упак | 1 год | http://www.nikomax.ru/catalog/product/NMC-RJ84RE06UD1-100/?section=categories&section=connector
Наборные панели
NIKOMAX | КИТАЙ |  | NMC-WP12-BLANK-BK | Коммутационная панель NIKOMAX, настенная (10"), наборная, с поворотными портами, под 12 модулей Keystone, UTP, черная | 662 | 596 | руб. | шт | 1 год | http://www.nikomax.ru/catalog/product/NMC-WP12-BLANK-BK/?section=categories&section=panel
NIKOMAX | КИТАЙ |  | NMC-RP48-BLANK-1U-MT | Коммутационная панель NIKOMAX 19", 1U, наборная, под 48 модулей Keystone, UTP/STP, с заземлением, с органайзером, металлик | 2726 | 2453 | руб. | шт | 1 год | http://www.nikomax.ru/catalog/product/NMC-RP48-BLANK-1U-MT/?section=categories&section=panel
NIKOMAX | ТАЙВАНЬ |  | NMC-RP24-BLANK-HU-MT | Коммутационная панель NIKOMAX 19", 0,5U, наборная, под 24 модуля Keystone, UTP/STP, с заземлением, с органайзером, металлик | 2129 | 1916 | руб. | шт | 1 год | http://www.nikomax.ru/catalog/product/NMC-RP24-BLANK-HU-MT/?section=categories&section=panel
NIKOMAX | ТАЙВАНЬ |  | NMC-RP24-BLANK-1U-MT | Коммутационная панель NIKOMAX 19", 1U, наборная, под 24 модуля Keystone, UTP/STP, с заземлением, с органайзером, металлик | 1938 | 1743 | руб. | шт | 1 год | http://www.nikomax.ru/catalog/product/NMC-RP24-BLANK-1U-MT/?section=categories&section=panel
NIKOMAX | ТАЙВАНЬ |  | NMC-RP24-BLANK-AN-1U-MT | Коммутационная панель NIKOMAX 19", 1U, наборная, под 24 угловых модуля Keystone серии AN, UTP/STP, с заземлением, с органайзером, металлик | 1938 | 1743 | руб. | шт | 1 год | http://www.nikomax.ru/catalog/product/NMC-RP24-BLANK-AN-1U-MT/?section=categories&section=panel
NIKOMAX | ТАЙВАНЬ | SPL | NMC-RP24-BLANK-AG-1U-MT | Коммутационная панель NIKOMAX 19", 1U, угловая, наборная, под 24 модуля Keystone, UTP/STP, с заземлением, с органайзером, металлик | 2882 | 2594 | руб. | шт | 1 год | http://www.nikomax.ru/catalog/product/NMC-RP24-BLANK-AG-1U-MT/?section=categories&section=panel
Аксессуары
NIKOMAX | ТАЙВАНЬ |  | NMC-KJ-BLANK-WT-10 | Модуль-заглушка NIKOMAX типа Keystone, белый, 10 шт. | 95 | 86 | руб. | упак | 1 год | http://www.nikomax.ru/catalog/product/NMC-KJ-BLANK-WT-10/?section=categories&section=module
NIKOMAX | ТАЙВАНЬ |  | NMC-KJ-BLANK-BK-10 | Модуль-заглушка NIKOMAX типа Keystone, черный, 10 шт | 95 | 86 | руб. | упак | 1 год | http://www.nikomax.ru/catalog/product/NMC-KJ-BLANK-BK-10/?section=categories&section=module
NIKOMAX | КИТАЙ |  | NMC-RJBOOT55B-TR-100 | Защитный колпачок NIKOMAX для коннекторов RJ45, под кабели диаметром 5,5мм, с защитой защелки, прозрачный, уп-ка 100шт. | 689 | 618 | руб. | упак | 1 год | http://www.nikomax.ru/catalog/product/NMC-RJBOOTxxB-TR-100/?section=categories&section=connector
NIKOMAX | КИТАЙ |  | NMC-RJBOOT65B-TR-100 | Защитный колпачок NIKOMAX для коннекторов RJ45, под кабели диаметром 6,5мм, с защитой защелки, прозрачный, уп-ка 100шт. | 689 | 618 | руб. | упак | 1 год | http://www.nikomax.ru/catalog/product/NMC-RJBOOTxxB-TR-100/?section=categories&section=connector
NIKOMAX | КИТАЙ | EOL | NMC-RJBOOT55A-TR-100 | Защитный колпачок NIKOMAX для коннекторов RJ45, под кабели диаметром 5,5мм, с защитой защелки, прозрачный, уп-ка 100шт. | 527 | 475 | руб. | упак | 1 год | http://www.nikomax.ru/catalog/product/NMC-RJBOOTxxA-TR-100/?section=categories&section=connector
NIKOMAX | КИТАЙ | EOL | NMC-RJBOOT65A-TR-100 | Защитный колпачок NIKOMAX для коннекторов RJ45, под кабели диаметром 6,5мм, с защитой защелки, прозрачный, уп-ка 100шт. | 528 | 475 | руб. | упак | 1 год | http://www.nikomax.ru/catalog/product/NMC-RJBOOTxxA-TR-100/?section=categories&section=connector
NIKOMAX | КИТАЙ |  | NMC-RJ-LOCK-RD | Заглушка с замком для порта RJ45 | 173 | 156 | руб. | шт | 1 год | http://www.nikomax.ru/catalog/product/NMC-PC4UE55B-xxx-CS-RD/?section=categories&section=patchcords
NIKOMAX | КИТАЙ |  | NMC-RJ-KEY-RD | Ключ для коммутационных шнуров с замком, красный | 210 | 189 | руб. | шт | 1 год | http://www.nikomax.ru/catalog/product/NMC-PC4UE55B-xxx-CS-RD/?section=categories&section=patchcords
NIKOMAX | КИТАЙ | SPL | NMC-RJ-KEY-KC-RD | Ключ для коммутационных шнуров с замком, с брелком NIKOMAX, красный | 397 | 359 | руб. | шт | 1 год | http://www.nikomax.ru/catalog/product/NMC-PC4UD55B-xxx-CS-RD/?section=categories&section=patchcords
Оптические решения
SingleMode 9/125 класс OS2
Кабели
Канализационные бронированные
Отрезаемые по метрам
NIKOLAN | РОССИЯ |  | NKL-F-004A1T-02B-BK-F001 | Кабель NIKOLAN волоконно-оптический, 4 волокна, одномодовый 9/125мкм, стандарта G.652.D & G.657.A1, внешний, броня из стальной гофрированной ленты, 2.7кН, PE, черный - гарантия: 5 лет расширенная / 25 лет системная (отгрузка может осуществляется с использованием альтернативного барабана, который подбирается в зависимости от требуемой длины и является отдельной позицией в прайс-листе) | 46916 | 42225 | руб. | км | 5 лет / 25 лет системная | http://www.nikomax.ru/catalog/section/categories/opticalCables/product/NKL-F-xxxA1T-02B-BK/
NIKOLAN | РОССИЯ |  | NKL-F-008A1T-02B-BK-F001 | Кабель NIKOLAN волоконно-оптический, 8 волокон, одномодовый 9/125мкм, стандарта G.652.D & G.657.A1, внешний, броня из стальной гофрированной ленты, 2.7кН, PE, черный - гарантия: 5 лет расширенная / 25 лет системная (отгрузка может осуществляется с использованием альтернативного барабана, который подбирается в зависимости от требуемой длины и является отдельной позицией в прайс-листе) | 54632 | 49168 | руб. | км | 5 лет / 25 лет системная | http://www.nikomax.ru/catalog/section/categories/opticalCables/product/NKL-F-xxxA1T-02B-BK/
NIKOLAN | РОССИЯ |  | NKL-F-012A1T-02B-BK-F001 | Кабель NIKOLAN волоконно-оптический, 12 волокон, одномодовый 9/125мкм, стандарта G.652.D & G.657.A1, внешний, броня из стальной гофрированной ленты, 2.7кН, PE, черный - гарантия: 5 лет расширенная / 25 лет системная (отгрузка может осуществляется с использованием альтернативного барабана, который подбирается в зависимости от требуемой длины и является отдельной позицией в прайс-листе) | 62353 | 56117 | руб. | км | 5 лет / 25 лет системная | http://www.nikomax.ru/catalog/section/categories/opticalCables/product/NKL-F-xxxA1T-02B-BK/
NIKOLAN | РОССИЯ |  | NKL-F-016A1T-02B-BK-F001 | Кабель NIKOLAN волоконно-оптический, 16 волокон, одномодовый 9/125мкм, стандарта G.652.D & G.657.A1, внешний, броня из стальной гофрированной ленты, 2.7кН, PE, черный - гарантия: 5 лет расширенная / 25 лет системная (отгрузка может осуществляется с использованием альтернативного барабана, который подбирается в зависимости от требуемой длины и является отдельной позицией в прайс-листе) | 71221 | 64099 | руб. | км | 5 лет / 25 лет системная | http://www.nikomax.ru/catalog/section/categories/opticalCables/product/NKL-F-xxxA1T-02B-BK/
NIKOLAN | РОССИЯ |  | NKL-F-004A1T-01B-BK-F001 | Кабель NIKOLAN волоконно-оптический, 4 волокна, одномодовый 9/125мкм, стандарта G.652.D & G.657.A1, внешний, броня из стальной гофрированной ленты, 1.5кН, PE, черный - гарантия: 5 лет расширенная / 25 лет системная (отгрузка может осуществляется с использованием альтернативного барабана, который подбирается в зависимости от требуемой длины и является отдельной позицией в прайс-листе) | 42223 | 38001 | руб. | км | 5 лет / 25 лет системная | http://www.nikomax.ru/catalog/section/categories/opticalCables/product/NKL-F-xxxA1T-01B-BK/
NIKOLAN | РОССИЯ |  | NKL-F-008A1T-01B-BK-F001 | Кабель NIKOLAN волоконно-оптический, 8 волокон, одномодовый 9/125мкм, стандарта G.652.D & G.657.A1, внешний, броня из стальной гофрированной ленты, 1.5кН, PE, черный - гарантия: 5 лет расширенная / 25 лет системная (отгрузка может осуществляется с использованием альтернативного барабана, который подбирается в зависимости от требуемой длины и является отдельной позицией в прайс-листе) | 49172 | 44255 | руб. | км | 5 лет / 25 лет системная | http://www.nikomax.ru/catalog/section/categories/opticalCables/product/NKL-F-xxxA1T-01B-BK/
NIKOLAN | РОССИЯ |  | NKL-F-012A1T-01B-BK-F001 | Кабель NIKOLAN волоконно-оптический, 12 волокон, одномодовый 9/125мкм, стандарта G.652.D & G.657.A1, внешний, броня из стальной гофрированной ленты, 1.5кН, PE, черный - гарантия: 5 лет расширенная / 25 лет системная (отгрузка может осуществляется с использованием альтернативного барабана, который подбирается в зависимости от требуемой длины и является отдельной позицией в прайс-листе) | 56115 | 50504 | руб. | км | 5 лет / 25 лет системная | http://www.nikomax.ru/catalog/section/categories/opticalCables/product/NKL-F-xxxA1T-01B-BK/
NIKOLAN | РОССИЯ |  | NKL-F-016A1T-01B-BK-F001 | Кабель NIKOLAN волоконно-оптический, 16 волокон, одномодовый 9/125мкм, стандарта G.652.D & G.657.A1, внешний, броня из стальной гофрированной ленты, 1.5кН, PE, черный - гарантия: 5 лет расширенная / 25 лет системная (отгрузка может осуществляется с использованием альтернативного барабана, который подбирается в зависимости от требуемой длины и является отдельной позицией в прайс-листе) | 64098 | 57688 | руб. | км | 5 лет / 25 лет системная | http://www.nikomax.ru/catalog/section/categories/opticalCables/product/NKL-F-xxxA1T-01B-BK/
На барабанах
NIKOLAN | РОССИЯ |  | NKL-F-004A1T-02B-BK | Кабель NIKOLAN волоконно-оптический, 4 волокна, одномодовый 9/125мкм, стандарта G.652.D & G.657.A1, внешний, броня из стальной гофрированной ленты, 2.7кН, PE, черный - гарантия: 5 лет расширенная / 25 лет системная (отгрузка может осуществляется с использованием альтернативного барабана, который подбирается в зависимости от требуемой длины и является отдельной позицией в прайс-листе) | 46916 | 42225 | руб. | км | 5 лет / 25 лет системная | http://www.nikomax.ru/catalog/product/NKL-F-xxxA1T-02B-BK/?section=categories&section=opticalCables
NIKOLAN | РОССИЯ |  | NKL-F-008A1T-02B-BK | Кабель NIKOLAN волоконно-оптический, 8 волокон, одномодовый 9/125мкм, стандарта G.652.D & G.657.A1, внешний, броня из стальной гофрированной ленты, 2.7кН, PE, черный - гарантия: 5 лет расширенная / 25 лет системная (отгрузка может осуществляется с использованием альтернативного барабана, который подбирается в зависимости от требуемой длины и является отдельной позицией в прайс-листе) | 54632 | 49168 | руб. | км | 5 лет / 25 лет системная | http://www.nikomax.ru/catalog/product/NKL-F-xxxA1T-02B-BK/?section=categories&section=opticalCables
NIKOLAN | РОССИЯ |  | NKL-F-012A1T-02B-BK | Кабель NIKOLAN волоконно-оптический, 12 волокон, одномодовый 9/125мкм, стандарта G.652.D & G.657.A1, внешний, броня из стальной гофрированной ленты, 2.7кН, PE, черный - гарантия: 5 лет расширенная / 25 лет системная (отгрузка может осуществляется с использованием альтернативного барабана, который подбирается в зависимости от требуемой длины и является отдельной позицией в прайс-листе) | 62353 | 56117 | руб. | км | 5 лет / 25 лет системная | http://www.nikomax.ru/catalog/product/NKL-F-xxxA1T-02B-BK/?section=categories&section=opticalCables
NIKOLAN | РОССИЯ |  | NKL-F-016A1T-02B-BK | Кабель NIKOLAN волоконно-оптический, 16 волокон, одномодовый 9/125мкм, стандарта G.652.D & G.657.A1, внешний, броня из стальной гофрированной ленты, 2.7кН, PE, черный - гарантия: 5 лет расширенная / 25 лет системная (отгрузка может осуществляется с использованием альтернативного барабана, который подбирается в зависимости от требуемой длины и является отдельной позицией в прайс-листе) | 71221 | 64099 | руб. | км | 5 лет / 25 лет системная | http://www.nikomax.ru/catalog/product/NKL-F-xxxA1T-02B-BK/?section=categories&section=opticalCables
NIKOLAN | РОССИЯ |  | NKL-F-004A1T-01B-BK | Кабель NIKOLAN волоконно-оптический, 4 волокна, одномодовый 9/125мкм, стандарта G.652.D & G.657.A1, внешний, броня из стальной гофрированной ленты, 1.5кН, PE, черный - гарантия: 5 лет расширенная / 25 лет системная (отгрузка может осуществляется с использованием альтернативного барабана, который подбирается в зависимости от требуемой длины и является отдельной позицией в прайс-листе) | 42223 | 38001 | руб. | км | 5 лет / 25 лет системная | http://www.nikomax.ru/catalog/product/NKL-F-xxxA1T-01B-BK/?section=categories&section=opticalCables
NIKOLAN | РОССИЯ |  | NKL-F-008A1T-01B-BK | Кабель NIKOLAN волоконно-оптический, 8 волокон, одномодовый 9/125мкм, стандарта G.652.D & G.657.A1, внешний, броня из стальной гофрированной ленты, 1.5кН, PE, черный - гарантия: 5 лет расширенная / 25 лет системная (отгрузка может осуществляется с использованием альтернативного барабана, который подбирается в зависимости от требуемой длины и является отдельной позицией в прайс-листе) | 49172 | 44255 | руб. | км | 5 лет / 25 лет системная | http://www.nikomax.ru/catalog/product/NKL-F-xxxA1T-01B-BK/?section=categories&section=opticalCables
NIKOLAN | РОССИЯ |  | NKL-F-012A1T-01B-BK | Кабель NIKOLAN волоконно-оптический, 12 волокон, одномодовый 9/125мкм, стандарта G.652.D & G.657.A1, внешний, броня из стальной гофрированной ленты, 1.5кН, PE, черный - гарантия: 5 лет расширенная / 25 лет системная (отгрузка может осуществляется с использованием альтернативного барабана, который подбирается в зависимости от требуемой длины и является отдельной позицией в прайс-листе) | 56115 | 50504 | руб. | км | 5 лет / 25 лет системная | http://www.nikomax.ru/catalog/product/NKL-F-xxxA1T-01B-BK/?section=categories&section=opticalCables
NIKOLAN | РОССИЯ |  | NKL-F-016A1T-01B-BK | Кабель NIKOLAN волоконно-оптический, 16 волокон, одномодовый 9/125мкм, стандарта G.652.D & G.657.A1, внешний, броня из стальной гофрированной ленты, 1.5кН, PE, черный - гарантия: 5 лет расширенная / 25 лет системная (отгрузка может осуществляется с использованием альтернативного барабана, который подбирается в зависимости от требуемой длины и является отдельной позицией в прайс-листе) | 64098 | 57688 | руб. | км | 5 лет / 25 лет системная | http://www.nikomax.ru/catalog/product/NKL-F-xxxA1T-01B-BK/?section=categories&section=opticalCables
В грунт / канализацию бронированные
Отрезаемые по метрам
NIKOLAN | РОССИЯ |  | NKL-F-004A1R-07B-BK-F001 | Кабель NIKOLAN волоконно-оптический, 4 волокна, одномодовый 9/125мкм, стандарта G.652.D & G.657.A1, внешний, броня из стальных оцинкованных проволок, 7кН, PE, черный - гарантия: 5 лет расширенная / 25 лет системная (отгрузка может осуществляется с использованием альтернативного барабана, который подбирается в зависимости от требуемой длины и является отдельной позицией в прайс-листе) | 50263 | 45236 | руб. | км | 5 лет / 25 лет системная | http://www.nikomax.ru/catalog/section/categories/opticalCables/product/NKL-F-xxxA1R-07B-BK/
NIKOLAN | РОССИЯ |  | NKL-F-008A1R-07B-BK-F001 | Кабель NIKOLAN волоконно-оптический, 8 волокон, одномодовый 9/125мкм, стандарта G.652.D & G.657.A1, внешний, броня из стальных оцинкованных проволок, 7кН, PE, черный - гарантия: 5 лет расширенная / 25 лет системная (отгрузка может осуществляется с использованием альтернативного барабана, который подбирается в зависимости от требуемой длины и является отдельной позицией в прайс-листе) | 58832 | 52949 | руб. | км | 5 лет / 25 лет системная | http://www.nikomax.ru/catalog/section/categories/opticalCables/product/NKL-F-xxxA1R-07B-BK/
NIKOLAN | РОССИЯ |  | NKL-F-012A1R-07B-BK-F001 | Кабель NIKOLAN волоконно-оптический, 12 волокон, одномодовый 9/125мкм, стандарта G.652.D & G.657.A1, внешний, броня из стальных оцинкованных проволок, 7кН, PE, черный - гарантия: 5 лет расширенная / 25 лет системная (отгрузка может осуществляется с использованием альтернативного барабана, который подбирается в зависимости от требуемой длины и является отдельной позицией в прайс-листе) | 67361 | 60625 | руб. | км | 5 лет / 25 лет системная | http://www.nikomax.ru/catalog/section/categories/opticalCables/product/NKL-F-xxxA1R-07B-BK/
NIKOLAN | РОССИЯ |  | NKL-F-016A1R-07B-BK-F001 | Кабель NIKOLAN волоконно-оптический, 16 волокон, одномодовый 9/125мкм, стандарта G.652.D & G.657.A1, внешний, броня из стальных оцинкованных проволок, 7кН, PE, черный - гарантия: 5 лет расширенная / 25 лет системная (отгрузка может осуществляется с использованием альтернативного барабана, который подбирается в зависимости от требуемой длины и является отдельной позицией в прайс-листе) | 75930 | 68337 | руб. | км | 5 лет / 25 лет системная | http://www.nikomax.ru/catalog/section/categories/opticalCables/product/NKL-F-xxxA1R-07B-BK/
NIKOLAN | РОССИЯ | EOL | NKL-F-016A1R-02B-BK-F001 | Кабель NIKOLAN волоконно-оптический, 16 волокон, одномодовый 9/125мкм, стандарта G.652.D & G.657.A1, внешний, броня из стальных оцинкованных проволок, 2.7кН, PE, черный - гарантия: 5 лет расширенная / 25 лет системная (отгрузка может осуществляется с использованием альтернативного барабана, который подбирается в зависимости от требуемой длины и является отдельной позицией в прайс-листе) | 56589 | 50930 | руб. | км | 5 лет / 25 лет системная | http://www.nikomax.ru/catalog/section/categories/opticalCables/product/NKL-F-xxxA1R-02B-BK/
На барабанах
NIKOLAN | РОССИЯ |  | NKL-F-004A1R-07B-BK | Кабель NIKOLAN волоконно-оптический, 4 волокна, одномодовый 9/125мкм, стандарта G.652.D & G.657.A1, внешний, броня из стальных оцинкованных проволок, 7кН, PE, черный - гарантия: 5 лет расширенная / 25 лет системная (отгрузка может осуществляется с использованием альтернативного барабана, который подбирается в зависимости от требуемой длины и является отдельной позицией в прайс-листе) | 50263 | 45236 | руб. | км | 5 лет / 25 лет системная | http://www.nikomax.ru/catalog/product/NKL-F-xxxA1R-07B-BK/?section=categories&section=opticalCables
NIKOLAN | РОССИЯ |  | NKL-F-008A1R-07B-BK | Кабель NIKOLAN волоконно-оптический, 8 волокон, одномодовый 9/125мкм, стандарта G.652.D & G.657.A1, внешний, броня из стальных оцинкованных проволок, 7кН, PE, черный - гарантия: 5 лет расширенная / 25 лет системная (отгрузка может осуществляется с использованием альтернативного барабана, который подбирается в зависимости от требуемой длины и является отдельной позицией в прайс-листе) | 58832 | 52949 | руб. | км | 5 лет / 25 лет системная | http://www.nikomax.ru/catalog/product/NKL-F-xxxA1R-07B-BK/?section=categories&section=opticalCables
NIKOLAN | РОССИЯ |  | NKL-F-012A1R-07B-BK | Кабель NIKOLAN волоконно-оптический, 12 волокон, одномодовый 9/125мкм, стандарта G.652.D & G.657.A1, внешний, броня из стальных оцинкованных проволок, 7кН, PE, черный - гарантия: 5 лет расширенная / 25 лет системная (отгрузка может осуществляется с использованием альтернативного барабана, который подбирается в зависимости от требуемой длины и является отдельной позицией в прайс-листе) | 67361 | 60625 | руб. | км | 5 лет / 25 лет системная | http://www.nikomax.ru/catalog/product/NKL-F-xxxA1R-07B-BK/?section=categories&section=opticalCables
NIKOLAN | РОССИЯ |  | NKL-F-016A1R-07B-BK | Кабель NIKOLAN волоконно-оптический, 16 волокон, одномодовый 9/125мкм, стандарта G.652.D & G.657.A1, внешний, броня из стальных оцинкованных проволок, 7кН, PE, черный - гарантия: 5 лет расширенная / 25 лет системная (отгрузка может осуществляется с использованием альтернативного барабана, который подбирается в зависимости от требуемой длины и является отдельной позицией в прайс-листе) | 75930 | 68337 | руб. | км | 5 лет / 25 лет системная | http://www.nikomax.ru/catalog/product/NKL-F-xxxA1R-07B-BK/?section=categories&section=opticalCables
Подвесные самонесущие
Отрезаемые по метрам
NIKOLAN | РОССИЯ |  | NKL-F-004A1S-06B-BK-F001 | Кабель NIKOLAN волоконно-оптический, 4 волокна, одномодовый 9/125мкм, стандарта G.652.D & G.657.A1, внешний, многомодульный, усиленный стеклонитями, 6кН, PE, черный - гарантия: 5 лет расширенная / 25 лет системная (отгрузка может осуществляется с использованием альтернативного барабана, который подбирается в зависимости от требуемой длины и является отдельной позицией в прайс-листе) | 63341 | 57007 | руб. | км | 5 лет / 25 лет системная | http://www.nikomax.ru/catalog/section/categories/opticalCables/product/NKL-F-xxxA1S-06B-BK/
NIKOLAN | РОССИЯ |  | NKL-F-008A1S-06B-BK-F001 | Кабель NIKOLAN волоконно-оптический, 8 волокон, одномодовый 9/125мкм, стандарта G.652.D & G.657.A1, внешний, многомодульный, усиленный стеклонитями, 6кН, PE, черный - гарантия: 5 лет расширенная / 25 лет системная (отгрузка может осуществляется с использованием альтернативного барабана, который подбирается в зависимости от требуемой длины и является отдельной позицией в прайс-листе) | 69186 | 62267 | руб. | км | 5 лет / 25 лет системная | http://www.nikomax.ru/catalog/section/categories/opticalCables/product/NKL-F-xxxA1S-06B-BK/
NIKOLAN | РОССИЯ |  | NKL-F-012A1S-06B-BK-F001 | Кабель NIKOLAN волоконно-оптический, 12 волокон, одномодовый 9/125мкм, стандарта G.652.D & G.657.A1, внешний, многомодульный, усиленный стеклонитями, 6кН, PE, черный - гарантия: 5 лет расширенная / 25 лет системная (отгрузка может осуществляется с использованием альтернативного барабана, который подбирается в зависимости от требуемой длины и является отдельной позицией в прайс-листе) | 77288 | 69559 | руб. | км | 5 лет / 25 лет системная | http://www.nikomax.ru/catalog/section/categories/opticalCables/product/NKL-F-xxxA1S-06B-BK/
NIKOLAN | РОССИЯ |  | NKL-F-016A1S-06B-BK-F001 | Кабель NIKOLAN волоконно-оптический, 16 волокон, одномодовый 9/125мкм, стандарта G.652.D & G.657.A1, внешний, многомодульный, усиленный стеклонитями, 6кН, PE, черный - гарантия: 5 лет расширенная / 25 лет системная (отгрузка может осуществляется с использованием альтернативного барабана, который подбирается в зависимости от требуемой длины и является отдельной позицией в прайс-листе) | 85273 | 76746 | руб. | км | 5 лет / 25 лет системная | http://www.nikomax.ru/catalog/section/categories/opticalCables/product/NKL-F-xxxA1S-06B-BK/
На барабанах
NIKOLAN | РОССИЯ |  | NKL-F-004A1S-06B-BK | Кабель NIKOLAN волоконно-оптический, 4 волокна, одномодовый 9/125мкм, стандарта G.652.D & G.657.A1, внешний, многомодульный, с усиленный стеклонитями, 6кН, PE, черный - гарантия: 5 лет расширенная / 25 лет системная (отгрузка может осуществляется с использованием альтернативного барабана, который подбирается в зависимости от требуемой длины и является отдельной позицией в прайс-листе) | 63341 | 57007 | руб. | км | 5 лет / 25 лет системная | http://www.nikomax.ru/catalog/product/NKL-F-xxxA1S-06B-BK/?section=categories&section=opticalCables
NIKOLAN | РОССИЯ |  | NKL-F-008A1S-06B-BK | Кабель NIKOLAN волоконно-оптический, 8 волокон, одномодовый 9/125мкм, стандарта G.652.D & G.657.A1, внешний, многомодульный, усиленный стеклонитями, 6кН, PE, черный - гарантия: 5 лет расширенная / 25 лет системная (отгрузка может осуществляется с использованием альтернативного барабана, который подбирается в зависимости от требуемой длины и является отдельной позицией в прайс-листе) | 69186 | 62267 | руб. | км | 5 лет / 25 лет системная | http://www.nikomax.ru/catalog/product/NKL-F-xxxA1S-06B-BK/?section=categories&section=opticalCables
NIKOLAN | РОССИЯ |  | NKL-F-012A1S-06B-BK | Кабель NIKOLAN волоконно-оптический, 12 волокон, одномодовый 9/125мкм, стандарта G.652.D & G.657.A1, внешний, многомодульный, усиленный стеклонитями, 6кН, PE, черный - гарантия: 5 лет расширенная / 25 лет системная (отгрузка может осуществляется с использованием альтернативного барабана, который подбирается в зависимости от требуемой длины и является отдельной позицией в прайс-листе) | 77288 | 69559 | руб. | км | 5 лет / 25 лет системная | http://www.nikomax.ru/catalog/product/NKL-F-xxxA1S-06B-BK/?section=categories&section=opticalCables
NIKOLAN | РОССИЯ |  | NKL-F-016A1S-06B-BK | Кабель NIKOLAN волоконно-оптический, 16 волокон, одномодовый 9/125мкм, стандарта G.652.D & G.657.A1, внешний, многомодульный, усиленный стеклонитями, 6кН, PE, черный - гарантия: 5 лет расширенная / 25 лет системная (отгрузка может осуществляется с использованием альтернативного барабана, который подбирается в зависимости от требуемой длины и является отдельной позицией в прайс-листе) | 85273 | 76746 | руб. | км | 5 лет / 25 лет системная | http://www.nikomax.ru/catalog/product/NKL-F-xxxA1S-06B-BK/?section=categories&section=opticalCables
Подвесные со стальным тросом
Отрезаемые по метрам
NIKOLAN | РОССИЯ |  | NKL-F-004A1E-04B-BK-F001 | Кабель NIKOLAN волоконно-оптический, 4 волокна, одномодовый 9/125мкм, стандарта G.652.D & G.657.A1, внешний, со стальным тросом, 4кН, PE, черный - гарантия: 5 лет расширенная / 25 лет системная (отгрузка может осуществляется с использованием альтернативного барабана, который подбирается в зависимости от требуемой длины и является отдельной позицией в прайс-листе) | 46123 | 41511 | руб. | км | 5 лет / 25 лет системная | http://www.nikomax.ru/catalog/section/categories/opticalCables/product/NKL-F-xxxA1E-04B-BK/
NIKOLAN | РОССИЯ |  | NKL-F-008A1E-04B-BK-F001 | Кабель NIKOLAN волоконно-оптический, 8 волокон, одномодовый 9/125мкм, стандарта G.652.D & G.657.A1, внешний, со стальным тросом, 4кН, PE, черный - гарантия: 5 лет расширенная / 25 лет системная (отгрузка может осуществляется с использованием альтернативного барабана, который подбирается в зависимости от требуемой длины и является отдельной позицией в прайс-листе) | 54165 | 48748 | руб. | км | 5 лет / 25 лет системная | http://www.nikomax.ru/catalog/section/categories/opticalCables/product/NKL-F-xxxA1E-04B-BK/
NIKOLAN | РОССИЯ |  | NKL-F-012A1E-04B-BK-F001 | Кабель NIKOLAN волоконно-оптический, 12 волокон, одномодовый 9/125мкм, стандарта G.652.D & G.657.A1, внешний, со стальным тросом, 4кН, PE, черный - гарантия: 5 лет расширенная / 25 лет системная (отгрузка может осуществляется с использованием альтернативного барабана, который подбирается в зависимости от требуемой длины и является отдельной позицией в прайс-листе) | 62631 | 56368 | руб. | км | 5 лет / 25 лет системная | http://www.nikomax.ru/catalog/section/categories/opticalCables/product/NKL-F-xxxA1E-04B-BK/
NIKOLAN | РОССИЯ |  | NKL-F-016A1E-04B-BK-F001 | Кабель NIKOLAN волоконно-оптический, 16 волокон, одномодовый 9/125мкм, стандарта G.652.D & G.657.A1, внешний, со стальным тросом, 4кН, PE, черный - гарантия: 5 лет расширенная / 25 лет системная (отгрузка может осуществляется с использованием альтернативного барабана, который подбирается в зависимости от требуемой длины и является отдельной позицией в прайс-листе) | 71257 | 64132 | руб. | км | 5 лет / 25 лет системная | http://www.nikomax.ru/catalog/section/categories/opticalCables/product/NKL-F-xxxA1E-04B-BK/
На барабанах
NIKOLAN | РОССИЯ |  | NKL-F-004A1E-04B-BK | Кабель NIKOLAN волоконно-оптический, 4 волокна, одномодовый 9/125мкм, стандарта G.652.D & G.657.A1, внешний, со стальным тросом, 4кН, PE, черный - гарантия: 5 лет расширенная / 25 лет системная (отгрузка может осуществляется с использованием альтернативного барабана, который подбирается в зависимости от требуемой длины и является отдельной позицией в прайс-листе) | 46123 | 41511 | руб. | км | 5 лет / 25 лет системная | http://www.nikomax.ru/catalog/product/NKL-F-xxxA1E-04B-BK/?section=categories&section=opticalCables
NIKOLAN | РОССИЯ |  | NKL-F-008A1E-04B-BK | Кабель NIKOLAN волоконно-оптический, 8 волокон, одномодовый 9/125мкм, стандарта G.652.D & G.657.A1, внешний, со стальным тросом, 4кН, PE, черный - гарантия: 5 лет расширенная / 25 лет системная (отгрузка может осуществляется с использованием альтернативного барабана, который подбирается в зависимости от требуемой длины и является отдельной позицией в прайс-листе) | 54165 | 48748 | руб. | км | 5 лет / 25 лет системная | http://www.nikomax.ru/catalog/product/NKL-F-xxxA1E-04B-BK/?section=categories&section=opticalCables
NIKOLAN | РОССИЯ |  | NKL-F-012A1E-04B-BK | Кабель NIKOLAN волоконно-оптический, 12 волокон, одномодовый 9/125мкм, стандарта G.652.D & G.657.A1, внешний, со стальным тросом, 4кН, PE, черный - гарантия: 5 лет расширенная / 25 лет системная (отгрузка может осуществляется с использованием альтернативного барабана, который подбирается в зависимости от требуемой длины и является отдельной позицией в прайс-листе) | 62631 | 56368 | руб. | км | 5 лет / 25 лет системная | http://www.nikomax.ru/catalog/product/NKL-F-xxxA1E-04B-BK/?section=categories&section=opticalCables
NIKOLAN | РОССИЯ |  | NKL-F-016A1E-04B-BK | Кабель NIKOLAN волоконно-оптический, 16 волокон, одномодовый 9/125мкм, стандарта G.652.D & G.657.A1, внешний, со стальным тросом, 4кН, PE, черный - гарантия: 5 лет расширенная / 25 лет системная (отгрузка может осуществляется с использованием альтернативного барабана, который подбирается в зависимости от требуемой длины и является отдельной позицией в прайс-листе) | 71257 | 64132 | руб. | км | 5 лет / 25 лет системная | http://www.nikomax.ru/catalog/product/NKL-F-xxxA1E-04B-BK/?section=categories&section=opticalCables
Подвесные дроп
Отрезаемые по метрам
NIKOLAN | РОССИЯ |  | NKL-F-001A1D-01B-BK-F001 | Кабель NIKOLAN волоконно-оптический, 1 волокно, одномодовый 9/125мкм, стандарта G.652.D & G.657.A1, внешний, плоский со стеклопластиковыми прутками, 1 кН, PE, черный - гарантия: 5 лет расширенная / 25 лет системная (отгрузка может осуществляется с использованием альтернативного барабана, который подбирается в зависимости от требуемой длины и является отдельной позицией в прайс-листе) | 20725 | 18653 | руб. | км | 5 лет / 25 лет системная | http://www.nikomax.ru/catalog/section/categories/opticalCables/product/NKL-F-xxxA1D-01B-BK/
NIKOLAN | РОССИЯ |  | NKL-F-002A1D-01B-BK-F001 | Кабель NIKOLAN волоконно-оптический, 2 волокна, одномодовый 9/125мкм, стандарта G.652.D & G.657.A1, внешний, плоский со стеклопластиковыми прутками, 1кН, PE, черный - гарантия: 5 лет расширенная / 25 лет системная (отгрузка может осуществляется с использованием альтернативного барабана, который подбирается в зависимости от требуемой длины и является отдельной позицией в прайс-листе) | 22972 | 20674 | руб. | км | 5 лет / 25 лет системная | http://www.nikomax.ru/catalog/section/categories/opticalCables/product/NKL-F-xxxA1D-01B-BK/
NIKOLAN | РОССИЯ |  | NKL-F-004A1D-01B-BK-F001 | Кабель NIKOLAN волоконно-оптический, 4 волокна, одномодовый 9/125мкм, стандарта G.652.D & G.657.A1, внешний, плоский со стеклопластиковыми прутками, 1кН, PE, черный - гарантия: 5 лет расширенная / 25 лет системная (отгрузка может осуществляется с использованием альтернативного барабана, который подбирается в зависимости от требуемой длины и является отдельной позицией в прайс-листе) | 27035 | 24332 | руб. | км | 5 лет / 25 лет системная | http://www.nikomax.ru/catalog/section/categories/opticalCables/product/NKL-F-xxxA1D-01B-BK/
NIKOLAN | РОССИЯ |  | NKL-F-006A1D-01B-BK-F001 | Кабель NIKOLAN волоконно-оптический, 6 волокон, одномодовый 9/125мкм, стандарта G.652.D & G.657.A1, внешний, плоский со стеклопластиковыми прутками, 1кН, PE, черный - гарантия: 5 лет расширенная / 25 лет системная (отгрузка может осуществляется с использованием альтернативного барабана, который подбирается в зависимости от требуемой длины и является отдельной позицией в прайс-листе) | 29427 | 26485 | руб. | км | 5 лет / 25 лет системная | http://www.nikomax.ru/catalog/section/categories/opticalCables/product/NKL-F-xxxA1D-01B-BK/
NIKOLAN | РОССИЯ |  | NKL-F-008A1D-01B-BK-F001 | Кабель NIKOLAN волоконно-оптический, 8 волокон, одномодовый 9/125мкм, стандарта G.652.D & G.657.A1, внешний, плоский со стеклопластиковыми прутками, 1кН, PE, черный - гарантия: 5 лет расширенная / 25 лет системная (отгрузка может осуществляется с использованием альтернативного барабана, который подбирается в зависимости от требуемой длины и является отдельной позицией в прайс-листе) | 32009 | 28808 | руб. | км | 5 лет / 25 лет системная | http://www.nikomax.ru/catalog/section/categories/opticalCables/product/NKL-F-xxxA1D-01B-BK/
NIKOLAN | РОССИЯ |  | NKL-F-012A1D-01B-BK-F001 | Кабель NIKOLAN волоконно-оптический, 12 волокон, одномодовый 9/125мкм, стандарта G.652.D & G.657.A1, внешний, плоский со стеклопластиковыми прутками, 1,3кН, PE, черный - гарантия: 5 лет расширенная / 25 лет системная (отгрузка может осуществляется с использованием альтернативного барабана, который подбирается в зависимости от требуемой длины и является отдельной позицией в прайс-листе) | 44145 | 39730 | руб. | км | 5 лет / 25 лет системная | http://www.nikomax.ru/catalog/section/categories/opticalCables/product/NKL-F-xxxA1D-01B-BK/
NIKOLAN | РОССИЯ |  | NKL-F-016A1D-01B-BK-F001 | Кабель NIKOLAN волоконно-оптический, 16 волокон, одномодовый 9/125мкм, стандарта G.652.D & G.657.A1, внешний, плоский со стеклопластиковыми прутками, 1,7кН, PE, черный - гарантия: 5 лет расширенная / 25 лет системная (отгрузка может осуществляется с использованием альтернативного барабана, который подбирается в зависимости от требуемой длины и является отдельной позицией в прайс-листе) | 58807 | 52926 | руб. | км | 5 лет / 25 лет системная | http://www.nikomax.ru/catalog/section/categories/opticalCables/product/NKL-F-xxxA1D-01B-BK/
NIKOLAN | РОССИЯ | EOL | NKL-F-006A1G-01B-BK-F001 | Кабель NIKOLAN волоконно-оптический, 6 волокон, одномодовый 9/125мкм, стандарта G.652.D & G.657.A1, внешний, со стеклонитями, 1кН, PE, черный - гарантия: 5 лет расширенная / 25 лет системная (отгрузка может осуществляется с использованием альтернативного барабана, который подбирается в зависимости от требуемой длины и является отдельной позицией в прайс-листе) | 19000 | 17100 | руб. | км | 5 лет / 25 лет системная | http://www.nikomax.ru/catalog/section/categories/opticalCables/product/NKL-F-xxxA1G-01B-BK/
NIKOLAN | РОССИЯ | EOL | NKL-F-012A1G-01B-BK-F001 | Кабель NIKOLAN волоконно-оптический, 12 волокон, одномодовый 9/125мкм, стандарта G.652.D & G.657.A1, внешний, со стеклонитями, 1кН, PE, черный - гарантия: 5 лет расширенная / 25 лет системная (отгрузка может осуществляется с использованием альтернативного барабана, который подбирается в зависимости от требуемой длины и является отдельной позицией в прайс-листе) | 28499 | 25649 | руб. | км | 5 лет / 25 лет системная | http://www.nikomax.ru/catalog/section/categories/opticalCables/product/NKL-F-xxxA1G-01B-BK/
NIKOLAN | РОССИЯ | EOL | NKL-F-006A1G-01B-BK-F002 | Кабель NIKOLAN волоконно-оптический, 6 волокон, одномодовый 9/125мкм, стандарта G.652.D & G.657.A1, внешний, со стеклонитями, 1кН, PE, черный - гарантия: 5 лет расширенная / 25 лет системная | 19570 | 17613 | руб. | км |  | http://www.nikomax.ru/catalog/section/categories/opticalCables/product/NKL-F-xxxA1G-01B-BK/
NIKOLAN | РОССИЯ |  | NKL-F-002A1J-00B-BK-F001 | Кабель NIKOLAN волоконно-оптический, 2 волокна, одномодовый 9/125мкм, стандарта G.652.D & G.657.A1, внешний, круглый со стеклопластиковыми прутками, 0.5кН, PE, черный - гарантия: 5 лет расширенная / 25 лет системная (отгрузка может осуществляется с использованием альтернативного барабана, который подбирается в зависимости от требуемой длины и является отдельной позицией в прайс-листе) | 24021 | 21619 | руб. | км | 5 лет / 25 лет системная | http://www.nikomax.ru/catalog/section/categories/opticalCables/product/NKL-F-xxxA1J-00B-BK/
NIKOLAN | РОССИЯ |  | NKL-F-004A1J-00B-BK-F001 | Кабель NIKOLAN волоконно-оптический, 4 волокна, одномодовый 9/125мкм, стандарта G.652.D & G.657.A1, внешний, круглый со стеклопластиковыми прутками, 0.5кН, PE, черный - гарантия: 5 лет расширенная / 25 лет системная (отгрузка может осуществляется с использованием альтернативного барабана, который подбирается в зависимости от требуемой длины и является отдельной позицией в прайс-листе) | 27094 | 24384 | руб. | км | 5 лет / 25 лет системная | http://www.nikomax.ru/catalog/section/categories/opticalCables/product/NKL-F-xxxA1J-00B-BK/
NIKOLAN | РОССИЯ |  | NKL-F-008A1J-00B-BK-F001 | Кабель NIKOLAN волоконно-оптический, 8 волокон, одномодовый 9/125мкм, стандарта G.652.D & G.657.A1, внешний, круглый со стеклопластиковыми прутками, 0.5кН, PE, черный - гарантия: 5 лет расширенная / 25 лет системная (отгрузка может осуществляется с использованием альтернативного барабана, который подбирается в зависимости от требуемой длины и является отдельной позицией в прайс-листе) | 32085 | 28877 | руб. | км | 5 лет / 25 лет системная | http://www.nikomax.ru/catalog/section/categories/opticalCables/product/NKL-F-xxxA1J-00B-BK/
NIKOLAN | РОССИЯ |  | NKL-F-016A1J-00B-BK-F001 | Кабель NIKOLAN волоконно-оптический, 16 волокон, одномодовый 9/125мкм, стандарта G.652.D & G.657.A1, внешний, круглый со стеклопластиковыми прутками, 0.5кН, PE, черный - гарантия: 5 лет расширенная / 25 лет системная (отгрузка может осуществляется с использованием альтернативного барабана, который подбирается в зависимости от требуемой длины и является отдельной позицией в прайс-листе) | 47778 | 43000 | руб. | км | 5 лет / 25 лет системная | http://www.nikomax.ru/catalog/section/categories/opticalCables/product/NKL-F-xxxA1J-00B-BK/
NIKOLAN | РОССИЯ |  | NKL-F-001A1J-00B-BK-F001 | Кабель NIKOLAN волоконно-оптический, 1 волокно, одномодовый 9/125мкм, стандарта G.652.D & G.657.A1, внешний, круглый со стеклопластиковыми прутками, 0.5кН, PE, черный - гарантия: 5 лет расширенная / 25 лет системная (отгрузка может осуществляется с использованием альтернативного барабана, который подбирается в зависимости от требуемой длины и является отдельной позицией в прайс-листе) | 21621 | 19459 | руб. | км | 5 лет / 25 лет системная | http://www.nikomax.ru/catalog/section/categories/opticalCables/product/NKL-F-xxxA1J-00B-BK/
На барабанах
NIKOLAN | РОССИЯ |  | NKL-F-001A1D-01B-BK | Кабель NIKOLAN волоконно-оптический, 1 волокно, одномодовый 9/125мкм, стандарта G.652.D & G.657.A1, внешний, плоский со стеклопластиковыми прутками, 1кН, PE, черный - гарантия: 5 лет расширенная / 25 лет системная (отгрузка может осуществляется с использованием альтернативного барабана, который подбирается в зависимости от требуемой длины и является отдельной позицией в прайс-листе) | 20725 | 18653 | руб. | км | 5 лет / 25 лет системная | http://www.nikomax.ru/catalog/product/NKL-F-xxxA1D-01B-BK/?section=categories&section=opticalCables
NIKOLAN | РОССИЯ |  | NKL-F-002A1D-01B-BK | Кабель NIKOLAN волоконно-оптический, 2 волокна, одномодовый 9/125мкм, стандарта G.652.D & G.657.A1, внешний, плоский со стеклопластиковыми прутками, 1кН, PE, черный - гарантия: 5 лет расширенная / 25 лет системная (отгрузка может осуществляется с использованием альтернативного барабана, который подбирается в зависимости от требуемой длины и является отдельной позицией в прайс-листе) | 22972 | 20674 | руб. | км | 5 лет / 25 лет системная | http://www.nikomax.ru/catalog/product/NKL-F-xxxA1D-01B-BK/?section=categories&section=opticalCables
NIKOLAN | РОССИЯ |  | NKL-F-004A1D-01B-BK | Кабель NIKOLAN волоконно-оптический, 4 волокна, одномодовый 9/125мкм, стандарта G.652.D & G.657.A1, внешний, плоский со стеклопластиковыми прутками, 1кН, PE, черный - гарантия: 5 лет расширенная / 25 лет системная (отгрузка может осуществляется с использованием альтернативного барабана, который подбирается в зависимости от требуемой длины и является отдельной позицией в прайс-листе) | 27035 | 24332 | руб. | км | 5 лет / 25 лет системная | http://www.nikomax.ru/catalog/product/NKL-F-xxxA1D-01B-BK/?section=categories&section=opticalCables
NIKOLAN | РОССИЯ |  | NKL-F-006A1D-01B-BK | Кабель NIKOLAN волоконно-оптический, 6 волокон, одномодовый 9/125мкм, стандарта G.652.D & G.657.A1, внешний, плоский со стеклопластиковыми прутками, 1кН, PE, черный - гарантия: 5 лет расширенная / 25 лет системная (отгрузка может осуществляется с использованием альтернативного барабана, который подбирается в зависимости от требуемой длины и является отдельной позицией в прайс-листе) | 29427 | 26485 | руб. | км | 5 лет / 25 лет системная | http://www.nikomax.ru/catalog/product/NKL-F-xxxA1D-01B-BK/?section=categories&section=opticalCables
NIKOLAN | РОССИЯ |  | NKL-F-008A1D-01B-BK | Кабель NIKOLAN волоконно-оптический, 8 волокон, одномодовый 9/125мкм, стандарта G.652.D & G.657.A1, внешний, плоский со стеклопластиковыми прутками, 1кН, PE, черный - гарантия: 5 лет расширенная / 25 лет системная (отгрузка может осуществляется с использованием альтернативного барабана, который подбирается в зависимости от требуемой длины и является отдельной позицией в прайс-листе) | 32009 | 28808 | руб. | км | 5 лет / 25 лет системная | http://www.nikomax.ru/catalog/product/NKL-F-xxxA1D-01B-BK/?section=categories&section=opticalCables
NIKOLAN | РОССИЯ |  | NKL-F-012A1D-01B-BK | Кабель NIKOLAN волоконно-оптический, 12 волокон, одномодовый 9/125мкм, стандарта G.652.D & G.657.A1, внешний, плоский со стеклопластиковыми прутками, 1,3кН, PE, черный - гарантия: 5 лет расширенная / 25 лет системная (отгрузка может осуществляется с использованием альтернативного барабана, который подбирается в зависимости от требуемой длины и является отдельной позицией в прайс-листе) | 44145 | 39730 | руб. | км | 5 лет / 25 лет системная | http://www.nikomax.ru/catalog/product/NKL-F-xxxA1D-01B-BK/?section=categories&section=opticalCables
NIKOLAN | РОССИЯ |  | NKL-F-016A1D-01B-BK | Кабель NIKOLAN волоконно-оптический, 16 волокон, одномодовый 9/125мкм, стандарта G.652.D & G.657.A1, внешний, плоский со стеклопластиковыми прутками, 1,7кН, PE, черный - гарантия: 5 лет расширенная / 25 лет системная (отгрузка может осуществляется с использованием альтернативного барабана, который подбирается в зависимости от требуемой длины и является отдельной позицией в прайс-листе) | 58807 | 52926 | руб. | км | 5 лет / 25 лет системная | http://www.nikomax.ru/catalog/product/NKL-F-xxxA1D-01B-BK/?section=categories&section=opticalCables
NIKOLAN | РОССИЯ | EOL | NKL-F-006A1G-01B-BK | Кабель NIKOLAN волоконно-оптический, 6 волокон, одномодовый 9/125мкм, стандарта G.652.D & G.657.A1, внешний, со стеклонитями, 1кН, PE, черный - гарантия: 5 лет расширенная / 25 лет системная (отгрузка может осуществляется с использованием альтернативного барабана, который подбирается в зависимости от требуемой длины и является отдельной позицией в прайс-листе) | 19000 | 17100 | руб. | км | 5 лет / 25 лет системная | http://www.nikomax.ru/catalog/product/NKL-F-xxxA1G-01B-BK/?section=categories&section=opticalCables
NIKOLAN | РОССИЯ | EOL | NKL-F-012A1G-01B-BK | Кабель NIKOLAN волоконно-оптический, 12 волокон, одномодовый 9/125мкм, стандарта G.652.D & G.657.A1, внешний, со стеклонитями, 1кН, PE, черный - гарантия: 5 лет расширенная / 25 лет системная (отгрузка может осуществляется с использованием альтернативного барабана, который подбирается в зависимости от требуемой длины и является отдельной позицией в прайс-листе) | 28499 | 25649 | руб. | км | 5 лет / 25 лет системная | http://www.nikomax.ru/catalog/product/NKL-F-xxxA1G-01B-BK/?section=categories&section=opticalCables
NIKOLAN | РОССИЯ |  | NKL-F-001A1J-00B-BK | Кабель NIKOLAN волоконно-оптический, 1 волокно, одномодовый 9/125мкм, стандарта G.652.D & G.657.A1, внешний, круглый со стеклопластиковыми прутками, 0.5кН, PE, черный - гарантия: 5 лет расширенная / 25 лет системная (отгрузка может осуществляется с использованием альтернативного барабана, который подбирается в зависимости от требуемой длины и является отдельной позицией в прайс-листе) | 21621 | 19459 | руб. | км | 5 лет / 25 лет системная | http://www.nikomax.ru/catalog/product/NKL-F-xxxA1J-00B-BK/?section=categories&section=opticalCables
NIKOLAN | РОССИЯ |  | NKL-F-002A1J-00B-BK | Кабель NIKOLAN волоконно-оптический, 2 волокна, одномодовый 9/125мкм, стандарта G.652.D & G.657.A1, внешний, круглый со стеклопластиковыми прутками, 0.5кН, PE, черный - гарантия: 5 лет расширенная / 25 лет системная (отгрузка может осуществляется с использованием альтернативного барабана, который подбирается в зависимости от требуемой длины и является отдельной позицией в прайс-листе) | 24021 | 21619 | руб. | км | 5 лет / 25 лет системная | http://www.nikomax.ru/catalog/product/NKL-F-xxxA1J-00B-BK/?section=categories&section=opticalCables
NIKOLAN | РОССИЯ |  | NKL-F-004A1J-00B-BK | Кабель NIKOLAN волоконно-оптический, 4 волокна, одномодовый 9/125мкм, стандарта G.652.D & G.657.A1, внешний, круглый со стеклопластиковыми прутками, 0.5кН, PE, черный - гарантия: 5 лет расширенная / 25 лет системная (отгрузка может осуществляется с использованием альтернативного барабана, который подбирается в зависимости от требуемой длины и является отдельной позицией в прайс-листе) | 27094 | 24384 | руб. | км | 5 лет / 25 лет системная | http://www.nikomax.ru/catalog/product/NKL-F-xxxA1J-00B-BK/?section=categories&section=opticalCables
NIKOLAN | РОССИЯ |  | NKL-F-008A1J-00B-BK | Кабель NIKOLAN волоконно-оптический, 8 волокон, одномодовый 9/125мкм, стандарта G.652.D & G.657.A1, внешний, круглый со стеклопластиковыми прутками, 0.5кН, PE, черный - гарантия: 5 лет расширенная / 25 лет системная (отгрузка может осуществляется с использованием альтернативного барабана, который подбирается в зависимости от требуемой длины и является отдельной позицией в прайс-листе) | 32085 | 28877 | руб. | км | 5 лет / 25 лет системная | http://www.nikomax.ru/catalog/product/NKL-F-xxxA1J-00B-BK/?section=categories&section=opticalCables
NIKOLAN | РОССИЯ |  | NKL-F-016A1J-00B-BK | Кабель NIKOLAN волоконно-оптический, 16 волокон, одномодовый 9/125мкм, стандарта G.652.D & G.657.A1, внешний, круглый со стеклопластиковыми прутками, 0.5кН, PE, черный - гарантия: 5 лет расширенная / 25 лет системная (отгрузка может осуществляется с использованием альтернативного барабана, который подбирается в зависимости от требуемой длины и является отдельной позицией в прайс-листе) | 47778 | 43000 | руб. | км | 5 лет / 25 лет системная | http://www.nikomax.ru/catalog/product/NKL-F-xxxA1J-00B-BK/?section=categories&section=opticalCables
Распределительные
Отрезаемые по метрам
NIKOLAN | КИТАЙ | EOL | NKL-F-002S9I-00A-YL-F001 | Кабель NIKOLAN волоконно-оптический, 2 волокна, одномодовый 9/125мкм, стандарта OS2, внутренний, распределительный, с плотным буфером, PVC нг(B), желтый - гарантия: 5 лет расширенная / 25 лет системная (отгрузка может осуществляется с использованием альтернативного барабана, который подбирается в зависимости от требуемой длины и является отдельной позицией в прайс-листе) | 11810 | 10630 | руб. | км | 5 лет / 25 лет системная | http://www.nikomax.ru/catalog/section/categories/opticalCables/product/NKL-F-xxxS9I-00y-YL/
NIKOLAN | КИТАЙ | PHO | NKL-F-002S9I-00C-YL-F001 | Кабель NIKOLAN волоконно-оптический, 2 волокна, одномодовый 9/125мкм, стандарта OS2, внутренний, распределительный, с плотным буфером, LSZH нг(A)-HFLTx, желтый - гарантия: 5 лет расширенная / 25 лет системная (отгрузка может осуществляется с использованием альтернативного барабана, который подбирается в зависимости от требуемой длины и является отдельной позицией в прайс-листе) | 12561 | 11304 | руб. | км | 5 лет / 25 лет системная | http://www.nikomax.ru/catalog/section/categories/opticalCables/product/NKL-F-xxxS9I-00y-YL/
NIKOLAN | КИТАЙ | EOL | NKL-F-004S9I-00A-YL-F001 | Кабель NIKOLAN волоконно-оптический, 4 волокна, одномодовый 9/125мкм, стандарта OS2, внутренний, распределительный, с плотным буфером, PVC нг(B), желтый - гарантия: 5 лет расширенная / 25 лет системная (отгрузка может осуществляется с использованием альтернативного барабана, который подбирается в зависимости от требуемой длины и является отдельной позицией в прайс-листе) | 17223 | 15500 | руб. | км | 5 лет / 25 лет системная | http://www.nikomax.ru/catalog/section/categories/opticalCables/product/NKL-F-xxxS9I-00y-YL/
NIKOLAN | КИТАЙ | PHO | NKL-F-004S9I-00C-YL-F001 | Кабель NIKOLAN волоконно-оптический, 4 волокна, одномодовый 9/125мкм, стандарта OS2, внутренний, распределительный, с плотным буфером, LSZH нг(A)-HFLTx, желтый - гарантия: 5 лет расширенная / 25 лет системная (отгрузка может осуществляется с использованием альтернативного барабана, который подбирается в зависимости от требуемой длины и является отдельной позицией в прайс-листе) | 18424 | 16581 | руб. | км | 5 лет / 25 лет системная | http://www.nikomax.ru/catalog/section/categories/opticalCables/product/NKL-F-xxxS9I-00y-YL/
NIKOLAN | КИТАЙ | EOL | NKL-F-008S9I-00A-YL-F001 | Кабель NIKOLAN волоконно-оптический, 8 волокон, одномодовый 9/125мкм, стандарта OS2, внутренний, распределительный, с плотным буфером, PVC нг(B), желтый - гарантия: 5 лет расширенная / 25 лет системная (отгрузка может осуществляется с использованием альтернативного барабана, который подбирается в зависимости от требуемой длины и является отдельной позицией в прайс-листе) | 24277 | 21849 | руб. | км | 5 лет / 25 лет системная | http://www.nikomax.ru/catalog/section/categories/opticalCables/product/NKL-F-xxxS9I-00y-YL/
NIKOLAN | КИТАЙ | PHO | NKL-F-008S9I-00C-YL-F001 | Кабель NIKOLAN волоконно-оптический, 8 волокон, одномодовый 9/125мкм, стандарта OS2, внутренний, распределительный, с плотным буфером, LSZH нг(A)-HFLTx, желтый - гарантия: 5 лет расширенная / 25 лет системная (отгрузка может осуществляется с использованием альтернативного барабана, который подбирается в зависимости от требуемой длины и является отдельной позицией в прайс-листе) | 25961 | 23365 | руб. | км | 5 лет / 25 лет системная | http://www.nikomax.ru/catalog/section/categories/opticalCables/product/NKL-F-xxxS9I-00y-YL/
NIKOLAN | КИТАЙ | PHO | NKL-F-012S9I-00C-YL-F001 | Кабель NIKOLAN волоконно-оптический, 12 волокон, одномодовый 9/125мкм, стандарта OS2, внутренний, распределительный, с плотным буфером, LSZH нг(A)-HFLTx, желтый - гарантия: 5 лет расширенная / 25 лет системная (отгрузка может осуществляется с использованием альтернативного барабана, который подбирается в зависимости от требуемой длины и является отдельной позицией в прайс-листе) | 43214 | 38891 | руб. | км | 5 лет / 25 лет системная | http://www.nikomax.ru/catalog/section/categories/opticalCables/product/NKL-F-xxxS9I-00y-YL/
NIKOLAN | КИТАЙ | EOL | NKL-F-016S9I-00A-YL-F001 | Кабель NIKOLAN волоконно-оптический, 16 волокон, одномодовый 9/125мкм, стандарта OS2, внутренний, распределительный, с плотным буфером, PVC нг(B), желтый - гарантия: 5 лет расширенная / 25 лет системная (отгрузка может осуществляется с использованием альтернативного барабана, который подбирается в зависимости от требуемой длины и является отдельной позицией в прайс-листе) | 53228 | 47905 | руб. | км | 5 лет / 25 лет системная | http://www.nikomax.ru/catalog/section/categories/opticalCables/product/NKL-F-xxxS9I-00y-YL/
NIKOLAN | КИТАЙ | PHO | NKL-F-016S9I-00C-YL-F001 | Кабель NIKOLAN волоконно-оптический, 16 волокон, одномодовый 9/125мкм, стандарта OS2, внутренний, распределительный, с плотным буфером, LSZH нг(A)-HFLTx, желтый - гарантия: 5 лет расширенная / 25 лет системная (отгрузка может осуществляется с использованием альтернативного барабана, который подбирается в зависимости от требуемой длины и является отдельной позицией в прайс-листе) | 63311 | 56980 | руб. | км | 5 лет / 25 лет системная | http://www.nikomax.ru/catalog/section/categories/opticalCables/product/NKL-F-xxxS9I-00y-YL/
NIKOLAN | КИТАЙ | PHO | NKL-F-024S9I-00C-YL-F001 | Кабель NIKOLAN волоконно-оптический, 24 волокна, одномодовый 9/125мкм, стандарта OS2, внутренний, распределительный, с плотным буфером, LSZH нг(A)-HFLTx, желтый - гарантия: 5 лет расширенная / 25 лет системная (отгрузка может осуществляется с использованием альтернативного барабана, который подбирается в зависимости от требуемой длины и является отдельной позицией в прайс-листе) | 87095 | 78387 | руб. | км | 5 лет / 25 лет системная | http://www.nikomax.ru/catalog/section/categories/opticalCables/product/NKL-F-xxxS9I-00y-YL/
NIKOLAN | КИТАЙ | PHO | NKL-F-002S9I-00C-BK-F001 | Кабель NIKOLAN волоконно-оптический, 2 волокна, одномодовый 9/125мкм, стандарта OS2, внутренний/внешний, распределительный, с плотным буфером, LSZH -40C нг(A)-HFLTx, черный - гарантия: 5 лет расширенная / 25 лет системная (отгрузка может осуществляется с использованием альтернативного барабана, который подбирается в зависимости от требуемой длины и является отдельной позицией в прайс-листе) | 12949 | 11654 | руб. | км | 5 лет / 25 лет системная | http://www.nikomax.ru/catalog/section/categories/opticalCables/product/NKL-F-xxxS9I-00C-BK/
NIKOLAN | КИТАЙ | PHO | NKL-F-004S9I-00C-BK-F001 | Кабель NIKOLAN волоконно-оптический, 4 волокна, одномодовый 9/125мкм, стандарта OS2, внутренний/внешний, распределительный, с плотным буфером, LSZH -40C нг(A)-HFLTx, черный - гарантия: 5 лет расширенная / 25 лет системная (отгрузка может осуществляется с использованием альтернативного барабана, который подбирается в зависимости от требуемой длины и является отдельной позицией в прайс-листе) | 18994 | 17094 | руб. | км | 5 лет / 25 лет системная | http://www.nikomax.ru/catalog/section/categories/opticalCables/product/NKL-F-xxxS9I-00C-BK/
NIKOLAN | КИТАЙ | PHO | NKL-F-008S9I-00C-BK-F001 | Кабель NIKOLAN волоконно-оптический, 8 волокон, одномодовый 9/125мкм, стандарта OS2, внутренний/внешний, распределительный, с плотным буфером, LSZH -40C нг(A)-HFLTx, черный - гарантия: 5 лет расширенная / 25 лет системная (отгрузка может осуществляется с использованием альтернативного барабана, который подбирается в зависимости от требуемой длины и является отдельной позицией в прайс-листе) | 26764 | 24088 | руб. | км | 5 лет / 25 лет системная | http://www.nikomax.ru/catalog/section/categories/opticalCables/product/NKL-F-xxxS9I-00C-BK/
NIKOLAN | КИТАЙ | PHO | NKL-F-012S9I-00C-BK-F001 | Кабель NIKOLAN волоконно-оптический, 12 волокон, одномодовый 9/125мкм, стандарта OS2, внутренний/внешний, распределительный, с плотным буфером, LSZH -40C нг(A)-HFLTx, черный - гарантия: 5 лет расширенная / 25 лет системная (отгрузка может осуществляется с использованием альтернативного барабана, который подбирается в зависимости от требуемой длины и является отдельной позицией в прайс-листе) | 41095 | 36987 | руб. | км | 5 лет / 25 лет системная | http://www.nikomax.ru/catalog/section/categories/opticalCables/product/NKL-F-xxxS9I-00C-BK/
NIKOLAN | КИТАЙ | PHO | NKL-F-016S9I-00C-BK-F001 | Кабель NIKOLAN волоконно-оптический, 16 волокон, одномодовый 9/125мкм, стандарта OS2, внутренний/внешний, распределительный, с плотным буфером, LSZH -40C нг(A)-HFLTx, черный - гарантия: 5 лет расширенная / 25 лет системная (отгрузка может осуществляется с использованием альтернативного барабана, который подбирается в зависимости от требуемой длины и является отдельной позицией в прайс-листе) | 65269 | 58742 | руб. | км | 5 лет / 25 лет системная | http://www.nikomax.ru/catalog/section/categories/opticalCables/product/NKL-F-xxxS9I-00C-BK/
NIKOLAN | КИТАЙ | PHO | NKL-F-024S9I-00C-BK-F001 | Кабель NIKOLAN волоконно-оптический, 24 волокна, одномодовый 9/125мкм, стандарта OS2, внутренний/внешний, распределительный, с плотным буфером, LSZH -40C нг(A)-HFLTx, черный - гарантия: 5 лет расширенная / 25 лет системная (отгрузка может осуществляется с использованием альтернативного барабана, который подбирается в зависимости от требуемой длины и является отдельной позицией в прайс-листе) | 89789 | 80811 | руб. | км | 5 лет / 25 лет системная | http://www.nikomax.ru/catalog/section/categories/opticalCables/product/NKL-F-xxxS9I-00C-BK/
NIKOLAN | КИТАЙ |  | NKL-F-002S2I-00C-YL-F001 | Кабель NIKOLAN волоконно-оптический, 2 волокна, одномодовый 9/125мкм, стандарта OS2, внутренний, распределительный, с плотным буфером, LSZH нг(A)-HFLTx, желтый - гарантия: 5 лет расширенная / 25 лет системная (отгрузка может осуществляется с использованием альтернативного барабана, который подбирается в зависимости от требуемой длины и является отдельной позицией в прайс-листе) | 14117 | 12705 | руб. | км | 5 лет / 25 лет системная
NIKOLAN | КИТАЙ |  | NKL-F-004S2I-00C-YL-F001 | Кабель NIKOLAN волоконно-оптический, 4 волокна, одномодовый 9/125мкм, стандарта OS2, внутренний, распределительный, с плотным буфером, LSZH нг(A)-HFLTx, желтый - гарантия: 5 лет расширенная / 25 лет системная (отгрузка может осуществляется с использованием альтернативного барабана, который подбирается в зависимости от требуемой длины и является отдельной позицией в прайс-листе) | 20705 | 18634 | руб. | км | 5 лет / 25 лет системная
NIKOLAN | КИТАЙ |  | NKL-F-008S2I-00C-YL-F001 | Кабель NIKOLAN волоконно-оптический, 8 волокон, одномодовый 9/125мкм, стандарта OS2, внутренний, распределительный, с плотным буфером, LSZH нг(A)-HFLTx, желтый - гарантия: 5 лет расширенная / 25 лет системная (отгрузка может осуществляется с использованием альтернативного барабана, который подбирается в зависимости от требуемой длины и является отдельной позицией в прайс-листе) | 28301 | 25472 | руб. | км | 5 лет / 25 лет системная | http://www.nikomax.ru/catalog/section/categories/opticalCables/product/NKL-F-xxxS2I-00y-YL/
NIKOLAN | КИТАЙ |  | NKL-F-012S2I-00C-YL-F001 | Кабель NIKOLAN волоконно-оптический, 12 волокон, одномодовый 9/125мкм, стандарта OS2, внутренний, распределительный, с плотным буфером, LSZH нг(A)-HFLTx, желтый - гарантия: 5 лет расширенная / 25 лет системная (отгрузка может осуществляется с использованием альтернативного барабана, который подбирается в зависимости от требуемой длины и является отдельной позицией в прайс-листе) | 48563 | 43708 | руб. | км | 5 лет / 25 лет системная
NIKOLAN | КИТАЙ |  | NKL-F-016S2I-00C-YL-F001 | Кабель NIKOLAN волоконно-оптический, 16 волокон, одномодовый 9/125мкм, стандарта OS2, внутренний, распределительный, с плотным буфером, LSZH нг(A)-HFLTx, желтый - гарантия: 5 лет расширенная / 25 лет системная (отгрузка может осуществляется с использованием альтернативного барабана, который подбирается в зависимости от требуемой длины и является отдельной позицией в прайс-листе) | 71147 | 64032 | руб. | км | 5 лет / 25 лет системная
NIKOLAN | КИТАЙ |  | NKL-F-024S2I-00C-YL-F001 | Кабель NIKOLAN волоконно-оптический, 24 волокна, одномодовый 9/125мкм, стандарта OS2, внутренний, распределительный, с плотным буфером, LSZH нг(A)-HFLTx, желтый - гарантия: 5 лет расширенная / 25 лет системная (отгрузка может осуществляется с использованием альтернативного барабана, который подбирается в зависимости от требуемой длины и является отдельной позицией в прайс-листе) | 97875 | 88087 | руб. | км | 5 лет / 25 лет системная
NIKOLAN | КИТАЙ |  | NKL-F-002S2I-00C-BK-F001 | Кабель NIKOLAN волоконно-оптический, 2 волокна, одномодовый 9/125мкм, стандарта OS2, внутренний/внешний, распределительный, с плотным буфером, LSZH -40C нг(A)-HFLTx, черный - гарантия: 5 лет расширенная / 25 лет системная (отгрузка может осуществляется с использованием альтернативного барабана, который подбирается в зависимости от требуемой длины и является отдельной позицией в прайс-листе) | 14554 | 13098 | руб. | км | 5 лет / 25 лет системная
NIKOLAN | КИТАЙ |  | NKL-F-004S2I-00C-BK-F001 | Кабель NIKOLAN волоконно-оптический, 4 волокна, одномодовый 9/125мкм, стандарта OS2, внутренний/внешний, распределительный, с плотным буфером, LSZH -40C нг(A)-HFLTx, черный - гарантия: 5 лет расширенная / 25 лет системная (отгрузка может осуществляется с использованием альтернативного барабана, который подбирается в зависимости от требуемой длины и является отдельной позицией в прайс-листе) | 21345 | 19211 | руб. | км | 5 лет / 25 лет системная
NIKOLAN | КИТАЙ |  | NKL-F-008S2I-00C-BK-F001 | Кабель NIKOLAN волоконно-оптический, 8 волокон, одномодовый 9/125мкм, стандарта OS2, внутренний/внешний, распределительный, с плотным буфером, LSZH -40C нг(A)-HFLTx, черный - гарантия: 5 лет расширенная / 25 лет системная (отгрузка может осуществляется с использованием альтернативного барабана, который подбирается в зависимости от требуемой длины и является отдельной позицией в прайс-листе) | 30079 | 27071 | руб. | км | 5 лет / 25 лет системная
NIKOLAN | КИТАЙ |  | NKL-F-012S2I-00C-BK-F001 | Кабель NIKOLAN волоконно-оптический, 12 волокон, одномодовый 9/125мкм, стандарта OS2, внутренний/внешний, распределительный, с плотным буфером, LSZH -40C нг(A)-HFLTx, черный - гарантия: 5 лет расширенная / 25 лет системная (отгрузка может осуществляется с использованием альтернативного барабана, который подбирается в зависимости от требуемой длины и является отдельной позицией в прайс-листе) | 46184 | 41566 | руб. | км | 5 лет / 25 лет системная
NIKOLAN | КИТАЙ |  | NKL-F-016S2I-00C-BK-F001 | Кабель NIKOLAN волоконно-оптический, 16 волокон, одномодовый 9/125мкм, стандарта OS2, внутренний/внешний, распределительный, с плотным буфером, LSZH -40C нг(A)-HFLTx, черный - гарантия: 5 лет расширенная / 25 лет системная (отгрузка может осуществляется с использованием альтернативного барабана, который подбирается в зависимости от требуемой длины и является отдельной позицией в прайс-листе) | 73348 | 66014 | руб. | км | 5 лет / 25 лет системная
NIKOLAN | КИТАЙ |  | NKL-F-024S2I-00C-BK-F001 | Кабель NIKOLAN волоконно-оптический, 24 волокна, одномодовый 9/125мкм, стандарта OS2, внутренний/внешний, распределительный, с плотным буфером, LSZH -40C нг(A)-HFLTx, черный - гарантия: 5 лет расширенная / 25 лет системная (отгрузка может осуществляется с использованием альтернативного барабана, который подбирается в зависимости от требуемой длины и является отдельной позицией в прайс-листе) | 100902 | 90812 | руб. | км | 5 лет / 25 лет системная
На барабанах
NIKOLAN | КИТАЙ | EOL | NKL-F-002S9I-00A-YL | Кабель NIKOLAN волоконно-оптический, 2 волокна, одномодовый 9/125мкм, стандарта OS2, внутренний, распределительный, с плотным буфером, PVC нг(B), желтый - гарантия: 5 лет расширенная / 25 лет системная (отгрузка может осуществляется с использованием альтернативного барабана, который подбирается в зависимости от требуемой длины и является отдельной позицией в прайс-листе) | 11810 | 10630 | руб. | км | 5 лет / 25 лет системная | http://www.nikomax.ru/catalog/product/NKL-F-xxxS9I-00y-YL/?section=categories&section=opticalCables
NIKOLAN | КИТАЙ | PHO | NKL-F-002S9I-00C-YL | Кабель NIKOLAN волоконно-оптический, 2 волокна, одномодовый 9/125мкм, стандарта OS2, внутренний, распределительный, с плотным буфером, LSZH нг(A)-HFLTx, желтый - гарантия: 5 лет расширенная / 25 лет системная (отгрузка может осуществляется с использованием альтернативного барабана, который подбирается в зависимости от требуемой длины и является отдельной позицией в прайс-листе) | 12561 | 11304 | руб. | км | 5 лет / 25 лет системная | http://www.nikomax.ru/catalog/product/NKL-F-xxxS9I-00y-YL/?section=categories&section=opticalCables
NIKOLAN | КИТАЙ | EOL | NKL-F-004S9I-00A-YL | Кабель NIKOLAN волоконно-оптический, 4 волокна, одномодовый 9/125мкм, стандарта OS2, внутренний, распределительный, с плотным буфером, PVC нг(B), желтый - гарантия: 5 лет расширенная / 25 лет системная (отгрузка может осуществляется с использованием альтернативного барабана, который подбирается в зависимости от требуемой длины и является отдельной позицией в прайс-листе) | 17223 | 15500 | руб. | км | 5 лет / 25 лет системная | http://www.nikomax.ru/catalog/product/NKL-F-xxxS9I-00y-YL/?section=categories&section=opticalCables
NIKOLAN | КИТАЙ | PHO | NKL-F-004S9I-00C-YL | Кабель NIKOLAN волоконно-оптический, 4 волокна, одномодовый 9/125мкм, стандарта OS2, внутренний, распределительный, с плотным буфером, LSZH нг(A)-HFLTx, желтый - гарантия: 5 лет расширенная / 25 лет системная (отгрузка может осуществляется с использованием альтернативного барабана, который подбирается в зависимости от требуемой длины и является отдельной позицией в прайс-листе) | 18424 | 16581 | руб. | км | 5 лет / 25 лет системная | http://www.nikomax.ru/catalog/product/NKL-F-xxxS9I-00y-YL/?section=categories&section=opticalCables
NIKOLAN | КИТАЙ | EOL | NKL-F-008S9I-00A-YL | Кабель NIKOLAN волоконно-оптический, 8 волокон, одномодовый 9/125мкм, стандарта OS2, внутренний, распределительный, с плотным буфером, PVC нг(A), желтый - гарантия: 5 лет расширенная / 25 лет системная (отгрузка может осуществляется с использованием альтернативного барабана, который подбирается в зависимости от требуемой длины и является отдельной позицией в прайс-листе) | 24277 | 21849 | руб. | км | 5 лет / 25 лет системная | http://www.nikomax.ru/catalog/product/NKL-F-xxxS9I-00y-YL/?section=categories&section=opticalCables
NIKOLAN | КИТАЙ | PHO | NKL-F-008S9I-00C-YL | Кабель NIKOLAN волоконно-оптический, 8 волокон, одномодовый 9/125мкм, стандарта OS2, внутренний, распределительный, с плотным буфером, LSZH нг(A)-HFLTx, желтый - гарантия: 5 лет расширенная / 25 лет системная (отгрузка может осуществляется с использованием альтернативного барабана, который подбирается в зависимости от требуемой длины и является отдельной позицией в прайс-листе) | 25961 | 23365 | руб. | км | 5 лет / 25 лет системная | http://www.nikomax.ru/catalog/product/NKL-F-xxxS9I-00y-YL/?section=categories&section=opticalCables
NIKOLAN | КИТАЙ | PHO | NKL-F-012S9I-00C-YL | Кабель NIKOLAN волоконно-оптический, 12 волокон, одномодовый 9/125мкм, стандарта OS2, внутренний, распределительный, с плотным буфером, LSZH нг(A)-HFLTx, желтый - гарантия: 5 лет расширенная / 25 лет системная (отгрузка может осуществляется с использованием альтернативного барабана, который подбирается в зависимости от требуемой длины и является отдельной позицией в прайс-листе) | 43214 | 38891 | руб. | км | 5 лет / 25 лет системная | http://www.nikomax.ru/catalog/product/NKL-F-xxxS9I-00y-YL/?section=categories&section=opticalCables
NIKOLAN | КИТАЙ | PHO | NKL-F-016S9I-00C-YL | Кабель NIKOLAN волоконно-оптический, 16 волокон, одномодовый 9/125мкм, стандарта OS2, внутренний, распределительный, с плотным буфером, LSZH нг(A)-HFLTx, желтый - гарантия: 5 лет расширенная / 25 лет системная (отгрузка может осуществляется с использованием альтернативного барабана, который подбирается в зависимости от требуемой длины и является отдельной позицией в прайс-листе) | 63311 | 56980 | руб. | км | 5 лет / 25 лет системная | http://www.nikomax.ru/catalog/product/NKL-F-xxxS9I-00y-YL/?section=categories&section=opticalCables
NIKOLAN | КИТАЙ | PHO | NKL-F-024S9I-00C-YL | Кабель NIKOLAN волоконно-оптический, 24 волокна, одномодовый 9/125мкм, стандарта OS2, внутренний, распределительный, с плотным буфером, LSZH нг(A)-HFLTx, желтый - гарантия: 5 лет расширенная / 25 лет системная (отгрузка может осуществляется с использованием альтернативного барабана, который подбирается в зависимости от требуемой длины и является отдельной позицией в прайс-листе) | 87095 | 78387 | руб. | км | 5 лет / 25 лет системная | http://www.nikomax.ru/catalog/product/NKL-F-xxxS9I-00y-YL/?section=categories&section=opticalCables
NIKOLAN | КИТАЙ | PHO | NKL-F-002S9I-00C-BK | Кабель NIKOLAN волоконно-оптический, 2 волокна, одномодовый 9/125мкм, стандарта OS2, внутренний/внешний, распределительный, с плотным буфером, LSZH -40C нг(A)-HFLTx, черный - гарантия: 5 лет расширенная / 25 лет системная (отгрузка может осуществляется с использованием альтернативного барабана, который подбирается в зависимости от требуемой длины и является отдельной позицией в прайс-листе) | 12949 | 11654 | руб. | км | 5 лет / 25 лет системная | http://www.nikomax.ru/catalog/product/NKL-F-xxxS9I-00C-BK/?section=categories&section=opticalCables
NIKOLAN | КИТАЙ | PHO | NKL-F-004S9I-00C-BK | Кабель NIKOLAN волоконно-оптический, 4 волокна, одномодовый 9/125мкм, стандарта OS2, внутренний/внешний, распределительный, с плотным буфером, LSZH -40C нг(A)-HFLTx, черный - гарантия: 5 лет расширенная / 25 лет системная (отгрузка может осуществляется с использованием альтернативного барабана, который подбирается в зависимости от требуемой длины и является отдельной позицией в прайс-листе) | 18994 | 17094 | руб. | км | 5 лет / 25 лет системная | http://www.nikomax.ru/catalog/product/NKL-F-xxxS9I-00C-BK/?section=categories&section=opticalCables
NIKOLAN | КИТАЙ | PHO | NKL-F-008S9I-00C-BK | Кабель NIKOLAN волоконно-оптический, 8 волокон, одномодовый 9/125мкм, стандарта OS2, внутренний/внешний, распределительный, с плотным буфером, LSZH -40C нг(A)-HFLTx, черный - гарантия: 5 лет расширенная / 25 лет системная (отгрузка может осуществляется с использованием альтернативного барабана, который подбирается в зависимости от требуемой длины и является отдельной позицией в прайс-листе) | 26764 | 24088 | руб. | км | 5 лет / 25 лет системная | http://www.nikomax.ru/catalog/product/NKL-F-xxxS9I-00C-BK/?section=categories&section=opticalCables
NIKOLAN | КИТАЙ | PHO | NKL-F-012S9I-00C-BK | Кабель NIKOLAN волоконно-оптический, 12 волокон, одномодовый 9/125мкм, стандарта OS2, внутренний/внешний, распределительный, с плотным буфером, LSZH -40C нг(A)-HFLTx, черный - гарантия: 5 лет расширенная / 25 лет системная (отгрузка может осуществляется с использованием альтернативного барабана, который подбирается в зависимости от требуемой длины и является отдельной позицией в прайс-листе) | 41095 | 36987 | руб. | км | 5 лет / 25 лет системная | http://www.nikomax.ru/catalog/product/NKL-F-xxxS9I-00C-BK/?section=categories&section=opticalCables
NIKOLAN | КИТАЙ | PHO | NKL-F-016S9I-00C-BK | Кабель NIKOLAN волоконно-оптический, 16 волокон, одномодовый 9/125мкм, стандарта OS2, внутренний/внешний, распределительный, с плотным буфером, LSZH -40C нг(A)-HFLTx, черный - гарантия: 5 лет расширенная / 25 лет системная (отгрузка может осуществляется с использованием альтернативного барабана, который подбирается в зависимости от требуемой длины и является отдельной позицией в прайс-листе) | 65269 | 58742 | руб. | км | 5 лет / 25 лет системная | http://www.nikomax.ru/catalog/product/NKL-F-xxxS9I-00C-BK/?section=categories&section=opticalCables
NIKOLAN | КИТАЙ | PHO | NKL-F-024S9I-00C-BK | Кабель NIKOLAN волоконно-оптический, 24 волокна, одномодовый 9/125мкм, стандарта OS2, внутренний/внешний, распределительный, с плотным буфером, LSZH -40C нг(A)-HFLTx, черный - гарантия: 5 лет расширенная / 25 лет системная (отгрузка может осуществляется с использованием альтернативного барабана, который подбирается в зависимости от требуемой длины и является отдельной позицией в прайс-листе) | 89789 | 80811 | руб. | км | 5 лет / 25 лет системная | http://www.nikomax.ru/catalog/product/NKL-F-xxxS9I-00C-BK/?section=categories&section=opticalCables
NIKOLAN | КИТАЙ |  | NKL-F-002S2I-00C-YL | Кабель NIKOLAN волоконно-оптический, 2 волокна, одномодовый 9/125мкм, стандарта OS2, внутренний, распределительный, с плотным буфером, LSZH нг(A)-HFLTx, желтый - гарантия: 5 лет расширенная / 25 лет системная (отгрузка может осуществляется с использованием альтернативного барабана, который подбирается в зависимости от требуемой длины и является отдельной позицией в прайс-листе) | 14117 | 12705 | руб. | км | 5 лет / 25 лет системная | http://www.nikomax.ru/catalog/product/NKL-F-xxxS2I-00y-YL/?section=categories&section=opticalCables
NIKOLAN | КИТАЙ |  | NKL-F-004S2I-00C-YL | Кабель NIKOLAN волоконно-оптический, 4 волокна, одномодовый 9/125мкм, стандарта OS2, внутренний, распределительный, с плотным буфером, LSZH нг(A)-HFLTx, желтый - гарантия: 5 лет расширенная / 25 лет системная (отгрузка может осуществляется с использованием альтернативного барабана, который подбирается в зависимости от требуемой длины и является отдельной позицией в прайс-листе) | 20705 | 18634 | руб. | км | 5 лет / 25 лет системная | http://www.nikomax.ru/catalog/product/NKL-F-xxxS2I-00y-YL/?section=categories&section=opticalCables
NIKOLAN | КИТАЙ |  | NKL-F-008S2I-00C-YL | Кабель NIKOLAN волоконно-оптический, 8 волокон, одномодовый 9/125мкм, стандарта OS2, внутренний, распределительный, с плотным буфером, LSZH нг(A)-HFLTx, желтый - гарантия: 5 лет расширенная / 25 лет системная (отгрузка может осуществляется с использованием альтернативного барабана, который подбирается в зависимости от требуемой длины и является отдельной позицией в прайс-листе) | 28301 | 25472 | руб. | км | 5 лет / 25 лет системная | http://www.nikomax.ru/catalog/product/NKL-F-xxxS2I-00y-YL/?section=categories&section=opticalCables
NIKOLAN | КИТАЙ |  | NKL-F-012S2I-00C-YL | Кабель NIKOLAN волоконно-оптический, 12 волокон, одномодовый 9/125мкм, стандарта OS2, внутренний, распределительный, с плотным буфером, LSZH нг(A)-HFLTx, желтый - гарантия: 5 лет расширенная / 25 лет системная (отгрузка может осуществляется с использованием альтернативного барабана, который подбирается в зависимости от требуемой длины и является отдельной позицией в прайс-листе) | 48563 | 43708 | руб. | км | 5 лет / 25 лет системная | http://www.nikomax.ru/catalog/product/NKL-F-xxxS2I-00y-YL/?section=categories&section=opticalCables
NIKOLAN | КИТАЙ |  | NKL-F-016S2I-00C-YL | Кабель NIKOLAN волоконно-оптический, 16 волокон, одномодовый 9/125мкм, стандарта OS2, внутренний, распределительный, с плотным буфером, LSZH нг(A)-HFLTx, желтый - гарантия: 5 лет расширенная / 25 лет системная (отгрузка может осуществляется с использованием альтернативного барабана, который подбирается в зависимости от требуемой длины и является отдельной позицией в прайс-листе) | 71147 | 64032 | руб. | км | 5 лет / 25 лет системная | http://www.nikomax.ru/catalog/product/NKL-F-xxxS2I-00y-YL/?section=categories&section=opticalCables
NIKOLAN | КИТАЙ |  | NKL-F-024S2I-00C-YL | Кабель NIKOLAN волоконно-оптический, 24 волокна, одномодовый 9/125мкм, стандарта OS2, внутренний, распределительный, с плотным буфером, LSZH нг(A)-HFLTx, желтый - гарантия: 5 лет расширенная / 25 лет системная (отгрузка может осуществляется с использованием альтернативного барабана, который подбирается в зависимости от требуемой длины и является отдельной позицией в прайс-листе) | 97875 | 88087 | руб. | км | 5 лет / 25 лет системная | http://www.nikomax.ru/catalog/product/NKL-F-xxxS2I-00y-YL/?section=categories&section=opticalCables
NIKOLAN | КИТАЙ |  | NKL-F-002S2I-00C-BK | Кабель NIKOLAN волоконно-оптический, 2 волокна, одномодовый 9/125мкм, стандарта OS2, внутренний/внешний, распределительный, с плотным буфером, LSZH -40C нг(A)-HFLTx, черный - гарантия: 5 лет расширенная / 25 лет системная (отгрузка может осуществляется с использованием альтернативного барабана, который подбирается в зависимости от требуемой длины и является отдельной позицией в прайс-листе) | 14554 | 13098 | руб. | км | 5 лет / 25 лет системная | http://www.nikomax.ru/catalog/product/NKL-F-xxxS2I-00C-BK/?section=categories&section=opticalCables
NIKOLAN | КИТАЙ |  | NKL-F-004S2I-00C-BK | Кабель NIKOLAN волоконно-оптический, 4 волокна, одномодовый 9/125мкм, стандарта OS2, внутренний/внешний, распределительный, с плотным буфером, LSZH -40C нг(A)-HFLTx, черный - гарантия: 5 лет расширенная / 25 лет системная (отгрузка может осуществляется с использованием альтернативного барабана, который подбирается в зависимости от требуемой длины и является отдельной позицией в прайс-листе) | 21345 | 19211 | руб. | км | 5 лет / 25 лет системная | http://www.nikomax.ru/catalog/product/NKL-F-xxxS2I-00C-BK/?section=categories&section=opticalCables
NIKOLAN | КИТАЙ |  | NKL-F-008S2I-00C-BK | Кабель NIKOLAN волоконно-оптический, 8 волокон, одномодовый 9/125мкм, стандарта OS2, внутренний/внешний, распределительный, с плотным буфером, LSZH -40C нг(A)-HFLTx, черный - гарантия: 5 лет расширенная / 25 лет системная (отгрузка может осуществляется с использованием альтернативного барабана, который подбирается в зависимости от требуемой длины и является отдельной позицией в прайс-листе) | 30079 | 27071 | руб. | км | 5 лет / 25 лет системная | http://www.nikomax.ru/catalog/product/NKL-F-xxxS2I-00C-BK/?section=categories&section=opticalCables
NIKOLAN | КИТАЙ |  | NKL-F-012S2I-00C-BK | Кабель NIKOLAN волоконно-оптический, 12 волокон, одномодовый 9/125мкм, стандарта OS2, внутренний/внешний, распределительный, с плотным буфером, LSZH -40C нг(A)-HFLTx, черный - гарантия: 5 лет расширенная / 25 лет системная (отгрузка может осуществляется с использованием альтернативного барабана, который подбирается в зависимости от требуемой длины и является отдельной позицией в прайс-листе) | 46184 | 41566 | руб. | км | 5 лет / 25 лет системная | http://www.nikomax.ru/catalog/product/NKL-F-xxxS2I-00C-BK/?section=categories&section=opticalCables
NIKOLAN | КИТАЙ |  | NKL-F-016S2I-00C-BK | Кабель NIKOLAN волоконно-оптический, 16 волокон, одномодовый 9/125мкм, стандарта OS2, внутренний/внешний, распределительный, с плотным буфером, LSZH -40C нг(A)-HFLTx, черный - гарантия: 5 лет расширенная / 25 лет системная (отгрузка может осуществляется с использованием альтернативного барабана, который подбирается в зависимости от требуемой длины и является отдельной позицией в прайс-листе) | 73348 | 66014 | руб. | км | 5 лет / 25 лет системная | http://www.nikomax.ru/catalog/product/NKL-F-xxxS2I-00C-BK/?section=categories&section=opticalCables
NIKOLAN | КИТАЙ |  | NKL-F-024S2I-00C-BK | Кабель NIKOLAN волоконно-оптический, 24 волокна, одномодовый 9/125мкм, стандарта OS2, внутренний/внешний, распределительный, с плотным буфером, LSZH -40C нг(A)-HFLTx, черный - гарантия: 5 лет расширенная / 25 лет системная (отгрузка может осуществляется с использованием альтернативного барабана, который подбирается в зависимости от требуемой длины и является отдельной позицией в прайс-листе) | 100902 | 90812 | руб. | км | 5 лет / 25 лет системная | http://www.nikomax.ru/catalog/product/NKL-F-xxxS2I-00C-BK/?section=categories&section=opticalCables
Укомплектованные кроссы
NIKOMAX | РОССИЯ | NEW | NMF-WP04SCUS2-OP-ES-GY | Оптический кросс NIKOMAX настенный, укомплектованный на 4 порта SC/UPC (4 одинарных SC/UPC адаптера), SM 9/125 OS2, стальной, серый, в комплекте: адаптеры, монтажные шнуры 1м, ложемент, гильзы | 1071 | 964 | руб. | шт | 1 год | http://www.nikomax.ru/catalog/product/NMF-WP04SCUS2-OP-ES-GY/?section=categories&section=crosses
NIKOMAX | РОССИЯ | NEW | NMF-WP04FCUS2-OP-ES-GY | Оптический кросс NIKOMAX настенный, укомплектованный на 4 порта FC/UPC (4 одинарных FC/UPC адаптера), SM 9/125 OS2, стальной, серый, в комплекте: адаптеры, монтажные шнуры 1м, ложемент, гильзы | 1116 | 1004 | руб. | шт | 1 год | http://www.nikomax.ru/catalog/product/NMF-WP04FCUS2-OP-ES-GY/?section=categories&section=crosses
NIKOMAX | РОССИЯ | NEW | NMF-WP08LCUS2-OP-ES-GY | Оптический кросс NIKOMAX настенный, укомплектованный на 8 портов LC/UPC (4 двойных LC/UPC адаптера), SM 9/125 OS2, стальной, серый, в комплекте: адаптеры, монтажные шнуры 1м, ложемент, гильзы | 1462 | 1316 | руб. | шт | 1 год
NIKOMAX | РОССИЯ | NEW | NMF-WP08SCUS2-IP-ES-GY | Оптический кросс NIKOMAX настенный, укомплектованный на 8 портов SC/UPC (8 одинарных SC/UPC адаптеров), SM 9/125 OS2, стальной, с ключом, серый, в комплекте: адаптеры, монтажные шнуры 1м, сплайс-кассета с крышкой, гильзы, заглушки | 1941 | 1747 | руб. | шт | 1 год | http://www.nikomax.ru/catalog/product/NMF-WP08SCUS2-IP-ES-GY/?section=categories&section=crosses
NIKOMAX | РОССИЯ | NEW | NMF-WP08FCUS2-IP-ES-GY | Оптический кросс NIKOMAX настенный, укомплектованный на 8 портов FC/UPC (8 одинарных FC/UPC адаптеров), SM 9/125 OS2, стальной, с ключом, серый, в комплекте: адаптеры, монтажные шнуры 1м, сплайс-кассета с крышкой, гильзы, заглушки | 2029 | 1826 | руб. | шт | 1 год | http://www.nikomax.ru/catalog/product/NMF-WP08FCUS2-IP-ES-GY/?section=categories&section=crosses
NIKOMAX | РОССИЯ | NEW | NMF-WP16SCUS2-IP-ES-GY | Оптический кросс NIKOMAX настенный, укомплектованный на 16 портов SC/UPC (16 одинарных SC/UPC адаптеров), SM 9/125 OS2, стальной, с ключом, серый, в комплекте: адаптеры, монтажные шнуры 1м, сплайс-кассета с крышкой, гильзы | 2548 | 2293 | руб. | шт | 1 год | http://www.nikomax.ru/catalog/product/NMF-WP16SCUS2-IP-ES-GY/?section=categories&section=crosses
NIKOMAX | РОССИЯ | NEW | NMF-WP16FCUS2-IP-ES-GY | Оптический кросс NIKOMAX настенный, укомплектованный на 16 портов FC/UPC (16 одинарных FC/UPC адаптеров), SM 9/125 OS2, стальной, с ключом, серый, в комплекте: адаптеры, монтажные шнуры 1м, сплайс-кассета с крышкой, гильзы | 2730 | 2457 | руб. | шт | 1 год | http://www.nikomax.ru/catalog/product/NMF-WP16FCUS2-IP-ES-GY/?section=categories&section=crosses
NIKOMAX | РОССИЯ | EOL | NMF-RP08SCUS2-WS-1U-GY | Оптический кросс NIKOMAX 19", 1U, укомплектованный на 8 портов SC/UPC(8 одинарных SC/UPC адаптеров), SM 9/125 OS2, стальной, серый, в комплекте: адаптеры, монтажные шнуры 1м, сплайс-кассета с крышкой, гильзы | 1553 | 1397 | руб. | шт | 1 год | http://www.nikomax.ru/catalog/product/NMF-RP08SCUS2-WS-1U-GY/?section=categories&section=crosses
NIKOMAX | РОССИЯ | EOL | NMF-RP08FCUS2-WS-1U-GY | Оптический кросс NIKOMAX 19", 1U, укомплектованный на 8 портов FC/UPC(8 одинарных FC/UPC адаптеров), SM 9/125 OS2, стальной, серый, в комплекте: адаптеры, монтажные шнуры 1м, сплайс-кассета с крышкой, гильзы | 1692 | 1523 | руб. | шт | 1 год | http://www.nikomax.ru/catalog/product/NMF-RP08FCUS2-WS-1U-GY/?section=categories&section=crosses
NIKOMAX | РОССИЯ | EOL | NMF-RP08LCUS2-WS-1U-GY | Оптический кросс NIKOMAX 19", 1U, укомплектованный на 8 портов LC/UPC(4 двойных LC/UPC адаптера), SM 9/125 OS2, стальной, серый, в комплекте: адаптеры, монтажные шнуры 1м, сплайс-кассета с крышкой, гильзы | 1657 | 1492 | руб. | шт | 1 год
NIKOMAX | РОССИЯ | EOL | NMF-RP16SCUS2-WS-1U-GY | Оптический кросс NIKOMAX 19", 1U, укомплектованный на 16 портов SC/UPC(16 одинарных SC/UPC адаптеров), SM 9/125 OS2, стальной, серый, в комплекте: адаптеры, монтажные шнуры 1м, сплайс-кассета с крышкой, гильзы | 2197 | 1977 | руб. | шт | 1 год | http://www.nikomax.ru/catalog/product/NMF-RP16SCUS2-WS-1U-GY/?section=categories&section=crosses
NIKOMAX | РОССИЯ | EOL | NMF-RP16FCUS2-WS-1U-GY | Оптический кросс NIKOMAX 19", 1U, укомплектованный на 16 портов FC/UPC(16 одинарных FC/UPC адаптеров), SM 9/125 OS2, стальной, серый, в комплекте: адаптеры, монтажные шнуры 1м, сплайс-кассета с крышкой, гильзы | 2473 | 2226 | руб. | шт | 1 год | http://www.nikomax.ru/catalog/product/NMF-RP16FCUS2-WS-1U-GY/?section=categories&section=crosses
NIKOMAX | РОССИЯ | EOL | NMF-RP16LCUS2-WS-1U-GY | Оптический кросс NIKOMAX 19", 1U, укомплектованный на 16 портов LC/UPC(8 двойных LC/UPC адаптеров), SM 9/125 OS2, стальной, серый, в комплекте: адаптеры, монтажные шнуры 1м, сплайс-кассета с крышкой, гильзы | 2403 | 2164 | руб. | шт | 1 год
NIKOMAX | РОССИЯ | EOL | NMF-RP24SCUS2-WS-1U-GY | Оптический кросс NIKOMAX 19", 1U, укомплектованный на 24 порта SC/UPC(24 одинарных SC/UPC адаптера), SM 9/125 OS2, стальной, серый, в комплекте: адаптеры, монтажные шнуры 1м, сплайс-кассета с крышкой, гильзы | 2840 | 2556 | руб. | шт | 1 год | http://www.nikomax.ru/catalog/product/NMF-RP24SCUS2-WS-1U-GY/?section=categories&section=crosses
NIKOMAX | РОССИЯ | EOL | NMF-RP24FCUS2-WS-1U-GY | Оптический кросс NIKOMAX 19", 1U, укомплектованный на 24 порта FC/UPC(24 одинарных FC/UPC адаптеров), SM 9/125 OS2, стальной, серый, в комплекте: адаптеры, монтажные шнуры 1м, сплайс-кассета с крышкой, гильзы | 3254 | 2929 | руб. | шт | 1 год | http://www.nikomax.ru/catalog/product/NMF-RP24FCUS2-WS-1U-GY/?section=categories&section=crosses
NIKOMAX | РОССИЯ | EOL | NMF-RP24LCUS2-WS-1U-GY | Оптический кросс NIKOMAX 19", 1U, укомплектованный на 24 порта LC/UPC(12 двойных LC/UPC адаптеров), SM 9/125 OS2, стальной, серый, в комплекте: адаптеры, монтажные шнуры 1м, сплайс-кассета с крышкой, гильзы | 3151 | 2836 | руб. | шт | 1 год
NIKOMAX | РОССИЯ | EOL | NMF-RP48SCUS2-WS-2U-GY | Оптический кросс NIKOMAX 19", 2U, укомплектованный на 48 портов SC/UPC(48 одинарных SC /UPC адаптеров), SM 9/125 OS2, стальной, серый, в комплекте: адаптеры, монтажные шнуры 1м, сплайс-кассеты с крышкой, гильзы | 5203 | 4682 | руб. | шт | 1 год
NIKOMAX | РОССИЯ | EOL | NMF-RP48LCUS2-WS-1U-GY | Оптический кросс NIKOMAX 19", 1U, укомплектованный на 48 портов LC/UPC(24 двойных LC/UPC адаптера), SM 9/125 OS2, стальной, серый, в комплекте: адаптеры, монтажные шнуры 1м, сплайс-кассеты с крышкой, гильзы | 5420 | 4877 | руб. | шт | 1 год
NIKOMAX | РОССИЯ |  | NMF-RP08FCUS2-WS-ES-1U-GY | Оптический кросс NIKOMAX 19", 1U, укомплектованный на 8 портов FC/UPC(8 одинарных FC/UPC адаптеров), SM 9/125 OS2, стальной, серый, в комплекте: адаптеры, монтажные шнуры 1м, сплайс-кассета с крышкой, гильзы, заглушки | 1874 | 1687 | руб. | шт | 1 год | http://www.nikomax.ru/catalog/product/NMF-RP08FCUS2-WS-ES-1U-GY/?section=categories&section=crosses
NIKOMAX | РОССИЯ |  | NMF-RP08LCUS2-WS-ES-1U-GY | Оптический кросс NIKOMAX 19", 1U, укомплектованный на 8 портов LC/UPC(4 двойных LC/UPC адаптера), SM 9/125 OS2, стальной, серый, в комплекте: адаптеры, монтажные шнуры 1м, сплайс-кассета с крышкой, гильзы, заглушки | 1826 | 1643 | руб. | шт | 1 год | http://www.nikomax.ru/catalog/product/NMF-RP08LCUS2-WS-ES-1U-GY/?section=categories&section=crosses
NIKOMAX | РОССИЯ |  | NMF-RP08SCUS2-WS-ES-1U-GY | Оптический кросс NIKOMAX 19", 1U, укомплектованный на 8 портов SC/UPC(8 одинарных SC/UPC адаптеров), SM 9/125 OS2, стальной, серый, в комплекте: адаптеры, монтажные шнуры 1м, сплайс-кассета с крышкой, гильзы, заглушки | 1710 | 1539 | руб. | шт | 1 год | http://www.nikomax.ru/catalog/product/NMF-RP08SCUS2-WS-ES-1U-GY/?section=categories&section=crosses
NIKOMAX | РОССИЯ |  | NMF-RP16FCUS2-WS-ES-1U-GY | Оптический кросс NIKOMAX 19", 1U, укомплектованный на 16 портов FC/UPC(16 одинарных FC/UPC адаптеров), SM 9/125 OS2, стальной, серый, в комплекте: адаптеры, монтажные шнуры 1м, сплайс-кассета с крышкой, гильзы, заглушки | 2722 | 2450 | руб. | шт | 1 год | http://www.nikomax.ru/catalog/product/NMF-RP16FCUS2-WS-ES-1U-GY/?section=categories&section=crosses
NIKOMAX | РОССИЯ |  | NMF-RP16LCUS2-WS-ES-1U-GY | Оптический кросс NIKOMAX 19", 1U, укомплектованный на 16 портов LC/UPC(8 двойных LC/UPC адаптеров), SM 9/125 OS2, стальной, серый, в комплекте: адаптеры, монтажные шнуры 1м, сплайс-кассета с крышкой, гильзы, заглушки | 2648 | 2383 | руб. | шт | 1 год | http://www.nikomax.ru/catalog/product/NMF-RP16LCUS2-WS-ES-1U-GY/?section=categories&section=crosses
NIKOMAX | РОССИЯ |  | NMF-RP16SCUS2-WS-ES-1U-GY | Оптический кросс NIKOMAX 19", 1U, укомплектованный на 16 портов SC/UPC(16 одинарных SC/UPC адаптеров), SM 9/125 OS2, стальной, серый, в комплекте: адаптеры, монтажные шнуры 1м, сплайс-кассета с крышкой, гильзы, заглушки | 2418 | 2176 | руб. | шт | 1 год | http://www.nikomax.ru/catalog/product/NMF-RP16SCUS2-WS-ES-1U-GY/?section=categories&section=crosses
NIKOMAX | РОССИЯ |  | NMF-RP24FCUS2-WS-ES-1U-GY | Оптический кросс NIKOMAX 19", 1U, укомплектованный на 24 порта FC/UPC(24 одинарных FC/UPC адаптеров), SM 9/125 OS2, стальной, серый, в комплекте: адаптеры, монтажные шнуры 1м, сплайс-кассета с крышкой, гильзы | 3579 | 3222 | руб. | шт | 1 год | http://www.nikomax.ru/catalog/product/NMF-RP24FCUS2-WS-ES-1U-GY/?section=categories&section=crosses
NIKOMAX | РОССИЯ |  | NMF-RP24LCUS2-WS-ES-1U-GY | Оптический кросс NIKOMAX 19", 1U, укомплектованный на 24 порта LC/UPC(12 двойных LC/UPC адаптеров), SM 9/125 OS2, стальной, серый, в комплекте: адаптеры, монтажные шнуры 1м, сплайс-кассета с крышкой, гильзы, заглушки | 3478 | 3130 | руб. | шт | 1 год | http://www.nikomax.ru/catalog/product/NMF-RP24LCUS2-WS-ES-1U-GY/?section=categories&section=crosses
NIKOMAX | РОССИЯ |  | NMF-RP24SCUS2-WS-ES-1U-GY | Оптический кросс NIKOMAX 19", 1U, укомплектованный на 24 порта SC/UPC(24 одинарных SC/UPC адаптера), SM 9/125 OS2, стальной, серый, в комплекте: адаптеры, монтажные шнуры 1м, сплайс-кассета с крышкой, гильзы | 3124 | 2812 | руб. | шт | 1 год | http://www.nikomax.ru/catalog/product/NMF-RP24SCUS2-WS-ES-1U-GY/?section=categories&section=crosses
NIKOMAX | РОССИЯ |  | NMF-RP48LCUS2-WS-ES-1U-GY | Оптический кросс NIKOMAX 19", 1U, укомплектованный на 48 портов LC/UPC(24 двойных LC/UPC адаптера), SM 9/125 OS2, стальной, серый, в комплекте: адаптеры, монтажные шнуры 1м, сплайс-кассеты с крышкой, гильзы | 5962 | 5365 | руб. | шт | 1 год | http://www.nikomax.ru/catalog/product/NMF-RP48LCUS2-WS-ES-1U-GY/?section=categories&section=crosses
NIKOMAX | РОССИЯ | ORD | NMF-RP48SCUS2-WS-ES-2U-GY | Оптический кросс NIKOMAX 19", 2U, укомплектованный на 48 портов SC/UPC(48 одинарных SC /UPC адаптеров), SM 9/125 OS2, стальной, серый, в комплекте: адаптеры, монтажные шнуры 1м, сплайс-кассеты с крышкой, гильзы | 5177 | 4556 | руб. | шт | 1 год
NIKOMAX | РОССИЯ | EOL | NMF-WP08SCUS2-OB-GY | Оптический кросс NIKOMAX настенный, укомплектованный на 8 портов SC/UPC(8 одинарных SC/UPC адаптеров), SM 9/125 OS2, стальной, с ключом, серый, в комплекте: адаптеры, монтажные шнуры 1м, ложемент, гильзы | 1515 | 1364 | руб. | шт | 1 год | http://www.nikomax.ru/catalog/product/NMF-WP08SCUS2-OB-GY/?section=categories&section=crosses
NIKOMAX | РОССИЯ | EOL | NMF-WP08FCUS2-OB-GY | Оптический кросс NIKOMAX настенный, укомплектованный на 8 портов FC/UPC(8 одинарных FC/UPC адаптеров), SM 9/125 OS2, стальной, с ключом, серый, в комплекте: адаптеры, монтажные шнуры 1м, ложемент, гильзы | 1668 | 1499 | руб. | шт | 1 год | http://www.nikomax.ru/catalog/product/NMF-WP08FCUS2-OB-GY/?section=categories&section=crosses
NIKOMAX | РОССИЯ | EOL | NMF-WP16SCUS2-IB-GY | Оптический кросс NIKOMAX настенный, укомплектованный на 16 портов SC/UPC(16 одинарных SC/UPC адаптеров), SM 9/125 OS2, стальной, с ключом, серый, в комплекте: адаптеры, монтажные шнуры 1м, сплайс-кассета с крышкой, гильзы | 2949 | 2655 | руб. | шт | 1 год | http://www.nikomax.ru/catalog/product/NMF-WP16SCUS2-IB-GY/?section=categories&section=crosses
NIKOMAX | РОССИЯ | EOL | NMF-WP16FCUS2-IB-GY | Оптический кросс NIKOMAX настенный, укомплектованный на 16 портов FC/UPC(16 одинарных FC/UPC адаптеров), SM 9/125 OS2, стальной, с ключом, серый, в комплекте: адаптеры, монтажные шнуры 1м, сплайс-кассета с крышкой, гильзы | 3253 | 2927 | руб. | шт | 1 год | http://www.nikomax.ru/catalog/product/NMF-WP16FCUS2-IB-GY/?section=categories&section=crosses
Шнуры
Монтажные
NIKOMAX | КИТАЙ |  | NMF-PT1S2C0-SCU-XXX-001-2 | Шнур NIKOMAX волоконно-оптический, монтажный, одномодовый 9/125мкм, стандарта OS2, SC/UPC, LSZH нг(A)-HFLTx, 0.9мм, желтый, 1м, уп-ка 2шт. | 138 | 124 | руб. | упак | 1 год | http://www.nikomax.ru/catalog/product/NMF-PT1S2C0-SCU-xxx-001-2/?section=categories&section=opticalPatchCords
NIKOMAX | КИТАЙ |  | NMF-PT1S2C0-FCU-XXX-001-2 | Шнур NIKOMAX волоконно-оптический, монтажный, одномодовый 9/125мкм, стандарта OS2, FC/UPC, LSZH нг(A)-HFLTx, 0.9мм, желтый, 1м, уп-ка 2шт. | 148 | 133 | руб. | упак | 1 год | http://www.nikomax.ru/catalog/product/NMF-PT1S2C0-FCU-xxx-001-2/?section=categories&section=opticalPatchCords
NIKOMAX | КИТАЙ |  | NMF-PT1S2C0-LCU-XXX-001-2 | Шнур NIKOMAX волоконно-оптический, монтажный, одномодовый 9/125мкм, стандарта OS2, LC/UPC, LSZH нг(A)-HFLTx, 0.9мм, желтый, 1м, уп-ка 2шт. | 138 | 124 | руб. | упак | 1 год | http://www.nikomax.ru/catalog/product/NMF-PT1S2C0-LCU-xxx-001-2/?section=categories&section=opticalPatchCords
NIKOMAX | КИТАЙ |  | NMF-PT1S2C0-STU-XXX-001-2 | Шнур NIKOMAX волоконно-оптический, монтажный, одномодовый 9/125мкм, стандарта OS2, ST/UPC, LSZH нг(A)-HFLTx, 0.9мм, желтый, 1м, уп-ка 2шт. | 143 | 129 | руб. | упак | 1 год | http://www.nikomax.ru/catalog/product/NMF-PT1S2C0-STU-xxx-001-2/?section=categories&section=opticalPatchCords
NIKOMAX | КИТАЙ |  | NMF-PT1S2C0-SCA-XXX-001-2 | Шнур NIKOMAX волоконно-оптический, монтажный, одномодовый 9/125мкм, стандарта OS2, SC/APC, LSZH нг(A)-HFLTx, 0.9мм, желтый, 1м, уп-ка 2шт. | 143 | 129 | руб. | упак | 1 год | http://www.nikomax.ru/catalog/product/NMF-PT1S2C0-SCA-xxx-001-2/?section=categories&section=opticalPatchCords
NIKOMAX | КИТАЙ |  | NMF-PT1S2C0-FCA-XXX-001-2 | Шнур NIKOMAX волоконно-оптический, монтажный, одномодовый 9/125мкм, стандарта OS2, FC/APC, LSZH нг(A)-HFLTx, 0.9мм, желтый, 1м, уп-ка 2шт. | 152 | 137 | руб. | упак | 1 год | http://www.nikomax.ru/catalog/product/NMF-PT1S2C0-FCA-xxx-001-2/?section=categories&section=opticalPatchCords
NIKOMAX | КИТАЙ |  | NMF-PT1S2C0-LCA-XXX-001-2 | Шнур NIKOMAX волоконно-оптический, монтажный, одномодовый 9/125мкм, стандарта OS2, LC/APC, LSZH нг(A)-HFLTx, 0.9мм, желтый, 1м, уп-ка 2шт. | 143 | 129 | руб. | упак | 1 год | http://www.nikomax.ru/catalog/product/NMF-PT1S2C0-LCA-xxx-001-2/?section=categories&section=opticalPatchCords
Соединительные, двойные
NIKOMAX | КИТАЙ |  | NMF-PC2S2C2-SCU-SCU-001 | Шнур NIKOMAX волоконно-оптический, соединительный, одномодовый 9/125мкм, стандарта OS2, SC/UPC-SC/UPC, двойной, LSZH нг(A)-HFLTx, 2мм, желтый, 1м | 273 | 246 | руб. | шт | 1 год | http://www.nikomax.ru/catalog/product/NMF-PC2S2C2-SCU-SCU-xxx/?section=categories&section=opticalPatchCords
NIKOMAX | КИТАЙ |  | NMF-PC2S2C2-SCU-SCU-002 | Шнур NIKOMAX волоконно-оптический, соединительный, одномодовый 9/125мкм, стандарта OS2, SC/UPC-SC/UPC, двойной, LSZH нг(A)-HFLTx, 2мм, желтый, 2м | 286 | 258 | руб. | шт | 1 год | http://www.nikomax.ru/catalog/product/NMF-PC2S2C2-SCU-SCU-xxx/?section=categories&section=opticalPatchCords
NIKOMAX | КИТАЙ |  | NMF-PC2S2C2-SCU-SCU-003 | Шнур NIKOMAX волоконно-оптический, соединительный, одномодовый 9/125мкм, стандарта OS2, SC/UPC-SC/UPC, двойной, LSZH нг(A)-HFLTx, 2мм, желтый, 3м | 296 | 267 | руб. | шт | 1 год | http://www.nikomax.ru/catalog/product/NMF-PC2S2C2-SCU-SCU-xxx/?section=categories&section=opticalPatchCords
NIKOMAX | КИТАЙ |  | NMF-PC2S2C2-SCU-SCU-005 | Шнур NIKOMAX волоконно-оптический, соединительный, одномодовый 9/125мкм, стандарта OS2, SC/UPC-SC/UPC, двойной, LSZH нг(A)-HFLTx, 2мм, желтый, 5м | 319 | 287 | руб. | шт | 1 год | http://www.nikomax.ru/catalog/product/NMF-PC2S2C2-SCU-SCU-xxx/?section=categories&section=opticalPatchCords
NIKOMAX | КИТАЙ |  | NMF-PC2S2C2-FCU-FCU-001 | Шнур NIKOMAX волоконно-оптический, соединительный, одномодовый 9/125мкм, стандарта OS2, FC/UPC-FC/UPC, двойной, LSZH нг(A)-HFLTx, 2мм, желтый, 1м | 291 | 261 | руб. | шт | 1 год | http://www.nikomax.ru/catalog/product/NMF-PC2S2C2-FCU-FCU-xxx/?section=categories&section=opticalPatchCords
NIKOMAX | КИТАЙ |  | NMF-PC2S2C2-FCU-FCU-002 | Шнур NIKOMAX волоконно-оптический, соединительный, одномодовый 9/125мкм, стандарта OS2, FC/UPC-FC/UPC, двойной, LSZH нг(A)-HFLTx, 2мм, желтый, 2м | 306 | 275 | руб. | шт | 1 год | http://www.nikomax.ru/catalog/product/NMF-PC2S2C2-FCU-FCU-xxx/?section=categories&section=opticalPatchCords
NIKOMAX | КИТАЙ |  | NMF-PC2S2C2-FCU-FCU-003 | Шнур NIKOMAX волоконно-оптический, соединительный, одномодовый 9/125мкм, стандарта OS2, FC/UPC-FC/UPC, двойной, LSZH нг(A)-HFLTx, 2мм, желтый, 3м | 316 | 285 | руб. | шт | 1 год | http://www.nikomax.ru/catalog/product/NMF-PC2S2C2-FCU-FCU-xxx/?section=categories&section=opticalPatchCords
NIKOMAX | КИТАЙ |  | NMF-PC2S2C2-LCU-LCU-001 | Шнур NIKOMAX волоконно-оптический, соединительный, одномодовый 9/125мкм, стандарта OS2, LC/UPC-LC/UPC, двойной, LSZH нг(A)-HFLTx, 2мм, желтый, 1м | 273 | 246 | руб. | шт | 1 год | http://www.nikomax.ru/catalog/product/NMF-PC2S2C2-LCU-LCU-xxx/?section=categories&section=opticalPatchCords
NIKOMAX | КИТАЙ |  | NMF-PC2S2C2-LCU-LCU-002 | Шнур NIKOMAX волоконно-оптический, соединительный, одномодовый 9/125мкм, стандарта OS2, LC/UPC-LC/UPC, двойной, LSZH нг(A)-HFLTx, 2мм, желтый, 2м | 286 | 258 | руб. | шт | 1 год | http://www.nikomax.ru/catalog/product/NMF-PC2S2C2-LCU-LCU-xxx/?section=categories&section=opticalPatchCords
NIKOMAX | КИТАЙ |  | NMF-PC2S2C2-LCU-LCU-003 | Шнур NIKOMAX волоконно-оптический, соединительный, одномодовый 9/125мкм, стандарта OS2, LC/UPC-LC/UPC, двойной, LSZH нг(A)-HFLTx, 2мм, желтый, 3м | 296 | 267 | руб. | шт | 1 год | http://www.nikomax.ru/catalog/product/NMF-PC2S2C2-LCU-LCU-xxx/?section=categories&section=opticalPatchCords
NIKOMAX | КИТАЙ |  | NMF-PC2S2C2-LCU-LCU-005 | Шнур NIKOMAX волоконно-оптический, соединительный, одномодовый 9/125мкм, стандарта OS2, LC/UPC-LC/UPC, двойной, LSZH нг(A)-HFLTx, 2мм, желтый, 5м | 319 | 287 | руб. | шт | 1 год | http://www.nikomax.ru/catalog/product/NMF-PC2S2C2-LCU-LCU-xxx/?section=categories&section=opticalPatchCords
NIKOMAX | КИТАЙ |  | NMF-PC2S2C2-LCU-LCU-010 | Шнур NIKOMAX волоконно-оптический, соединительный, одномодовый 9/125мкм, стандарта OS2, LC/UPC-LC/UPC, двойной, LSZH нг(A)-HFLTx, 2мм, желтый, 10м | 378 | 340 | руб. | шт | 1 год | http://www.nikomax.ru/catalog/product/NMF-PC2S2C2-LCU-LCU-xxx/?section=categories&section=opticalPatchCords
NIKOMAX | КИТАЙ |  | NMF-PC2S2C2-LCU-LCU-015 | Шнур NIKOMAX волоконно-оптический, соединительный, одномодовый 9/125мкм, стандарта OS2, LC/UPC-LC/UPC, двойной, LSZH нг(A)-HFLTx, 2мм, желтый, 15м | 438 | 394 | руб. | шт | 1 год | http://www.nikomax.ru/catalog/product/NMF-PC2S2C2-LCU-LCU-xxx/?section=categories&section=opticalPatchCords
NIKOMAX | КИТАЙ |  | NMF-PC2S2C2-LCU-LCU-020 | Шнур NIKOMAX волоконно-оптический, соединительный, одномодовый 9/125мкм, стандарта OS2, LC/UPC-LC/UPC, двойной, LSZH нг(A)-HFLTx, 2мм, желтый, 20м | 497 | 447 | руб. | шт | 1 год | http://www.nikomax.ru/catalog/product/NMF-PC2S2C2-LCU-LCU-xxx/?section=categories&section=opticalPatchCords
Соединительные, одинарные
NIKOMAX | КИТАЙ |  | NMF-PC1S2C2-SCU-SCU-001 | Шнур NIKOMAX волоконно-оптический, соединительный, одномодовый 9/125мкм, стандарта OS2, SC/UPC-SC/UPC, одинарный, LSZH нг(A)-HFLTx, 2мм, желтый, 1м | 138 | 124 | руб. | шт | 1 год | http://www.nikomax.ru/catalog/product/NMF-PC1S2C2-SCU-SCU-xxx/?section=categories&section=opticalPatchCords
NIKOMAX | КИТАЙ |  | NMF-PC1S2C2-SCU-SCU-002 | Шнур NIKOMAX волоконно-оптический, соединительный, одномодовый 9/125мкм, стандарта OS2, SC/UPC-SC/UPC, одинарный, LSZH нг(A)-HFLTx, 2мм, желтый, 2м | 143 | 129 | руб. | шт | 1 год | http://www.nikomax.ru/catalog/product/NMF-PC1S2C2-SCU-SCU-xxx/?section=categories&section=opticalPatchCords
NIKOMAX | КИТАЙ |  | NMF-PC1S2C2-SCU-SCU-003 | Шнур NIKOMAX волоконно-оптический, соединительный, одномодовый 9/125мкм, стандарта OS2, SC/UPC-SC/UPC, одинарный, LSZH нг(A)-HFLTx, 2мм, желтый, 3м | 150 | 135 | руб. | шт | 1 год | http://www.nikomax.ru/catalog/product/NMF-PC1S2C2-SCU-SCU-xxx/?section=categories&section=opticalPatchCords
NIKOMAX | КИТАЙ |  | NMF-PC1S2C2-SCU-SCU-005 | Шнур NIKOMAX волоконно-оптический, соединительный, одномодовый 9/125мкм, стандарта OS2, SC/UPC-SC/UPC, одинарный, LSZH нг(A)-HFLTx, 2мм, желтый, 5м | 163 | 147 | руб. | шт | 1 год | http://www.nikomax.ru/catalog/product/NMF-PC1S2C2-SCU-SCU-xxx/?section=categories&section=opticalPatchCords
NIKOMAX | КИТАЙ |  | NMF-PC1S2C2-SCU-SCU-010 | Шнур NIKOMAX волоконно-оптический, соединительный, одномодовый 9/125мкм, стандарта OS2, SC/UPC-SC/UPC, одинарный, LSZH нг(A)-HFLTx, 2мм, желтый, 10м | 190 | 171 | руб. | шт | 1 год | http://www.nikomax.ru/catalog/product/NMF-PC1S2C2-SCU-SCU-xxx/?section=categories&section=opticalPatchCords
NIKOMAX | КИТАЙ |  | NMF-PC1S2C2-FCU-FCU-001 | Шнур NIKOMAX волоконно-оптический, соединительный, одномодовый 9/125мкм, стандарта OS2, FC/UPC-FC/UPC, одинарный, LSZH нг(A)-HFLTx, 2мм, желтый, 1м | 148 | 133 | руб. | шт | 1 год | http://www.nikomax.ru/catalog/product/NMF-PC1S2C2-FCU-FCU-xxx/?section=categories&section=opticalPatchCords
NIKOMAX | КИТАЙ |  | NMF-PC1S2C2-FCU-FCU-002 | Шнур NIKOMAX волоконно-оптический, соединительный, одномодовый 9/125мкм, стандарта OS2, FC/UPC-FC/UPC, одинарный, LSZH нг(A)-HFLTx, 2мм, желтый, 2м | 152 | 137 | руб. | шт | 1 год | http://www.nikomax.ru/catalog/product/NMF-PC1S2C2-FCU-FCU-xxx/?section=categories&section=opticalPatchCords
NIKOMAX | КИТАЙ |  | NMF-PC1S2C2-FCU-FCU-003 | Шнур NIKOMAX волоконно-оптический, соединительный, одномодовый 9/125мкм, стандарта OS2, FC/UPC-FC/UPC, одинарный, LSZH нг(A)-HFLTx, 2мм, желтый, 3м | 161 | 145 | руб. | шт | 1 год | http://www.nikomax.ru/catalog/product/NMF-PC1S2C2-FCU-FCU-xxx/?section=categories&section=opticalPatchCords
NIKOMAX | КИТАЙ |  | NMF-PC1S2C2-LCU-LCU-001 | Шнур NIKOMAX волоконно-оптический, соединительный, одномодовый 9/125мкм, стандарта OS2, LC/UPC-LC/UPC, одинарный, LSZH нг(A)-HFLTx, 2мм, желтый, 1м | 138 | 124 | руб. | шт | 1 год | http://www.nikomax.ru/catalog/product/NMF-PC1S2C2-LCU-LCU-xxx/?section=categories&section=opticalPatchCords
NIKOMAX | КИТАЙ |  | NMF-PC1S2C2-LCU-LCU-002 | Шнур NIKOMAX волоконно-оптический, соединительный, одномодовый 9/125мкм, стандарта OS2, LC/UPC-LC/UPC, одинарный, LSZH нг(A)-HFLTx, 2мм, желтый, 2м | 143 | 129 | руб. | шт | 1 год | http://www.nikomax.ru/catalog/product/NMF-PC1S2C2-LCU-LCU-xxx/?section=categories&section=opticalPatchCords
NIKOMAX | КИТАЙ |  | NMF-PC1S2C2-LCU-LCU-003 | Шнур NIKOMAX волоконно-оптический, соединительный, одномодовый 9/125мкм, стандарта OS2, LC/UPC-LC/UPC, одинарный, LSZH нг(A)-HFLTx, 2мм, желтый, 3м | 150 | 135 | руб. | шт | 1 год | http://www.nikomax.ru/catalog/product/NMF-PC1S2C2-LCU-LCU-xxx/?section=categories&section=opticalPatchCords
NIKOMAX | КИТАЙ |  | NMF-PC1S2C2-LCU-LCU-005 | Шнур NIKOMAX волоконно-оптический, соединительный, одномодовый 9/125мкм, стандарта OS2, LC/UPC-LC/UPC, одинарный, LSZH нг(A)-HFLTx, 2мм, желтый, 5м | 163 | 147 | руб. | шт | 1 год | http://www.nikomax.ru/catalog/product/NMF-PC1S2C2-LCU-LCU-xxx/?section=categories&section=opticalPatchCords
NIKOMAX | КИТАЙ |  | NMF-PC1S2C2-LCU-LCU-010 | Шнур NIKOMAX волоконно-оптический, соединительный, одномодовый 9/125мкм, стандарта OS2, LC/UPC-LC/UPC, одинарный, LSZH нг(A)-HFLTx, 2мм, желтый, 10м | 190 | 171 | руб. | шт | 1 год | http://www.nikomax.ru/catalog/product/NMF-PC1S2C2-LCU-LCU-xxx/?section=categories&section=opticalPatchCords
NIKOMAX | КИТАЙ |  | NMF-PC1S2C2-SCA-SCA-001 | Шнур NIKOMAX волоконно-оптический, соединительный, одномодовый 9/125мкм, стандарта OS2, SC/APC-SC/APC, одинарный, LSZH нг(A)-HFLTx, 2мм, желтый, 1м | 143 | 129 | руб. | шт | 1 год | http://www.nikomax.ru/catalog/product/NMF-PC1S2C2-SCA-SCA-xxx/?section=categories&section=opticalPatchCords
NIKOMAX | КИТАЙ |  | NMF-PC1S2C2-SCA-SCA-002 | Шнур NIKOMAX волоконно-оптический, соединительный, одномодовый 9/125мкм, стандарта OS2, SC/APC-SC/APC, одинарный, LSZH нг(A)-HFLTx, 2мм, желтый, 2м | 148 | 133 | руб. | шт | 1 год | http://www.nikomax.ru/catalog/product/NMF-PC1S2C2-SCA-SCA-xxx/?section=categories&section=opticalPatchCords
NIKOMAX | КИТАЙ |  | NMF-PC1S2C2-SCA-SCA-003 | Шнур NIKOMAX волоконно-оптический, соединительный, одномодовый 9/125мкм, стандарта OS2, SC/APC-SC/APC, одинарный, LSZH нг(A)-HFLTx, 2мм, желтый, 3м | 153 | 138 | руб. | шт | 1 год | http://www.nikomax.ru/catalog/product/NMF-PC1S2C2-SCA-SCA-xxx/?section=categories&section=opticalPatchCords
Переходные, двойные
NIKOMAX | КИТАЙ |  | NMF-PC2S2C2-SCU-FCU-001 | Шнур NIKOMAX волоконно-оптический, переходной, одномодовый 9/125мкм, стандарта OS2, SC/UPC-FC/UPC, двойной, LSZH нг(A)-HFLTx, 2мм, желтый, 1м | 279 | 251 | руб. | шт | 1 год | http://www.nikomax.ru/catalog/product/NMF-PC2S2C2-SCU-FCU-xxx/?section=categories&section=opticalPatchCords
NIKOMAX | КИТАЙ |  | NMF-PC2S2C2-SCU-FCU-002 | Шнур NIKOMAX волоконно-оптический, переходной, одномодовый 9/125мкм, стандарта OS2, SC/UPC-FC/UPC, двойной, LSZH нг(A)-HFLTx, 2мм, желтый, 2м | 294 | 265 | руб. | шт | 1 год | http://www.nikomax.ru/catalog/product/NMF-PC2S2C2-SCU-FCU-xxx/?section=categories&section=opticalPatchCords
NIKOMAX | КИТАЙ |  | NMF-PC2S2C2-SCU-FCU-003 | Шнур NIKOMAX волоконно-оптический, переходной, одномодовый 9/125мкм, стандарта OS2, SC/UPC-FC/UPC, двойной, LSZH нг(A)-HFLTx, 2мм, желтый, 3м | 309 | 279 | руб. | шт | 1 год | http://www.nikomax.ru/catalog/product/NMF-PC2S2C2-SCU-FCU-xxx/?section=categories&section=opticalPatchCords
NIKOMAX | КИТАЙ |  | NMF-PC2S2C2-SCU-LCU-001 | Шнур NIKOMAX волоконно-оптический, переходной, одномодовый 9/125мкм, стандарта OS2, SC/UPC-LC/UPC, двойной, LSZH нг(A)-HFLTx, 2мм, желтый, 1м | 273 | 246 | руб. | шт | 1 год | http://www.nikomax.ru/catalog/product/NMF-PC2S2C2-SCU-LCU-xxx/?section=categories&section=opticalPatchCords
NIKOMAX | КИТАЙ |  | NMF-PC2S2C2-SCU-LCU-002 | Шнур NIKOMAX волоконно-оптический, переходной, одномодовый 9/125мкм, стандарта OS2, SC/UPC-LC/UPC, двойной, LSZH нг(A)-HFLTx, 2мм, желтый, 2м | 286 | 258 | руб. | шт | 1 год | http://www.nikomax.ru/catalog/product/NMF-PC2S2C2-SCU-LCU-xxx/?section=categories&section=opticalPatchCords
NIKOMAX | КИТАЙ |  | NMF-PC2S2C2-SCU-LCU-003 | Шнур NIKOMAX волоконно-оптический, переходной, одномодовый 9/125мкм, стандарта OS2, SC/UPC-LC/UPC, двойной, LSZH нг(A)-HFLTx, 2мм, желтый, 3м | 296 | 267 | руб. | шт | 1 год | http://www.nikomax.ru/catalog/product/NMF-PC2S2C2-SCU-LCU-xxx/?section=categories&section=opticalPatchCords
NIKOMAX | КИТАЙ |  | NMF-PC2S2C2-SCU-LCU-005 | Шнур NIKOMAX волоконно-оптический, переходной, одномодовый 9/125мкм, стандарта OS2, SC/UPC-LC/UPC, двойной, LSZH нг(A)-HFLTx, 2мм, желтый, 5м | 319 | 287 | руб. | шт | 1 год | http://www.nikomax.ru/catalog/product/NMF-PC2S2C2-SCU-LCU-xxx/?section=categories&section=opticalPatchCords
NIKOMAX | КИТАЙ |  | NMF-PC2S2C2-SCU-LCU-010 | Шнур NIKOMAX волоконно-оптический, переходной, одномодовый 9/125мкм, стандарта OS2, SC/UPC-LC/UPC, двойной, LSZH нг(A)-HFLTx, 2мм, желтый, 10м | 378 | 340 | руб. | шт | 1 год | http://www.nikomax.ru/catalog/product/NMF-PC2S2C2-SCU-LCU-xxx/?section=categories&section=opticalPatchCords
NIKOMAX | КИТАЙ |  | NMF-PC2S2C2-SCU-SCA-001 | Шнур NIKOMAX волоконно-оптический, переходной, одномодовый 9/125мкм, стандарта OS2, SC/UPC-SC/APC, двойной, LSZH нг(A)-HFLTx, 2мм, желтый, 1м | 279 | 251 | руб. | шт | 1 год | http://www.nikomax.ru/catalog/product/NMF-PC2S2%D0%A12-SCU-SCA-xxx/?section=categories&section=opticalPatchCords
NIKOMAX | КИТАЙ |  | NMF-PC2S2C2-SCU-SCA-002 | Шнур NIKOMAX волоконно-оптический, переходной, одномодовый 9/125мкм, стандарта OS2, SC/UPC-SC/APC, двойной, LSZH нг(A)-HFLTx, 2мм, желтый, 2м | 291 | 261 | руб. | шт | 1 год | http://www.nikomax.ru/catalog/product/NMF-PC2S2%D0%A12-SCU-SCA-xxx/?section=categories&section=opticalPatchCords
NIKOMAX | КИТАЙ |  | NMF-PC2S2C2-FCU-LCU-001 | Шнур NIKOMAX волоконно-оптический, переходной, одномодовый 9/125мкм, стандарта OS2, FC/UPC-LC/UPC, двойной, LSZH нг(A)-HFLTx, 2мм, желтый, 1м | 279 | 251 | руб. | шт | 1 год | http://www.nikomax.ru/catalog/product/NMF-PC2S2C2-FCU-LCU-xxx/?section=categories&section=opticalPatchCords
NIKOMAX | КИТАЙ |  | NMF-PC2S2C2-FCU-LCU-002 | Шнур NIKOMAX волоконно-оптический, переходной, одномодовый 9/125мкм, стандарта OS2, FC/UPC-LC/UPC, двойной, LSZH нг(A)-HFLTx, 2мм, желтый, 2м | 294 | 265 | руб. | шт | 1 год | http://www.nikomax.ru/catalog/product/NMF-PC2S2C2-FCU-LCU-xxx/?section=categories&section=opticalPatchCords
NIKOMAX | КИТАЙ |  | NMF-PC2S2C2-FCU-LCU-003 | Шнур NIKOMAX волоконно-оптический, переходной, одномодовый 9/125мкм, стандарта OS2, FC/UPC-LC/UPC, двойной, LSZH нг(A)-HFLTx, 2мм, желтый, 3м | 309 | 279 | руб. | шт | 1 год | http://www.nikomax.ru/catalog/product/NMF-PC2S2C2-FCU-LCU-xxx/?section=categories&section=opticalPatchCords
NIKOMAX | КИТАЙ |  | NMF-PC2S2C2-FCU-LCU-005 | Шнур NIKOMAX волоконно-оптический, переходной, одномодовый 9/125мкм, стандарта OS2, FC/UPC-LC/UPC, двойной, LSZH нг(A)-HFLTx, 2мм, желтый, 5м | 328 | 296 | руб. | шт | 1 год | http://www.nikomax.ru/catalog/product/NMF-PC2S2C2-FCU-LCU-xxx/?section=categories&section=opticalPatchCords
NIKOMAX | КИТАЙ |  | NMF-PC2S2C2-FCU-LCU-010 | Шнур NIKOMAX волоконно-оптический, переходной, одномодовый 9/125мкм, стандарта OS2, FC/UPC-LC/UPC, двойной, LSZH нг(A)-HFLTx, 2мм, желтый, 10м | 389 | 350 | руб. | шт | 1 год | http://www.nikomax.ru/catalog/product/NMF-PC2S2C2-FCU-LCU-xxx/?section=categories&section=opticalPatchCords
Переходные, одинарные
NIKOMAX | КИТАЙ |  | NMF-PC1S2C2-SCU-FCU-001 | Шнур NIKOMAX волоконно-оптический, переходной, одномодовый 9/125мкм, стандарта OS2, SC/UPC-FC/UPC, одинарный, LSZH нг(A)-HFLTx, 2мм, желтый, 1м | 143 | 129 | руб. | шт | 1 год | http://www.nikomax.ru/catalog/product/NMF-PC1S2C2-SCU-FCU-xxx/?section=categories&section=opticalPatchCords
NIKOMAX | КИТАЙ |  | NMF-PC1S2C2-SCU-FCU-002 | Шнур NIKOMAX волоконно-оптический, переходной, одномодовый 9/125мкм, стандарта OS2, SC/UPC-FC/UPC, одинарный, LSZH нг(A)-HFLTx, 2мм, желтый, 2м | 148 | 133 | руб. | шт | 1 год | http://www.nikomax.ru/catalog/product/NMF-PC1S2C2-SCU-FCU-xxx/?section=categories&section=opticalPatchCords
NIKOMAX | КИТАЙ |  | NMF-PC1S2C2-SCU-FCU-003 | Шнур NIKOMAX волоконно-оптический, переходной, одномодовый 9/125мкм, стандарта OS2, SC/UPC-FC/UPC, одинарный, LSZH нг(A)-HFLTx, 2мм, желтый, 3м | 153 | 138 | руб. | шт | 1 год | http://www.nikomax.ru/catalog/product/NMF-PC1S2C2-SCU-FCU-xxx/?section=categories&section=opticalPatchCords
NIKOMAX | КИТАЙ |  | NMF-PC1S2C2-SCU-FCU-005 | Шнур NIKOMAX волоконно-оптический, переходной, одномодовый 9/125мкм, стандарта OS2, SC/UPC-FC/UPC, одинарный, LSZH нг(A)-HFLTx, 2мм, желтый, 5м | 167 | 150 | руб. | шт | 1 год | http://www.nikomax.ru/catalog/product/NMF-PC1S2C2-SCU-FCU-xxx/?section=categories&section=opticalPatchCords
NIKOMAX | КИТАЙ |  | NMF-PC1S2C2-SCU-FCU-010 | Шнур NIKOMAX волоконно-оптический, переходной, одномодовый 9/125мкм, стандарта OS2, SC/UPC-FC/UPC, одинарный, LSZH нг(A)-HFLTx, 2мм, желтый, 10м | 193 | 174 | руб. | шт | 1 год | http://www.nikomax.ru/catalog/product/NMF-PC1S2C2-SCU-FCU-xxx/?section=categories&section=opticalPatchCords
NIKOMAX | КИТАЙ |  | NMF-PC1S2C2-SCU-LCU-001 | Шнур NIKOMAX волоконно-оптический, переходной, одномодовый 9/125мкм, стандарта OS2, SC/UPC-LC/UPC, одинарный, LSZH нг(A)-HFLTx, 2мм, желтый, 1м | 138 | 124 | руб. | шт | 1 год | http://www.nikomax.ru/catalog/product/NMF-PC1S2C2-SCU-LCU-xxx/?section=categories&section=opticalPatchCords
NIKOMAX | КИТАЙ |  | NMF-PC1S2C2-SCU-LCU-002 | Шнур NIKOMAX волоконно-оптический, переходной, одномодовый 9/125мкм, стандарта OS2, SC/UPC-LC/UPC, одинарный, LSZH нг(A)-HFLTx, 2мм, желтый, 2м | 143 | 129 | руб. | шт | 1 год | http://www.nikomax.ru/catalog/product/NMF-PC1S2C2-SCU-LCU-xxx/?section=categories&section=opticalPatchCords
NIKOMAX | КИТАЙ |  | NMF-PC1S2C2-SCU-LCU-003 | Шнур NIKOMAX волоконно-оптический, переходной, одномодовый 9/125мкм, стандарта OS2, SC/UPC-LC/UPC, одинарный, LSZH нг(A)-HFLTx, 2мм, желтый, 3м | 150 | 135 | руб. | шт | 1 год | http://www.nikomax.ru/catalog/product/NMF-PC1S2C2-SCU-LCU-xxx/?section=categories&section=opticalPatchCords
NIKOMAX | КИТАЙ |  | NMF-PC1S2C2-SCU-LCU-005 | Шнур NIKOMAX волоконно-оптический, переходной, одномодовый 9/125мкм, стандарта OS2, SC/UPC-LC/UPC, одинарный, LSZH нг(A)-HFLTx, 2мм, желтый, 5м | 163 | 147 | руб. | шт | 1 год | http://www.nikomax.ru/catalog/product/NMF-PC1S2C2-SCU-LCU-xxx/?section=categories&section=opticalPatchCords
NIKOMAX | КИТАЙ |  | NMF-PC1S2C2-SCU-LCU-010 | Шнур NIKOMAX волоконно-оптический, переходной, одномодовый 9/125мкм, стандарта OS2, SC/UPC-LC/UPC, одинарный, LSZH нг(A)-HFLTx, 2мм, желтый, 10м | 190 | 171 | руб. | шт | 1 год | http://www.nikomax.ru/catalog/product/NMF-PC1S2C2-SCU-LCU-xxx/?section=categories&section=opticalPatchCords
NIKOMAX | КИТАЙ |  | NMF-PC1S2C2-SCU-STU-001 | Шнур NIKOMAX волоконно-оптический, переходной, одномодовый 9/125мкм, стандарта OS2, SC/UPC-ST/UPC, одинарный, LSZH нг(A)-HFLTx, 2мм, желтый, 1м | 140 | 126 | руб. | шт | 1 год | http://www.nikomax.ru/catalog/product/NMF-PC1S2C2-SCU-STU-xxx/?section=categories&section=opticalPatchCords
NIKOMAX | КИТАЙ |  | NMF-PC1S2C2-SCU-STU-002 | Шнур NIKOMAX волоконно-оптический, переходной, одномодовый 9/125мкм, стандарта OS2, SC/UPC-ST/UPC, одинарный, LSZH нг(A)-HFLTx, 2мм, желтый, 2м | 146 | 132 | руб. | шт | 1 год | http://www.nikomax.ru/catalog/product/NMF-PC1S2C2-SCU-STU-xxx/?section=categories&section=opticalPatchCords
NIKOMAX | КИТАЙ |  | NMF-PC1S2C2-SCU-STU-003 | Шнур NIKOMAX волоконно-оптический, переходной, одномодовый 9/125мкм, стандарта OS2, SC/UPC-ST/UPC, одинарный, LSZH нг(A)-HFLTx, 2мм, желтый, 3м | 152 | 137 | руб. | шт | 1 год | http://www.nikomax.ru/catalog/product/NMF-PC1S2C2-SCU-STU-xxx/?section=categories&section=opticalPatchCords
NIKOMAX | КИТАЙ |  | NMF-PC1S2C2-SCU-SCA-001 | Шнур NIKOMAX волоконно-оптический, переходной, одномодовый 9/125мкм, стандарта OS2, SC/UPC-SC/APC, одинарный, LSZH нг(A)-HFLTx, 2мм, желтый, 1м | 140 | 126 | руб. | шт | 1 год | http://www.nikomax.ru/catalog/product/NMF-PC1S2C2-SCU-SCA-xxx/?section=categories&section=opticalPatchCords
NIKOMAX | КИТАЙ |  | NMF-PC1S2C2-SCU-SCA-002 | Шнур NIKOMAX волоконно-оптический, переходной, одномодовый 9/125мкм, стандарта OS2, SC/UPC-SC/APC, одинарный, LSZH нг(A)-HFLTx, 2мм, желтый, 2м | 146 | 132 | руб. | шт | 1 год | http://www.nikomax.ru/catalog/product/NMF-PC1S2C2-SCU-SCA-xxx/?section=categories&section=opticalPatchCords
NIKOMAX | КИТАЙ |  | NMF-PC1S2C2-SCU-SCA-003 | Шнур NIKOMAX волоконно-оптический, переходной, одномодовый 9/125мкм, стандарта OS2, SC/UPC-SC/APC, одинарный, LSZH нг(A)-HFLTx, 2мм, желтый, 3м | 152 | 137 | руб. | шт | 1 год | http://www.nikomax.ru/catalog/product/NMF-PC1S2C2-SCU-SCA-xxx/?section=categories&section=opticalPatchCords
NIKOMAX | КИТАЙ |  | NMF-PC1S2C2-FCU-LCU-001 | Шнур NIKOMAX волоконно-оптический, переходной, одномодовый 9/125мкм, стандарта OS2, FC/UPC-LC/UPC, одинарный, LSZH нг(A)-HFLTx, 2мм, желтый, 1м | 143 | 129 | руб. | шт | 1 год | http://www.nikomax.ru/catalog/product/NMF-PC1S2C2-FCU-LCU-xxx/?section=categories&section=opticalPatchCords
NIKOMAX | КИТАЙ |  | NMF-PC1S2C2-FCU-LCU-002 | Шнур NIKOMAX волоконно-оптический, переходной, одномодовый 9/125мкм, стандарта OS2, FC/UPC-LC/UPC, одинарный, LSZH нг(A)-HFLTx, 2мм, желтый, 2м | 148 | 133 | руб. | шт | 1 год | http://www.nikomax.ru/catalog/product/NMF-PC1S2C2-FCU-LCU-xxx/?section=categories&section=opticalPatchCords
NIKOMAX | КИТАЙ |  | NMF-PC1S2C2-FCU-LCU-003 | Шнур NIKOMAX волоконно-оптический, переходной, одномодовый 9/125мкм, стандарта OS2, FC/UPC-LC/UPC, одинарный, LSZH нг(A)-HFLTx, 2мм, желтый, 3м | 153 | 138 | руб. | шт | 1 год | http://www.nikomax.ru/catalog/product/NMF-PC1S2C2-FCU-LCU-xxx/?section=categories&section=opticalPatchCords
NIKOMAX | КИТАЙ |  | NMF-PC1S2C2-FCU-LCU-005 | Шнур NIKOMAX волоконно-оптический, переходной, одномодовый 9/125мкм, стандарта OS2, FC/UPC-LC/UPC, одинарный, LSZH нг(A)-HFLTx, 2мм, желтый, 5м | 167 | 150 | руб. | шт | 1 год | http://www.nikomax.ru/catalog/product/NMF-PC1S2C2-FCU-LCU-xxx/?section=categories&section=opticalPatchCords
NIKOMAX | КИТАЙ |  | NMF-PC1S2C2-FCU-LCU-010 | Шнур NIKOMAX волоконно-оптический, переходной, одномодовый 9/125мкм, стандарта OS2, FC/UPC-LC/UPC, одинарный, LSZH нг(A)-HFLTx, 2мм, желтый, 10м | 193 | 174 | руб. | шт | 1 год | http://www.nikomax.ru/catalog/product/NMF-PC1S2C2-FCU-LCU-xxx/?section=categories&section=opticalPatchCords
NIKOMAX | КИТАЙ |  | NMF-PC1S2C2-FCU-LCU-015 | Шнур NIKOMAX волоконно-оптический, переходной, одномодовый 9/125мкм, стандарта OS2, FC/UPC-LC/UPC, одинарный, LSZH нг(A)-HFLTx, 2мм, желтый, 15м | 224 | 202 | руб. | шт | 1 год | http://www.nikomax.ru/catalog/product/NMF-PC1S2C2-FCU-LCU-xxx/?section=categories&section=opticalPatchCords
Адаптеры
NIKOMAX | КИТАЙ |  | NMF-OA1SM-SCU-SCU-2 | Адаптер NIKOMAX волоконно-оптический, соединительный, одномодовый, SC/UPC-SC/UPC, одинарный, пластиковый, синий, уп-ка 2шт. | 55 | 50 | руб. | упак | 1 год | http://www.nikomax.ru/catalog/product/NMF-OA1SM-SCU-SCU-2/?section=categories&section=opticalAdapters
NIKOMAX | КИТАЙ |  | NMF-OA2SM-SCU-SCU-2 | Адаптер NIKOMAX волоконно-оптический, соединительный, одномодовый, SC/UPC-SC/UPC, двойной, пластиковый, синий, уп-ка 2шт. | 112 | 100 | руб. | упак | 1 год | http://www.nikomax.ru/catalog/product/NMF-OA2SM-SCU-SCU-2/?section=categories&section=opticalAdapters
NIKOMAX | КИТАЙ | EOL | NMF-OA1SM-FCU-FCU-2 | Адаптер NIKOMAX волоконно-оптический, соединительный, одномодовый, FC/UPC-FC/UPC, одинарный, латунный, тип D, металлик, уп-ка 2шт. | 72 | 65 | руб. | упак | 1 год | http://www.nikomax.ru/catalog/product/NMF-OA1SM-FCU-FCU-2/?section=categories&section=opticalAdapters
NIKOMAX | КИТАЙ |  | NMF-OA2SM-LCU-LCU-2 | Адаптер NIKOMAX волоконно-оптический, соединительный, одномодовый, LC/UPC-LC/UPC, двойной, пластиковый, синий, уп-ка 2шт. | 183 | 164 | руб. | упак | 1 год | http://www.nikomax.ru/catalog/product/NMF-OA2SM-LCU-LCU-2/?section=categories&section=opticalAdapters
NIKOMAX | КИТАЙ | EOL | NMF-OA1SM-STU-STU-2 | Адаптер NIKOMAX волоконно-оптический, соединительный, одномодовый, ST/UPC-ST/UPC, одинарный, латунный, металлик, уп-ка 2шт. | 58 | 52 | руб. | упак | 1 год | http://www.nikomax.ru/catalog/product/NMF-OA1SM-STU-STU-2/?section=categories&section=opticalAdapters
NIKOMAX | КИТАЙ |  | NMF-OA1SM-SCA-SCA-2 | Адаптер NIKOMAX волоконно-оптический, соединительный, одномодовый, SC/APC-SC/APC, одинарный, пластиковый, зеленый, уп-ка 2шт. | 55 | 50 | руб. | упак | 1 год | http://www.nikomax.ru/catalog/product/NMF-OA1SM-SCA-SCA-2/?section=categories&section=opticalAdapters
NIKOMAX | КИТАЙ |  | NMF-OA2SM-SCA-SCA-2 | Адаптер NIKOMAX волоконно-оптический, соединительный, одномодовый, SC/APC-SC/APC, двойной, пластиковый, зеленый, уп-ка 2шт. | 112 | 100 | руб. | упак | 1 год | http://www.nikomax.ru/catalog/product/NMF-OA2SM-SCA-SCA-2/?section=categories&section=opticalAdapters
NIKOMAX | КИТАЙ | EOL | NMF-OA1SM-FCA-FCA-2 | Адаптер NIKOMAX волоконно-оптический, соединительный, одномодовый, FC/APC-FC/APC, одинарный, латунный, тип D, металлик, уп-ка 2шт. | 79 | 71 | руб. | упак | 1 год | http://www.nikomax.ru/catalog/product/NMF-OA1SM-FCA-FCA-2/?section=categories&section=opticalAdapters
NIKOMAX | КИТАЙ |  | NMF-OA2SM-LCA-LCA-2 | Адаптер NIKOMAX волоконно-оптический, соединительный, одномодовый, LC/APC-LC/APC, двойной, пластиковый, зеленый, уп-ка 2шт. | 183 | 164 | руб. | упак | 1 год | http://www.nikomax.ru/catalog/product/NMF-OA2SM-LCA-LCA-2/?section=categories&section=opticalAdapters
MultiMode 50/125 класс OM4
Кабели
Распределительные
Отрезаемые по метрам
NIKOLAN | КИТАЙ |  | NKL-F-002M4I-00C-MG-F001 | Кабель NIKOLAN волоконно-оптический, 2 волокна, многомодовый 50/125мкм, стандарта ОМ4, внутренний/внешний, распределительный, с плотным буфером, LSZH нг(A)-HFLTx, маджента - гарантия: 5 лет расширенная / 25 лет системная (отгрузка может осуществляется с использованием альтернативного барабана, который подбирается в зависимости от требуемой длины и является отдельной позицией в прайс-листе) | 55689 | 50121 | руб. | км | 5 лет / 25 лет системная | http://www.nikomax.ru/catalog/section/categories/opticalCables/product/NKL-F-xxxM4I-00C-MG/
NIKOLAN | КИТАЙ |  | NKL-F-004M4I-00C-MG-F001 | Кабель NIKOLAN волоконно-оптический, 4 волокна, многомодовый 50/125мкм, стандарта ОМ4, внутренний/внешний, распределительный, с плотным буфером, LSZH нг(A)-HFLTx, маджента - гарантия: 5 лет расширенная / 25 лет системная (отгрузка может осуществляется с использованием альтернативного барабана, который подбирается в зависимости от требуемой длины и является отдельной позицией в прайс-листе) | 112158 | 100942 | руб. | км | 5 лет / 25 лет системная | http://www.nikomax.ru/catalog/section/categories/opticalCables/product/NKL-F-xxxM4I-00C-MG/
NIKOLAN | КИТАЙ |  | NKL-F-008M4I-00C-MG-F001 | Кабель NIKOLAN волоконно-оптический, 8 волокон, многомодовый 50/125мкм, стандарта ОМ4, внутренний/внешний, распределительный, с плотным буфером, LSZH нг(A)-HFLTx, маджента - гарантия: 5 лет расширенная / 25 лет системная (отгрузка может осуществляется с использованием альтернативного барабана, который подбирается в зависимости от требуемой длины и является отдельной позицией в прайс-листе) | 210152 | 189136 | руб. | км | 5 лет / 25 лет системная | http://www.nikomax.ru/catalog/section/categories/opticalCables/product/NKL-F-xxxM4I-00C-MG/
NIKOLAN | КИТАЙ |  | NKL-F-012M4I-00C-MG-F001 | Кабель NIKOLAN волоконно-оптический, 12 волокон, многомодовый 50/125мкм, стандарта ОМ4, внутренний/внешний, распределительный, с плотным буфером, LSZH нг(A)-HFLTx, маджента - гарантия: 5 лет расширенная / 25 лет системная (отгрузка может осуществляется с использованием альтернативного барабана, который подбирается в зависимости от требуемой длины и является отдельной позицией в прайс-листе) | 340548 | 306492 | руб. | км | 5 лет / 25 лет системная | http://www.nikomax.ru/catalog/section/categories/opticalCables/product/NKL-F-xxxM4I-00C-MG/
NIKOLAN | КИТАЙ |  | NKL-F-016M4I-00C-MG-F001 | Кабель NIKOLAN волоконно-оптический, 16 волокон, многомодовый 50/125мкм, стандарта ОМ4, внутренний/внешний, распределительный, с плотным буфером, LSZH нг(A)-HFLTx, маджента - гарантия: 5 лет расширенная / 25 лет системная (отгрузка может осуществляется с использованием альтернативного барабана, который подбирается в зависимости от требуемой длины и является отдельной позицией в прайс-листе) | 508399 | 457559 | руб. | км | 5 лет / 25 лет системная | http://www.nikomax.ru/catalog/section/categories/opticalCables/product/NKL-F-xxxM4I-00C-MG/
NIKOLAN | КИТАЙ |  | NKL-F-024M4I-00C-MG-F001 | Кабель NIKOLAN волоконно-оптический, 24 волокна, многомодовый 50/125мкм, стандарта ОМ4, внутренний/внешний, распределительный, с плотным буфером, LSZH нг(A)-HFLTx, маджента - гарантия: 5 лет расширенная / 25 лет системная (отгрузка может осуществляется с использованием альтернативного барабана, который подбирается в зависимости от требуемой длины и является отдельной позицией в прайс-листе) | 688859 | 619973 | руб. | км | 5 лет / 25 лет системная | http://www.nikomax.ru/catalog/section/categories/opticalCables/product/NKL-F-xxxM4I-00C-MG/
На барабанах
NIKOLAN | КИТАЙ |  | NKL-F-002M4I-00C-MG | Кабель NIKOLAN волоконно-оптический, 2 волокна, многомодовый 50/125мкм, стандарта ОМ4, внутренний/внешний, распределительный, с плотным буфером, LSZH -40C нг(A)-HFLTx, маджента - гарантия: 5 лет расширенная / 25 лет системная (отгрузка может осуществляется с использованием альтернативного барабана, который подбирается в зависимости от требуемой длины и является отдельной позицией в прайс-листе) | 55689 | 50121 | руб. | км | 5 лет / 25 лет системная | http://www.nikomax.ru/catalog/product/NKL-F-xxxM4I-00C-MG/?section=categories&section=opticalCables
NIKOLAN | КИТАЙ |  | NKL-F-004M4I-00C-MG | Кабель NIKOLAN волоконно-оптический, 4 волокна, многомодовый 50/125мкм, стандарта ОМ4, внутренний/внешний, распределительный, с плотным буфером, LSZH -40C нг(A)-HFLTx, маджента - гарантия: 5 лет расширенная / 25 лет системная (отгрузка может осуществляется с использованием альтернативного барабана, который подбирается в зависимости от требуемой длины и является отдельной позицией в прайс-листе) | 112158 | 100942 | руб. | км | 5 лет / 25 лет системная | http://www.nikomax.ru/catalog/product/NKL-F-xxxM4I-00C-MG/?section=categories&section=opticalCables
NIKOLAN | КИТАЙ |  | NKL-F-008M4I-00C-MG | Кабель NIKOLAN волоконно-оптический, 8 волокон, многомодовый 50/125мкм, стандарта ОМ4, внутренний/внешний, распределительный, с плотным буфером, LSZH -40C нг(A)-HFLTx, маджента - гарантия: 5 лет расширенная / 25 лет системная (отгрузка может осуществляется с использованием альтернативного барабана, который подбирается в зависимости от требуемой длины и является отдельной позицией в прайс-листе) | 210152 | 189136 | руб. | км | 5 лет / 25 лет системная | http://www.nikomax.ru/catalog/product/NKL-F-xxxM4I-00C-MG/?section=categories&section=opticalCables
NIKOLAN | КИТАЙ |  | NKL-F-012M4I-00C-MG | Кабель NIKOLAN волоконно-оптический, 12 волокон, многомодовый 50/125мкм, стандарта ОМ4, внутренний/внешний, распределительный, с плотным буфером, LSZH -40C нг(A)-HFLTx, маджента - гарантия: 5 лет расширенная / 25 лет системная (отгрузка может осуществляется с использованием альтернативного барабана, который подбирается в зависимости от требуемой длины и является отдельной позицией в прайс-листе) | 340548 | 306492 | руб. | км | 5 лет / 25 лет системная | http://www.nikomax.ru/catalog/product/NKL-F-xxxM4I-00C-MG/?section=categories&section=opticalCables
NIKOLAN | КИТАЙ |  | NKL-F-016M4I-00C-MG | Кабель NIKOLAN волоконно-оптический, 16 волокон, многомодовый 50/125мкм, стандарта ОМ4, внутренний/внешний, распределительный, с плотным буфером, LSZH -40C нг(A)-HFLTx, маджента - гарантия: 5 лет расширенная / 25 лет системная (отгрузка может осуществляется с использованием альтернативного барабана, который подбирается в зависимости от требуемой длины и является отдельной позицией в прайс-листе) | 508399 | 457559 | руб. | км | 5 лет / 25 лет системная | http://www.nikomax.ru/catalog/product/NKL-F-xxxM4I-00C-MG/?section=categories&section=opticalCables
NIKOLAN | КИТАЙ |  | NKL-F-024M4I-00C-MG | Кабель NIKOLAN волоконно-оптический, 24 волокна, многомодовый 50/125мкм, стандарта ОМ4, внутренний/внешний, распределительный, с плотным буфером, LSZH -40C нг(A)-HFLTx, маджента - гарантия: 5 лет расширенная / 25 лет системная (отгрузка может осуществляется с использованием альтернативного барабана, который подбирается в зависимости от требуемой длины и является отдельной позицией в прайс-листе) | 688859 | 619973 | руб. | км | 5 лет / 25 лет системная | http://www.nikomax.ru/catalog/product/NKL-F-xxxM4I-00C-MG/?section=categories&section=opticalCables
Укомплектованные кроссы
NIKOMAX | РОССИЯ | ORD | NMF-RP08LCUM4-WS-ES-1U-GY | Оптический кросс NIKOMAX 19", 1U, укомплектованный на 8 портов LC/UPC(4 двойных LC/UPC адаптера), MM 50/125 OM4, стальной, серый, в комплекте: адаптеры, монтажные шнуры 1м, сплайс-кассета с крышкой, гильзы | 1883 | 1678 | руб. | шт | 1 год
NIKOMAX | РОССИЯ | ORD | NMF-RP16LCUM4-WS-ES-1U-GY | Оптический кросс NIKOMAX 19", 1U, укомплектованный на 16 портов LC/UPC (8 двойных LC/UPC адаптеров), MM 50/125 OM4, стальной, серый, в комплекте: адаптеры, монтажные шнуры 1м, сплайс-кассета с крышкой, гильзы, заглушки | 2648 | 2334 | руб. | шт | 1 год
NIKOMAX | РОССИЯ | ORD | NMF-RP24LCUM4-WS-ES-1U-GY | Оптический кросс NIKOMAX 19", 1U, укомплектованный на 24 порта LC/UPC(12 двойных LC/UPC адаптеров), MM 50/125 OM4, стальной, серый, в комплекте: адаптеры, монтажные шнуры 1м, сплайс-кассета с крышкой, гильзы, заглушки | 3650 | 3339 | руб. | шт | 1 год
NIKOMAX | РОССИЯ | ORD | NMF-WP16LCUM4-IP-ES-GY | Оптический кросс NIKOMAX настенный, укомплектованный на 16 портов LC/UPC (8 двойных LC/UPC адаптеров), MM 50/125 OM4, стальной, с ключом, серый, в комплекте: адаптеры, монтажные шнуры 1м, сплайс-кассета с крышкой, гильзы, заглушки | 3041 | 2737 | руб. | шт | 1 год
NIKOMAX | РОССИЯ | ORD | NMF-RP48LCUM4-WS-ES-1U-GY | Оптический кросс NIKOMAX 19", 1U, укомплектованный на 48 портов LC/UPC(24 двойных LC/UPC адаптера), MM 50/125 OM4, стальной, серый, в комплекте: адаптеры, монтажные шнуры 1м, сплайс-кассеты с крышкой, гильзы | 6169 | 5552 | руб. | шт | 1 год
NIKOMAX | РОССИЯ | EOL | NMF-RP08LCUM4-WS-1U-GY | Оптический кросс NIKOMAX 19", 1U, укомплектованный на 8 портов LC/UPC(4 двойных LC/UPC адаптера), MM 50/125 OM4, стальной, серый, в комплекте: адаптеры, монтажные шнуры 1м, сплайс-кассета с крышкой, гильзы | 1764 | 1587 | руб. | шт | 1 год
NIKOMAX | РОССИЯ | EOL | NMF-RP16LCUM4-WS-1U-GY | Оптический кросс NIKOMAX 19", 1U, укомплектованный на 16 портов LC/UPC(8 двойных LC/UPC адаптеров), MM 50/125 OM4, стальной, серый, в комплекте: адаптеры, монтажные шнуры 1м, сплайс-кассета с крышкой, гильзы | 2617 | 2355 | руб. | шт | 1 год
NIKOMAX | РОССИЯ | EOL | NMF-RP24LCUM4-WS-1U-GY | Оптический кросс NIKOMAX 19", 1U, укомплектованный на 24 порта LC/UPC(12 двойных LC/UPC адаптеров), MM 50/125 OM4, стальной, серый, в комплекте: адаптеры, монтажные шнуры 1м, сплайс-кассета с крышкой, гильзы | 3471 | 3123 | руб. | шт | 1 год
NIKOMAX | РОССИЯ | EOL | NMF-RP48LCUM4-WS-1U-GY | Оптический кросс NIKOMAX 19", 1U, укомплектованный на 48 портов LC/UPC(24 двойных LC/UPC адаптера), MM 50/125 OM4, стальной, серый, в комплекте: адаптеры, монтажные шнуры 1м, сплайс-кассеты с крышкой, гильзы | 6059 | 5453 | руб. | шт | 1 год
NIKOMAX | РОССИЯ | EOL | NMF-WP16LCUM4-OB-GY | Оптический кросс NIKOMAX настенный, укомплектованный на 16 портов LC/UPC(8 двойных LC/UPC адаптеров), MM 50/125 OM4, стальной, с ключом, серый, в комплекте: адаптеры, монтажные шнуры 1м, ложемент, гильзы | 2686 | 2418 | руб. | шт | 1 год
Шнуры
Монтажные
NIKOMAX | КИТАЙ |  | NMF-PT1M4C0-LCU-XXX-001-2 | Шнур NIKOMAX волоконно-оптический, монтажный, многомодовый 50/125мкм, стандарта OM4, LC/UPC, LSZH нг(A)-HFLTx, 0.9мм, маджента, 1м, уп-ка 2шт. | 168 | 152 | руб. | упак | 1 год | http://www.nikomax.ru/catalog/product/NMF-PT1M4C0-LCU-xxx-001-2/?section=categories&section=opticalPatchCords
NIKOMAX | КИТАЙ |  | NMF-PT1M4C0-SCU-XXX-001-2 | Шнур NIKOMAX волоконно-оптический, монтажный, многомодовый 50/125мкм, стандарта OM4, SC/UPC, LSZH нг(A)-HFLTx, 0.9мм, маджента, 1м, уп-ка 2шт. | 160 | 144 | руб. | упак | 1 год | http://www.nikomax.ru/catalog/product/NMF-PT1M4C0-SCU-xxx-001-2/?section=categories&section=opticalPatchCords
Соединительные, двойные
NIKOMAX | КИТАЙ |  | NMF-PC2M4C2-SCU-SCU-001 | Шнур NIKOMAX волоконно-оптический, соединительный, многомодовый 50/125мкм, стандарта ОM4, SC/UPC-SC/UPC, двойной, LSZH нг(A)-HFLTx, 2мм, маджента, 1м | 311 | 280 | руб. | шт | 1 год | http://www.nikomax.ru/catalog/product/NMF-PC2M4C2-SCU-SCU-xxx/?section=categories&section=opticalPatchCords
NIKOMAX | КИТАЙ |  | NMF-PC2M4C2-SCU-SCU-002 | Шнур NIKOMAX волоконно-оптический, соединительный, многомодовый 50/125мкм, стандарта ОM4, SC/UPC-SC/UPC, двойной, LSZH нг(A)-HFLTx, 2мм, маджента, 2м | 346 | 311 | руб. | шт | 1 год | http://www.nikomax.ru/catalog/product/NMF-PC2M4C2-SCU-SCU-xxx/?section=categories&section=opticalPatchCords
NIKOMAX | КИТАЙ |  | NMF-PC2M4C2-SCU-SCU-003 | Шнур NIKOMAX волоконно-оптический, соединительный, многомодовый 50/125мкм, стандарта ОM4, SC/UPC-SC/UPC, двойной, LSZH нг(A)-HFLTx, 2мм, маджента, 3м | 399 | 359 | руб. | шт | 1 год | http://www.nikomax.ru/catalog/product/NMF-PC2M4C2-SCU-SCU-xxx/?section=categories&section=opticalPatchCords
NIKOMAX | КИТАЙ |  | NMF-PC2M4C2-SCU-SCU-005 | Шнур NIKOMAX волоконно-оптический, соединительный, многомодовый 50/125мкм, стандарта ОM4, SC/UPC-SC/UPC, двойной, LSZH нг(A)-HFLTx, 2мм, маджента, 5м | 543 | 488 | руб. | шт | 1 год
NIKOMAX | КИТАЙ |  | NMF-PC2M4C2-LCU-LCU-001 | Шнур NIKOMAX волоконно-оптический, соединительный, многомодовый 50/125мкм, стандарта ОM4, LC/UPC-LC/UPC, двойной, LSZH нг(A)-HFLTx, 2мм, маджента, 1м | 311 | 280 | руб. | шт | 1 год | http://www.nikomax.ru/catalog/product/NMF-PC2M4C2-LCU-LCU-xxx/?section=categories&section=opticalPatchCords
NIKOMAX | КИТАЙ |  | NMF-PC2M4C2-LCU-LCU-002 | Шнур NIKOMAX волоконно-оптический, соединительный, многомодовый 50/125мкм, стандарта ОM4, LC/UPC-LC/UPC, двойной, LSZH нг(A)-HFLTx, 2мм, маджента, 2м | 370 | 333 | руб. | шт | 1 год | http://www.nikomax.ru/catalog/product/NMF-PC2M4C2-LCU-LCU-xxx/?section=categories&section=opticalPatchCords
NIKOMAX | КИТАЙ |  | NMF-PC2M4C2-LCU-LCU-003 | Шнур NIKOMAX волоконно-оптический, соединительный, многомодовый 50/125мкм, стандарта ОM4, LC/UPC-LC/UPC, двойной, LSZH нг(A)-HFLTx, 2мм, маджента, 3м | 426 | 382 | руб. | шт | 1 год | http://www.nikomax.ru/catalog/product/NMF-PC2M4C2-LCU-LCU-xxx/?section=categories&section=opticalPatchCords
NIKOMAX | КИТАЙ |  | NMF-PC2M4C2-LCU-LCU-005 | Шнур NIKOMAX волоконно-оптический, соединительный, многомодовый 50/125мкм, стандарта ОM4, LC/UPC-LC/UPC, двойной, LSZH нг(A)-HFLTx, 2мм, маджента, 5м | 543 | 488 | руб. | шт | 1 год | http://www.nikomax.ru/catalog/product/NMF-PC2M4C2-LCU-LCU-xxx/?section=categories&section=opticalPatchCords
Переходные, двойные
NIKOMAX | КИТАЙ |  | NMF-PC2M4C2-SCU-LCU-001 | Шнур NIKOMAX волоконно-оптический, переходной, многомодовый 50/125мкм, стандарта ОM4, SC/UPC-LC/UPC, двойной, LSZH нг(A)-HFLTx, 2мм, маджента, 1м | 311 | 280 | руб. | шт | 1 год | http://www.nikomax.ru/catalog/product/NMF-PC2M4C2-SCU-LCU-xxx/?section=categories&section=opticalPatchCords
NIKOMAX | КИТАЙ |  | NMF-PC2M4C2-SCU-LCU-002 | Шнур NIKOMAX волоконно-оптический, переходной, многомодовый 50/125мкм, стандарта ОM4, SC/UPC-LC/UPC, двойной, LSZH нг(A)-HFLTx, 2мм, маджента, 2м | 346 | 311 | руб. | шт | 1 год | http://www.nikomax.ru/catalog/product/NMF-PC2M4C2-SCU-LCU-xxx/?section=categories&section=opticalPatchCords
NIKOMAX | КИТАЙ |  | NMF-PC2M4C2-SCU-LCU-003 | Шнур NIKOMAX волоконно-оптический, переходной, многомодовый 50/125мкм, стандарта ОM4, SC/UPC-LC/UPC, двойной, LSZH нг(A)-HFLTx, 2мм, маджента, 3м | 399 | 359 | руб. | шт | 1 год | http://www.nikomax.ru/catalog/product/NMF-PC2M4C2-SCU-LCU-xxx/?section=categories&section=opticalPatchCords
NIKOMAX | КИТАЙ |  | NMF-PC2M4C2-SCU-LCU-005 | Шнур NIKOMAX волоконно-оптический, переходной, многомодовый 50/125мкм, стандарта ОM4, SC/UPC-LC/UPC, двойной, LSZH нг(A)-HFLTx, 2мм, маджента, 5м | 543 | 488 | руб. | шт | 1 год
MultiMode 50/125 класс OM3
Кабели
Распределительные
Отрезаемые по метрам
NIKOLAN | КИТАЙ | PHO | NKL-F-002M5I-00C-AQ-F001 | Кабель NIKOLAN волоконно-оптический, 2 волокна, многомодовый 50/125мкм, стандарта ОМ3, внутренний, распределительный, с плотным буфером, LSZH нг(A)-HFLTx, аква - гарантия: 5 лет расширенная / 25 лет системная (отгрузка может осуществляется с использованием альтернативного барабана, который подбирается в зависимости от требуемой длины и является отдельной позицией в прайс-листе) | 26107 | 23496 | руб. | км | 5 лет / 25 лет системная | http://www.nikomax.ru/catalog/section/categories/opticalCables/product/NKL-F-xxxM5I-00C-AQ/
NIKOLAN | КИТАЙ | PHO | NKL-F-004M5I-00C-AQ-F001 | Кабель NIKOLAN волоконно-оптический, 4 волокна, многомодовый 50/125мкм, стандарта ОМ3, внутренний, распределительный, с плотным буфером, LSZH нг(A)-HFLTx, аква - гарантия: 5 лет расширенная / 25 лет системная (отгрузка может осуществляется с использованием альтернативного барабана, который подбирается в зависимости от требуемой длины и является отдельной позицией в прайс-листе) | 50196 | 45176 | руб. | км | 5 лет / 25 лет системная | http://www.nikomax.ru/catalog/section/categories/opticalCables/product/NKL-F-xxxM5I-00C-AQ/
NIKOLAN | КИТАЙ | PHO | NKL-F-008M5I-00C-AQ-F001 | Кабель NIKOLAN волоконно-оптический, 8 волокон, многомодовый 50/125мкм, стандарта ОМ3, внутренний, распределительный, с плотным буфером, LSZH нг(A)-HFLTx, аква - гарантия: 5 лет расширенная / 25 лет системная (отгрузка может осуществляется с использованием альтернативного барабана, который подбирается в зависимости от требуемой длины и является отдельной позицией в прайс-листе) | 90755 | 81680 | руб. | км | 5 лет / 25 лет системная | http://www.nikomax.ru/catalog/section/categories/opticalCables/product/NKL-F-xxxM5I-00C-AQ/
NIKOLAN | КИТАЙ | PHO | NKL-F-012M5I-00C-AQ-F001 | Кабель NIKOLAN волоконно-оптический, 12 волокон, многомодовый 50/125мкм, стандарта ОМ3, внутренний, распределительный, с плотным буфером, LSZH нг(A)-HFLTx, аква - гарантия: 5 лет расширенная / 25 лет системная (отгрузка может осуществляется с использованием альтернативного барабана, который подбирается в зависимости от требуемой длины и является отдельной позицией в прайс-листе) | 129761 | 116786 | руб. | км | 5 лет / 25 лет системная | http://www.nikomax.ru/catalog/section/categories/opticalCables/product/NKL-F-xxxM5I-00C-AQ/
NIKOLAN | КИТАЙ | EOL | NKL-F-016M5I-00A-AQ-F001 | Кабель NIKOLAN волоконно-оптический, 16 волокон, многомодовый 50/125мкм, стандарта ОМ3, внутренний, распределительный, с плотным буфером, PVC нг(B), аква - гарантия: 5 лет расширенная / 25 лет системная (отгрузка может осуществляется с использованием альтернативного барабана, который подбирается в зависимости от требуемой длины и является отдельной позицией в прайс-листе) | 136791 | 123112 | руб. | км | 5 лет / 25 лет системная | http://www.nikomax.ru/catalog/section/categories/opticalCables/product/NKL-F-xxxM5I-00C-AQ/
NIKOLAN | КИТАЙ | PHO | NKL-F-016M5I-00C-AQ-F001 | Кабель NIKOLAN волоконно-оптический, 16 волокон, многомодовый 50/125мкм, стандарта ОМ3, внутренний, распределительный, с плотным буфером, LSZH нг(A)-HFLTx, аква - гарантия: 5 лет расширенная / 25 лет системная (отгрузка может осуществляется с использованием альтернативного барабана, который подбирается в зависимости от требуемой длины и является отдельной позицией в прайс-листе) | 209174 | 188257 | руб. | км | 5 лет / 25 лет системная | http://www.nikomax.ru/catalog/section/categories/opticalCables/product/NKL-F-xxxM5I-00C-AQ/
NIKOLAN | КИТАЙ | PHO | NKL-F-024M5I-00C-AQ-F001 | Кабель NIKOLAN волоконно-оптический, 24 волокна, многомодовый 50/125мкм, стандарта ОМ3, внутренний, распределительный, с плотным буфером, LSZH нг(A)-HFLTx, аква - гарантия: 5 лет расширенная / 25 лет системная (отгрузка может осуществляется с использованием альтернативного барабана, который подбирается в зависимости от требуемой длины и является отдельной позицией в прайс-листе) | 260301 | 234270 | руб. | км | 5 лет / 25 лет системная | http://www.nikomax.ru/catalog/section/categories/opticalCables/product/NKL-F-xxxM5I-00C-AQ/
NIKOLAN | КИТАЙ | PHO | NKL-F-002M5I-00C-BK-F001 | Кабель NIKOLAN волоконно-оптический, 2 волокна, многомодовый 50/125мкм, стандарта OM3, внутренний/внешний, распределительный, с плотным буфером, LSZH -40C нг(A)-HFLTx, черный, 2км - гарантия: 5 лет расширенная / 25 лет системная (отгрузка может осуществляется с использованием альтернативного барабана, который подбирается в зависимости от требуемой длины и является отдельной позицией в прайс-листе) | 29008 | 26107 | руб. | км | 5 лет / 25 лет системная
NIKOLAN | КИТАЙ | PHO | NKL-F-004M5I-00C-BK-F001 | Кабель NIKOLAN волоконно-оптический, 4 волокна, многомодовый 50/125мкм, стандарта OM3, внутренний/внешний, распределительный, с плотным буфером, LSZH -40C нг(A)-HFLTx, черный, 2км - гарантия: 5 лет расширенная / 25 лет системная (отгрузка может осуществляется с использованием альтернативного барабана, который подбирается в зависимости от требуемой длины и является отдельной позицией в прайс-листе) | 55773 | 50196 | руб. | км | 5 лет / 25 лет системная
NIKOLAN | КИТАЙ | PHO | NKL-F-008M5I-00C-BK-F001 | Кабель NIKOLAN волоконно-оптический, 8 волокон, многомодовый 50/125мкм, стандарта OM3, внутренний/внешний, распределительный, с плотным буфером, LSZH -40C нг(A)-HFLTx, черный, 2км - гарантия: 5 лет расширенная / 25 лет системная (отгрузка может осуществляется с использованием альтернативного барабана, который подбирается в зависимости от требуемой длины и является отдельной позицией в прайс-листе) | 100839 | 90755 | руб. | км | 5 лет / 25 лет системная
NIKOLAN | КИТАЙ | PHO | NKL-F-012M5I-00C-BK-F001 | Кабель NIKOLAN волоконно-оптический, 12 волокон, многомодовый 50/125мкм, стандарта OM3, внутренний/внешний, распределительный, с плотным буфером, LSZH -40C нг(A)-HFLTx, черный - гарантия: 5 лет расширенная / 25 лет системная (отгрузка может осуществляется с использованием альтернативного барабана, который подбирается в зависимости от требуемой длины и является отдельной позицией в прайс-листе) | 144179 | 129762 | руб. | км | 5 лет / 25 лет системная
NIKOLAN | КИТАЙ | PHO | NKL-F-016M5I-00C-BK-F001 | Кабель NIKOLAN волоконно-оптический, 16 волокон, многомодовый 50/125мкм, стандарта OM3, внутренний/внешний, распределительный, с плотным буфером, LSZH -40C нг(A)-HFLTx, черный, 2км - гарантия: 5 лет расширенная / 25 лет системная (отгрузка может осуществляется с использованием альтернативного барабана, который подбирается в зависимости от требуемой длины и является отдельной позицией в прайс-листе) | 232416 | 209174 | руб. | км | 5 лет / 25 лет системная
NIKOLAN | КИТАЙ | PHO | NKL-F-024M5I-00C-BK-F001 | Кабель NIKOLAN волоконно-оптический, 24 волокна, многомодовый 50/125мкм, стандарта OM3, внутренний/внешний, распределительный, с плотным буфером, LSZH -40C нг(A)-HFLTx, черный, 2км - гарантия: 5 лет расширенная / 25 лет системная (отгрузка может осуществляется с использованием альтернативного барабана, который подбирается в зависимости от требуемой длины и является отдельной позицией в прайс-листе) | 289223 | 260300 | руб. | км | 5 лет / 25 лет системная
NIKOLAN | КИТАЙ |  | NKL-F-002M3I-00C-BK-F001 | Кабель NIKOLAN волоконно-оптический, 2 волокна, многомодовый 50/125мкм, стандарта OM3, внутренний/внешний, распределительный, с плотным буфером, LSZH -40C нг(A)-HFLTx, черный - гарантия: 5 лет расширенная / 25 лет системная (отгрузка может осуществляется с использованием альтернативного барабана, который подбирается в зависимости от требуемой длины и является отдельной позицией в прайс-листе) | 32601 | 29340 | руб. | км | 5 лет / 25 лет системная
NIKOLAN | КИТАЙ |  | NKL-F-004M3I-00C-BK-F001 | Кабель NIKOLAN волоконно-оптический, 4 волокна, многомодовый 50/125мкм, стандарта OM3, внутренний/внешний, распределительный, с плотным буфером, LSZH -40C нг(A)-HFLTx, черный - гарантия: 5 лет расширенная / 25 лет системная (отгрузка может осуществляется с использованием альтернативного барабана, который подбирается в зависимости от требуемой длины и является отдельной позицией в прайс-листе) | 62677 | 56409 | руб. | км | 5 лет / 25 лет системная
NIKOLAN | КИТАЙ |  | NKL-F-008M3I-00C-BK-F001 | Кабель NIKOLAN волоконно-оптический, 8 волокон, многомодовый 50/125мкм, стандарта OM3, внутренний/внешний, распределительный, с плотным буфером, LSZH -40C нг(A)-HFLTx, черный - гарантия: 5 лет расширенная / 25 лет системная (отгрузка может осуществляется с использованием альтернативного барабана, который подбирается в зависимости от требуемой длины и является отдельной позицией в прайс-листе) | 113321 | 101989 | руб. | км | 5 лет / 25 лет системная
NIKOLAN | КИТАЙ |  | NKL-F-012M3I-00C-BK-F001 | Кабель NIKOLAN волоконно-оптический, 12 волокон, многомодовый 50/125мкм, стандарта OM3, внутренний/внешний, распределительный, с плотным буфером, LSZH -40C нг(A)-HFLTx, черный - гарантия: 5 лет расширенная / 25 лет системная (отгрузка может осуществляется с использованием альтернативного барабана, который подбирается в зависимости от требуемой длины и является отдельной позицией в прайс-листе) | 162028 | 145826 | руб. | км | 5 лет / 25 лет системная
NIKOLAN | КИТАЙ |  | NKL-F-016M3I-00C-BK-F001 | Кабель NIKOLAN волоконно-оптический, 16 волокон, многомодовый 50/125мкм, стандарта OM3, внутренний/внешний, распределительный, с плотным буфером, LSZH -40C нг(A)-HFLTx, черный - гарантия: 5 лет расширенная / 25 лет системная (отгрузка может осуществляется с использованием альтернативного барабана, который подбирается в зависимости от требуемой длины и является отдельной позицией в прайс-листе) | 261184 | 235065 | руб. | км | 5 лет / 25 лет системная
NIKOLAN | КИТАЙ |  | NKL-F-024M3I-00C-BK-F001 | Кабель NIKOLAN волоконно-оптический, 24 волокна, многомодовый 50/125мкм, стандарта OM3, внутренний/внешний, распределительный, с плотным буфером, LSZH -40C нг(A)-HFLTx, черный - гарантия: 5 лет расширенная / 25 лет системная (отгрузка может осуществляется с использованием альтернативного барабана, который подбирается в зависимости от требуемой длины и является отдельной позицией в прайс-листе) | 325025 | 292522 | руб. | км | 5 лет / 25 лет системная
NIKOLAN | КИТАЙ | SPC | NKL-F-008M3I-00C-BK-M001 | Кабель NIKOLAN волоконно-оптический, 8 волокон, многомодовый 50/125мкм, стандарта OM3, внутренний/внешний, распределительный, с плотным буфером, LSZH -40C нг(A)-HFLTx, черный - гарантия: 5 лет расширенная / 25 лет системная (отгрузка может осуществляется с использованием альтернативного барабана, который подбирается в зависимости от требуемой длины и является отдельной позицией в прайс-листе) | 0 | 0 | руб. | м | 5 лет / 25 лет системная | http://www.nikomax.ru/catalog/product/NKL-F-xxxM3I-00C-BK/?section=categories&section=opticalCables
NIKOLAN | КИТАЙ | SPC | NKL-F-008M3I-00C-BK-M002 | Кабель NIKOLAN волоконно-оптический, 8 волокон, многомодовый 50/125мкм, стандарта OM3, внутренний/внешний, распределительный, с плотным буфером, LSZH -40C нг(A)-HFLTx, черный - гарантия: 5 лет расширенная / 25 лет системная (отгрузка может осуществляется с использованием альтернативного барабана, который подбирается в зависимости от требуемой длины и является отдельной позицией в прайс-листе) | 0 | 0 | руб. | м | 5 лет / 25 лет системная | http://www.nikomax.ru/catalog/product/NKL-F-xxxM3I-00C-BK/?section=categories&section=opticalCables
На барабанах
NIKOLAN | КИТАЙ | PHO | NKL-F-002M5I-00C-AQ | Кабель NIKOLAN волоконно-оптический, 2 волокна, многомодовый 50/125мкм, стандарта ОМ3, внутренний, распределительный, с плотным буфером, LSZH нг(A)-HFLTx, аква - гарантия: 5 лет расширенная / 25 лет системная (отгрузка может осуществляется с использованием альтернативного барабана, который подбирается в зависимости от требуемой длины и является отдельной позицией в прайс-листе) | 26107 | 23496 | руб. | км | 5 лет / 25 лет системная | http://www.nikomax.ru/catalog/product/NKL-F-xxxM5I-00C-AQ/?section=categories&section=opticalCables
NIKOLAN | КИТАЙ | PHO | NKL-F-004M5I-00C-AQ | Кабель NIKOLAN волоконно-оптический, 4 волокна, многомодовый 50/125мкм, стандарта ОМ3, внутренний, распределительный, с плотным буфером, LSZH нг(A)-HFLTx, аква - гарантия: 5 лет расширенная / 25 лет системная (отгрузка может осуществляется с использованием альтернативного барабана, который подбирается в зависимости от требуемой длины и является отдельной позицией в прайс-листе) | 50196 | 45176 | руб. | км | 5 лет / 25 лет системная | http://www.nikomax.ru/catalog/product/NKL-F-xxxM5I-00C-AQ/?section=categories&section=opticalCables
NIKOLAN | КИТАЙ | PHO | NKL-F-008M5I-00C-AQ | Кабель NIKOLAN волоконно-оптический, 8 волокон, многомодовый 50/125мкм, стандарта ОМ3, внутренний, распределительный, с плотным буфером, LSZH нг(A)-HFLTx, аква - гарантия: 5 лет расширенная / 25 лет системная (отгрузка может осуществляется с использованием альтернативного барабана, который подбирается в зависимости от требуемой длины и является отдельной позицией в прайс-листе) | 90755 | 81680 | руб. | км | 5 лет / 25 лет системная | http://www.nikomax.ru/catalog/product/NKL-F-xxxM5I-00C-AQ/?section=categories&section=opticalCables
NIKOLAN | КИТАЙ | PHO | NKL-F-012M5I-00C-AQ | Кабель NIKOLAN волоконно-оптический, 12 волокон, многомодовый 50/125мкм, стандарта ОМ3, внутренний, распределительный, с плотным буфером, LSZH нг(A)-HFLTx, аква - гарантия: 5 лет расширенная / 25 лет системная (отгрузка может осуществляется с использованием альтернативного барабана, который подбирается в зависимости от требуемой длины и является отдельной позицией в прайс-листе) | 129761 | 116786 | руб. | км | 5 лет / 25 лет системная | http://www.nikomax.ru/catalog/product/NKL-F-xxxM5I-00C-AQ/?section=categories&section=opticalCables
NIKOLAN | КИТАЙ | EOL | NKL-F-016M5I-00A-AQ | Кабель NIKOLAN волоконно-оптический, 16 волокон, многомодовый 50/125мкм, стандарта ОМ3, внутренний, распределительный, с плотным буфером, PVC нг(B), аква - гарантия: 5 лет расширенная / 25 лет системная (отгрузка может осуществляется с использованием альтернативного барабана, который подбирается в зависимости от требуемой длины и является отдельной позицией в прайс-листе) | 136791 | 123112 | руб. | км | 5 лет / 25 лет системная
NIKOLAN | КИТАЙ | PHO | NKL-F-016M5I-00C-AQ | Кабель NIKOLAN волоконно-оптический, 16 волокон, многомодовый 50/125мкм, стандарта ОМ3, внутренний, распределительный, с плотным буфером, LSZH нг(A)-HFLTx, аква - гарантия: 5 лет расширенная / 25 лет системная (отгрузка может осуществляется с использованием альтернативного барабана, который подбирается в зависимости от требуемой длины и является отдельной позицией в прайс-листе) | 209174 | 188257 | руб. | км | 5 лет / 25 лет системная | http://www.nikomax.ru/catalog/product/NKL-F-xxxM5I-00C-AQ/?section=categories&section=opticalCables
NIKOLAN | КИТАЙ | PHO | NKL-F-024M5I-00C-AQ | Кабель NIKOLAN волоконно-оптический, 24 волокна, многомодовый 50/125мкм, стандарта ОМ3, внутренний, распределительный, с плотным буфером, LSZH нг(A)-HFLTx, аква - гарантия: 5 лет расширенная / 25 лет системная (отгрузка может осуществляется с использованием альтернативного барабана, который подбирается в зависимости от требуемой длины и является отдельной позицией в прайс-листе) | 260301 | 234270 | руб. | км | 5 лет / 25 лет системная | http://www.nikomax.ru/catalog/product/NKL-F-xxxM5I-00C-AQ/?section=categories&section=opticalCables
NIKOLAN | КИТАЙ | PHO | NKL-F-002M5I-00C-BK | Кабель NIKOLAN волоконно-оптический, 2 волокна, многомодовый 50/125мкм, стандарта OM3, внутренний/внешний, распределительный, с плотным буфером, LSZH -40C нг(A)-HFLTx, черный, 2км - гарантия: 5 лет расширенная / 25 лет системная (отгрузка может осуществляется с использованием альтернативного барабана, который подбирается в зависимости от требуемой длины и является отдельной позицией в прайс-листе) | 29008 | 26107 | руб. | км | 5 лет / 25 лет системная | http://www.nikomax.ru/catalog/product/NKL-F-xxxM5I-00C-BK/?section=categories&section=opticalCables
NIKOLAN | КИТАЙ | PHO | NKL-F-004M5I-00C-BK | Кабель NIKOLAN волоконно-оптический, 4 волокна, многомодовый 50/125мкм, стандарта OM3, внутренний/внешний, распределительный, с плотным буфером, LSZH -40C нг(A)-HFLTx, черный, 2км - гарантия: 5 лет расширенная / 25 лет системная (отгрузка может осуществляется с использованием альтернативного барабана, который подбирается в зависимости от требуемой длины и является отдельной позицией в прайс-листе) | 55773 | 50196 | руб. | км | 5 лет / 25 лет системная | http://www.nikomax.ru/catalog/product/NKL-F-xxxM5I-00C-BK/?section=categories&section=opticalCables
NIKOLAN | КИТАЙ | PHO | NKL-F-008M5I-00C-BK | Кабель NIKOLAN волоконно-оптический, 8 волокон, многомодовый 50/125мкм, стандарта OM3, внутренний/внешний, распределительный, с плотным буфером, LSZH -40C нг(A)-HFLTx, черный, 2км - гарантия: 5 лет расширенная / 25 лет системная (отгрузка может осуществляется с использованием альтернативного барабана, который подбирается в зависимости от требуемой длины и является отдельной позицией в прайс-листе) | 100839 | 90755 | руб. | км | 5 лет / 25 лет системная | http://www.nikomax.ru/catalog/product/NKL-F-xxxM5I-00C-BK/?section=categories&section=opticalCables
NIKOLAN | КИТАЙ | PHO | NKL-F-012M5I-00C-BK | Кабель NIKOLAN волоконно-оптический, 12 волокон, многомодовый 50/125мкм, стандарта OM3, внутренний/внешний, распределительный, с плотным буфером, LSZH -40C нг(A)-HFLTx, черный - гарантия: 5 лет расширенная / 25 лет системная (отгрузка может осуществляется с использованием альтернативного барабана, который подбирается в зависимости от требуемой длины и является отдельной позицией в прайс-листе) | 144179 | 129762 | руб. | км | 5 лет / 25 лет системная | http://www.nikomax.ru/catalog/product/NKL-F-xxxM5I-00C-BK/?section=categories&section=opticalCables
NIKOLAN | КИТАЙ | PHO | NKL-F-016M5I-00C-BK | Кабель NIKOLAN волоконно-оптический, 16 волокон, многомодовый 50/125мкм, стандарта OM3, внутренний/внешний, распределительный, с плотным буфером, LSZH -40C нг(A)-HFLTx, черный, 2км - гарантия: 5 лет расширенная / 25 лет системная (отгрузка может осуществляется с использованием альтернативного барабана, который подбирается в зависимости от требуемой длины и является отдельной позицией в прайс-листе) | 232416 | 209174 | руб. | км | 5 лет / 25 лет системная | http://www.nikomax.ru/catalog/product/NKL-F-xxxM5I-00C-BK/?section=categories&section=opticalCables
NIKOLAN | КИТАЙ | PHO | NKL-F-024M5I-00C-BK | Кабель NIKOLAN волоконно-оптический, 24 волокна, многомодовый 50/125мкм, стандарта OM3, внутренний/внешний, распределительный, с плотным буфером, LSZH -40C нг(A)-HFLTx, черный, 2км - гарантия: 5 лет расширенная / 25 лет системная (отгрузка может осуществляется с использованием альтернативного барабана, который подбирается в зависимости от требуемой длины и является отдельной позицией в прайс-листе) | 289223 | 260300 | руб. | км | 5 лет / 25 лет системная | http://www.nikomax.ru/catalog/product/NKL-F-xxxM5I-00C-BK/?section=categories&section=opticalCables
NIKOLAN | КИТАЙ |  | NKL-F-002M3I-00C-BK | Кабель NIKOLAN волоконно-оптический, 2 волокна, многомодовый 50/125мкм, стандарта OM3, внутренний/внешний, распределительный, с плотным буфером, LSZH -40C нг(A)-HFLTx, черный - гарантия: 5 лет расширенная / 25 лет системная (отгрузка может осуществляется с использованием альтернативного барабана, который подбирается в зависимости от требуемой длины и является отдельной позицией в прайс-листе) | 32601 | 29340 | руб. | км | 5 лет / 25 лет системная | http://www.nikomax.ru/catalog/product/NKL-F-xxxM3I-00C-BK/?section=categories&section=opticalCables
NIKOLAN | КИТАЙ |  | NKL-F-004M3I-00C-BK | Кабель NIKOLAN волоконно-оптический, 4 волокна, многомодовый 50/125мкм, стандарта OM3, внутренний/внешний, распределительный, с плотным буфером, LSZH -40C нг(A)-HFLTx, черный - гарантия: 5 лет расширенная / 25 лет системная (отгрузка может осуществляется с использованием альтернативного барабана, который подбирается в зависимости от требуемой длины и является отдельной позицией в прайс-листе) | 62677 | 56409 | руб. | км | 5 лет / 25 лет системная | http://www.nikomax.ru/catalog/product/NKL-F-xxxM3I-00C-BK/?section=categories&section=opticalCables
NIKOLAN | КИТАЙ |  | NKL-F-008M3I-00C-BK | Кабель NIKOLAN волоконно-оптический, 8 волокон, многомодовый 50/125мкм, стандарта OM3, внутренний/внешний, распределительный, с плотным буфером, LSZH -40C нг(A)-HFLTx, черный - гарантия: 5 лет расширенная / 25 лет системная (отгрузка может осуществляется с использованием альтернативного барабана, который подбирается в зависимости от требуемой длины и является отдельной позицией в прайс-листе) | 113321 | 101989 | руб. | км | 5 лет / 25 лет системная | http://www.nikomax.ru/catalog/product/NKL-F-xxxM3I-00C-BK/?section=categories&section=opticalCables
NIKOLAN | КИТАЙ |  | NKL-F-012M3I-00C-BK | Кабель NIKOLAN волоконно-оптический, 12 волокон, многомодовый 50/125мкм, стандарта OM3, внутренний/внешний, распределительный, с плотным буфером, LSZH -40C нг(A)-HFLTx, черный - гарантия: 5 лет расширенная / 25 лет системная (отгрузка может осуществляется с использованием альтернативного барабана, который подбирается в зависимости от требуемой длины и является отдельной позицией в прайс-листе) | 162028 | 145826 | руб. | км | 5 лет / 25 лет системная | http://www.nikomax.ru/catalog/product/NKL-F-xxxM3I-00C-BK/?section=categories&section=opticalCables
NIKOLAN | КИТАЙ |  | NKL-F-016M3I-00C-BK | Кабель NIKOLAN волоконно-оптический, 16 волокон, многомодовый 50/125мкм, стандарта OM3, внутренний/внешний, распределительный, с плотным буфером, LSZH -40C нг(A)-HFLTx, черный - гарантия: 5 лет расширенная / 25 лет системная (отгрузка может осуществляется с использованием альтернативного барабана, который подбирается в зависимости от требуемой длины и является отдельной позицией в прайс-листе) | 261184 | 235065 | руб. | км | 5 лет / 25 лет системная | http://www.nikomax.ru/catalog/product/NKL-F-xxxM3I-00C-BK/?section=categories&section=opticalCables
NIKOLAN | КИТАЙ |  | NKL-F-024M3I-00C-BK | Кабель NIKOLAN волоконно-оптический, 24 волокна, многомодовый 50/125мкм, стандарта OM3, внутренний/внешний, распределительный, с плотным буфером, LSZH -40C нг(A)-HFLTx, черный - гарантия: 5 лет расширенная / 25 лет системная (отгрузка может осуществляется с использованием альтернативного барабана, который подбирается в зависимости от требуемой длины и является отдельной позицией в прайс-листе) | 325025 | 292522 | руб. | км | 5 лет / 25 лет системная | http://www.nikomax.ru/catalog/product/NKL-F-xxxM3I-00C-BK/?section=categories&section=opticalCables
Укомплектованные кроссы
NIKOMAX | РОССИЯ | ORD | NMF-RP08LCUM3-WS-ES-1U-GY | Оптический кросс NIKOMAX 19", 1U, укомплектованный на 8 портов LC/UPC (4 двойных LC/UPC адаптера), MM 50/125 OM3, стальной, серый, в комплекте: адаптеры, монтажные шнуры 1м, сплайс-кассета с крышкой, гильзы, заглушки | 1861 | 1654 | руб. | шт | 1 год
NIKOMAX | РОССИЯ | ORD | NMF-RP16LCUM3-WS-ES-1U-GY | Оптический кросс NIKOMAX 19", 1U, укомплектованный на 16 портов LC/UPC (8 двойных LC/UPC адаптеров), MM 50/125 OM3, стальной, серый, в комплекте: адаптеры, монтажные шнуры 1м, сплайс-кассета с крышкой, гильзы, заглушки | 2603 | 2287 | руб. | шт | 1 год
NIKOMAX | РОССИЯ | ORD | NMF-WP16LCUM3-IP-ES-GY | Оптический кросс NIKOMAX настенный, укомплектованный на 16 портов LC/UPC (8 двойных LC/UPC адаптеров), MM 50/125 OM3, стальной, с ключом, серый, в комплекте: адаптеры, монтажные шнуры 1м, сплайс-кассета с крышкой, гильзы, заглушки | 2871 | 2584 | руб. | шт | 1 год
NIKOMAX | РОССИЯ | ORD | NMF-RP24LCUM3-WS-ES-1U-GY | Оптический кросс NIKOMAX 19", 1U, укомплектованный на 24 порта LC/UPC (12 двойных LC/UPC адаптеров), MM 50/125 OM3, стальной, серый, в комплекте: адаптеры, монтажные шнуры 1м, сплайс-кассета с крышкой, гильзы, заглушки | 3344 | 2919 | руб. | шт | 1 год
NIKOMAX | РОССИЯ | ORD | NMF-RP48LCUM3-WS-ES-1U-GY | Оптический кросс NIKOMAX 19", 1U, укомплектованный на 48 портов LC/UPC (24 двойных LC/UPC адаптера), MM 50/125 OM3, стальной, серый, в комплекте: адаптеры, монтажные шнуры 1м, сплайс-кассеты с крышкой, гильзы | 5989 | 5270 | руб. | шт | 1 год
NIKOMAX | РОССИЯ | EOL | NMF-RP08LCUM3-WS-1U-GY | Оптический кросс NIKOMAX 19", 1U, укомплектованный на 8 портов LC/UPC(4 двойных LC/UPC адаптера), MM 50/125 OM3, стальной, серый, в комплекте: адаптеры, монтажные шнуры 1м, сплайс-кассета с крышкой, гильзы | 1701 | 1531 | руб. | шт | 1 год
NIKOMAX | РОССИЯ | EOL | NMF-RP16LCUM3-WS-1U-GY | Оптический кросс NIKOMAX 19", 1U, укомплектованный на 16 портов LC/UPC(8 двойных LC/UPC адаптеров), MM 50/125 OM3, стальной, серый, в комплекте: адаптеры, монтажные шнуры 1м, сплайс-кассета с крышкой, гильзы | 2492 | 2243 | руб. | шт | 1 год
NIKOMAX | РОССИЯ | EOL | NMF-RP24LCUM3-WS-1U-GY | Оптический кросс NIKOMAX 19", 1U, укомплектованный на 24 порта LC/UPC(12 двойных LC/UPC адаптеров), MM 50/125 OM3, стальной, серый, в комплекте: адаптеры, монтажные шнуры 1м, сплайс-кассета с крышкой, гильзы | 3283 | 2954 | руб. | шт | 1 год
NIKOMAX | РОССИЯ | EOL | NMF-RP48LCUM3-WS-1U-GY | Оптический кросс NIKOMAX 19", 1U, укомплектованный на 48 портов LC/UPC(24 двойных LC/UPC адаптера), MM 50/125 OM3, стальной, серый, в комплекте: адаптеры, монтажные шнуры 1м, сплайс-кассеты с крышкой, гильзы | 5683 | 5116 | руб. | шт | 1 год
NIKOMAX | РОССИЯ | EOL | NMF-WP16LCUM3-OB-GY | Оптический кросс NIKOMAX настенный, укомплектованный на 16 портов LC/UPC(8 двойных LC/UPC адаптеров), MM 50/125 OM3, стальной, с ключом, серый, в комплекте: адаптеры, монтажные шнуры 1м, ложемент, гильзы | 2549 | 2292 | руб. | шт | 1 год
Шнуры
Монтажные
NIKOMAX | КИТАЙ |  | NMF-PT1M3C0-SCU-XXX-001-2 | Шнур NIKOMAX волоконно-оптический, монтажный, многомодовый 50/125мкм, стандарта OM3, SC/UPC, LSZH нг(A)-HFLTx, 0.9мм, аква, 1м, уп-ка 2шт. | 152 | 137 | руб. | упак | 1 год | http://www.nikomax.ru/catalog/product/NMF-PT1M3C0-SCU-xxx-001-2/?section=categories&section=opticalPatchCords
NIKOMAX | КИТАЙ |  | NMF-PT1M3C0-LCU-XXX-001-2 | Шнур NIKOMAX волоконно-оптический, монтажный, многомодовый 50/125мкм, стандарта OM3, LC/UPC, LSZH нг(A)-HFLTx, 0.9мм, аква, 1м, уп-ка 2шт. | 152 | 137 | руб. | упак | 1 год | http://www.nikomax.ru/catalog/product/NMF-PT1M3C0-LCU-xxx-001-2/?section=categories&section=opticalPatchCords
Переходные, двойные
NIKOMAX | КИТАЙ |  | NMF-PC2M3C2-SCU-LCU-001 | Шнур NIKOMAX волоконно-оптический, переходной, многомодовый 50/125мкм, стандарта ОМ3, SC/UPC-LC/UPC, двойной, LSZH нг(A)-HFLTx, 2мм, аква, 1м | 286 | 258 | руб. | шт | 1 год | http://www.nikomax.ru/catalog/product/NMF-PC2M3C2-SCU-LCU-xxx/?section=categories&section=opticalPatchCords
NIKOMAX | КИТАЙ |  | NMF-PC2M3C2-SCU-LCU-002 | Шнур NIKOMAX волоконно-оптический, переходной, многомодовый 50/125мкм, стандарта ОМ3, SC/UPC-LC/UPC, двойной, LSZH нг(A)-HFLTx, 2мм, аква, 2м | 319 | 287 | руб. | шт | 1 год | http://www.nikomax.ru/catalog/product/NMF-PC2M3C2-SCU-LCU-xxx/?section=categories&section=opticalPatchCords
NIKOMAX | КИТАЙ |  | NMF-PC2M3C2-SCU-LCU-003 | Шнур NIKOMAX волоконно-оптический, переходной, многомодовый 50/125мкм, стандарта ОМ3, SC/UPC-LC/UPC, двойной, LSZH нг(A)-HFLTx, 2мм, аква, 3м | 351 | 316 | руб. | шт | 1 год | http://www.nikomax.ru/catalog/product/NMF-PC2M3C2-SCU-LCU-xxx/?section=categories&section=opticalPatchCords
Соединительные, двойные
NIKOMAX | КИТАЙ |  | NMF-PC2M3C2-SCU-SCU-001 | Шнур NIKOMAX волоконно-оптический, соединительный, многомодовый 50/125мкм, стандарта ОМ3, SC/UPC-SC/UPC, двойной, LSZH нг(A)-HFLTx, 2мм, аква, 1м | 286 | 258 | руб. | шт | 1 год | http://www.nikomax.ru/catalog/product/NMF-PC2M3C2-SCU-SCU-xxx/?section=categories&section=opticalPatchCords
NIKOMAX | КИТАЙ |  | NMF-PC2M3C2-SCU-SCU-002 | Шнур NIKOMAX волоконно-оптический, соединительный, многомодовый 50/125мкм, стандарта ОМ3, SC/UPC-SC/UPC, двойной, LSZH нг(A)-HFLTx, 2мм, аква, 2м | 319 | 287 | руб. | шт | 1 год | http://www.nikomax.ru/catalog/product/NMF-PC2M3C2-SCU-SCU-xxx/?section=categories&section=opticalPatchCords
NIKOMAX | КИТАЙ |  | NMF-PC2M3C2-SCU-SCU-003 | Шнур NIKOMAX волоконно-оптический, соединительный, многомодовый 50/125мкм, стандарта ОМ3, SC/UPC-SC/UPC, двойной, LSZH нг(A)-HFLTx, 2мм, аква, 3м | 351 | 316 | руб. | шт | 1 год | http://www.nikomax.ru/catalog/product/NMF-PC2M3C2-SCU-SCU-xxx/?section=categories&section=opticalPatchCords
NIKOMAX | КИТАЙ |  | NMF-PC2M3C2-LCU-LCU-001 | Шнур NIKOMAX волоконно-оптический, соединительный, многомодовый 50/125мкм, стандарта ОМ3, LC/UPC-LC/UPC, двойной, LSZH нг(A)-HFLTx, 2мм, аква, 1м | 286 | 258 | руб. | шт | 1 год | http://www.nikomax.ru/catalog/product/NMF-PC2M3C2-LCU-LCU-xxx/?section=categories&section=opticalPatchCords
NIKOMAX | КИТАЙ |  | NMF-PC2M3C2-LCU-LCU-002 | Шнур NIKOMAX волоконно-оптический, соединительный, многомодовый 50/125мкм, стандарта ОМ3, LC/UPC-LC/UPC, двойной, LSZH нг(A)-HFLTx, 2мм, аква, 2м | 319 | 287 | руб. | шт | 1 год | http://www.nikomax.ru/catalog/product/NMF-PC2M3C2-LCU-LCU-xxx/?section=categories&section=opticalPatchCords
NIKOMAX | КИТАЙ |  | NMF-PC2M3C2-LCU-LCU-003 | Шнур NIKOMAX волоконно-оптический, соединительный, многомодовый 50/125мкм, стандарта ОМ3, LC/UPC-LC/UPC, двойной, LSZH нг(A)-HFLTx, 2мм, аква, 3м | 351 | 316 | руб. | шт | 1 год | http://www.nikomax.ru/catalog/product/NMF-PC2M3C2-LCU-LCU-xxx/?section=categories&section=opticalPatchCords
NIKOMAX | КИТАЙ |  | NMF-PC2M3C2-LCU-LCU-005 | Шнур NIKOMAX волоконно-оптический, соединительный, многомодовый 50/125мкм, стандарта ОМ3, LC/UPC-LC/UPC, двойной, LSZH нг(A)-HFLTx, 2мм, аква, 5м | 418 | 376 | руб. | шт | 1 год | http://www.nikomax.ru/catalog/product/NMF-PC2M3C2-LCU-LCU-xxx/?section=categories&section=opticalPatchCords
MultiMode 50/125 класс OM2
Кабели
Распределительные
Отрезаемые по метрам
NIKOLAN | КИТАЙ | PHO | NKL-F-002M2I-00C-OR-F001 | Кабель NIKOLAN волоконно-оптический, 2 волокна, многомодовый 50/125мкм, стандарта ОМ2, внутренний, распределительный, с плотным буфером, LSZH нг(A)-HFLTx, оранжевый - гарантия: 5 лет расширенная / 25 лет системная (отгрузка может осуществляется с использованием альтернативного барабана, который подбирается в зависимости от требуемой длины и является отдельной позицией в прайс-листе) | 15263 | 13737 | руб. | км | 5 лет / 25 лет системная | http://www.nikomax.ru/catalog/section/categories/opticalCables/product/NKL-F-xxxM2I-00C-OR/
NIKOLAN | КИТАЙ | PHO | NKL-F-004M2I-00C-OR-F001 | Кабель NIKOLAN волоконно-оптический, 4 волокна, многомодовый 50/125мкм, стандарта ОМ2, внутренний, распределительный, с плотным буфером, LSZH нг(A)-HFLTx, оранжевый - гарантия: 5 лет расширенная / 25 лет системная (отгрузка может осуществляется с использованием альтернативного барабана, который подбирается в зависимости от требуемой длины и является отдельной позицией в прайс-листе) | 25684 | 23116 | руб. | км | 5 лет / 25 лет системная | http://www.nikomax.ru/catalog/section/categories/opticalCables/product/NKL-F-xxxM2I-00C-OR/
NIKOLAN | КИТАЙ | PHO | NKL-F-008M2I-00C-OR-F001 | Кабель NIKOLAN волоконно-оптический, 8 волокон, многомодовый 50/125мкм, стандарта ОМ2, внутренний, распределительный, с плотным буфером, LSZH нг(A)-HFLTx, оранжевый - гарантия: 5 лет расширенная / 25 лет системная (отгрузка может осуществляется с использованием альтернативного барабана, который подбирается в зависимости от требуемой длины и является отдельной позицией в прайс-листе) | 55920 | 50327 | руб. | км | 5 лет / 25 лет системная | http://www.nikomax.ru/catalog/section/categories/opticalCables/product/NKL-F-xxxM2I-00C-OR/
NIKOLAN | КИТАЙ | PHO | NKL-F-012M2I-00C-OR-F001 | Кабель NIKOLAN волоконно-оптический, 12 волокон, многомодовый 50/125мкм, стандарта ОМ2, внутренний, распределительный, с плотным буфером, LSZH нг(A)-HFLTx, оранжевый - гарантия: 5 лет расширенная / 25 лет системная (отгрузка может осуществляется с использованием альтернативного барабана, который подбирается в зависимости от требуемой длины и является отдельной позицией в прайс-листе) | 87768 | 78992 | руб. | км | 5 лет / 25 лет системная | http://www.nikomax.ru/catalog/section/categories/opticalCables/product/NKL-F-xxxM2I-00C-OR/
NIKOLAN | КИТАЙ | PHO | NKL-F-016M2I-00C-OR-F001 | Кабель NIKOLAN волоконно-оптический, 16 волокон, многомодовый 50/125мкм, стандарта ОМ2, внутренний, распределительный, с плотным буфером, LSZH нг(A)-HFLTx, оранжевый - гарантия: 5 лет расширенная / 25 лет системная (отгрузка может осуществляется с использованием альтернативного барабана, который подбирается в зависимости от требуемой длины и является отдельной позицией в прайс-листе) | 120203 | 108183 | руб. | км | 5 лет / 25 лет системная | http://www.nikomax.ru/catalog/section/categories/opticalCables/product/NKL-F-xxxM2I-00C-OR/
NIKOLAN | КИТАЙ | PHO | NKL-F-024M2I-00C-OR-F001 | Кабель NIKOLAN волоконно-оптический, 24 волокна, многомодовый 50/125мкм, стандарта ОМ2, внутренний, распределительный, с плотным буфером, LSZH нг(A)-HFLTx, оранжевый - гарантия: 5 лет расширенная / 25 лет системная (отгрузка может осуществляется с использованием альтернативного барабана, который подбирается в зависимости от требуемой длины и является отдельной позицией в прайс-листе) | 169372 | 152435 | руб. | км | 5 лет / 25 лет системная | http://www.nikomax.ru/catalog/section/categories/opticalCables/product/NKL-F-xxxM2I-00C-OR/
NIKOLAN | КИТАЙ |  | NKL-F-002M2I-00C-BK-F001 | Кабель NIKOLAN волоконно-оптический, 2 волокна, многомодовый 50/125мкм, стандарта OM2, внутренний/внешний, распределительный, с плотным буфером, LSZH -40C нг(A)-HFLTx, черный, 2км - гарантия: 5 лет расширенная / 25 лет системная (отгрузка может осуществляется с использованием альтернативного барабана, который подбирается в зависимости от требуемой длины и является отдельной позицией в прайс-листе) | 20179 | 18160 | руб. | км | 5 лет / 25 лет системная
NIKOLAN | КИТАЙ |  | NKL-F-004M2I-00C-BK-F001 | Кабель NIKOLAN волоконно-оптический, 4 волокна, многомодовый 50/125мкм, стандарта OM2, внутренний/внешний, распределительный, с плотным буфером, LSZH -40C нг(A)-HFLTx, черный, 2км - гарантия: 5 лет расширенная / 25 лет системная (отгрузка может осуществляется с использованием альтернативного барабана, который подбирается в зависимости от требуемой длины и является отдельной позицией в прайс-листе) | 33956 | 30560 | руб. | км | 5 лет / 25 лет системная
NIKOLAN | КИТАЙ |  | NKL-F-008M2I-00C-BK-F001 | Кабель NIKOLAN волоконно-оптический, 8 волокна, многомодовый 50/125мкм, стандарта OM2, внутренний/внешний, распределительный, с плотным буфером, LSZH -40C нг(A)-HFLTx, черный, 2км - гарантия: 5 лет расширенная / 25 лет системная (отгрузка может осуществляется с использованием альтернативного барабана, который подбирается в зависимости от требуемой длины и является отдельной позицией в прайс-листе) | 73932 | 66539 | руб. | км | 5 лет / 25 лет системная
NIKOLAN | КИТАЙ |  | NKL-F-012M2I-00C-BK-F001 | Кабель NIKOLAN волоконно-оптический, 12 волокна, многомодовый 50/125мкм, стандарта OM2, внутренний/внешний, распределительный, с плотным буфером, LSZH -40C нг(A)-HFLTx, черный, 2км - гарантия: 5 лет расширенная / 25 лет системная (отгрузка может осуществляется с использованием альтернативного барабана, который подбирается в зависимости от требуемой длины и является отдельной позицией в прайс-листе) | 116041 | 104436 | руб. | км | 5 лет / 25 лет системная
NIKOLAN | КИТАЙ |  | NKL-F-016M2I-00C-BK-F001 | Кабель NIKOLAN волоконно-оптический, 16 волокна, многомодовый 50/125мкм, стандарта OM2, внутренний/внешний, распределительный, с плотным буфером, LSZH -40C нг(A)-HFLTx, черный, 2км - гарантия: 5 лет расширенная / 25 лет системная (отгрузка может осуществляется с использованием альтернативного барабана, который подбирается в зависимости от требуемой длины и является отдельной позицией в прайс-листе) | 158921 | 143029 | руб. | км | 5 лет / 25 лет системная
NIKOLAN | КИТАЙ |  | NKL-F-024M2I-00C-BK-F001 | Кабель NIKOLAN волоконно-оптический, 24 волокна, многомодовый 50/125мкм, стандарта OM2, внутренний/внешний, распределительный, с плотным буфером, LSZH -40C нг(A)-HFLTx, черный, 2км - гарантия: 5 лет расширенная / 25 лет системная (отгрузка может осуществляется с использованием альтернативного барабана, который подбирается в зависимости от требуемой длины и является отдельной позицией в прайс-листе) | 223926 | 201534 | руб. | км | 5 лет / 25 лет системная
На барабанах
NIKOLAN | КИТАЙ | PHO | NKL-F-002M2I-00C-OR | Кабель NIKOLAN волоконно-оптический, 2 волокна, многомодовый 50/125мкм, стандарта ОМ2, внутренний, распределительный, с плотным буфером, LSZH нг(A)-HFLTx, оранжевый - гарантия: 5 лет расширенная / 25 лет системная (отгрузка может осуществляется с использованием альтернативного барабана, который подбирается в зависимости от требуемой длины и является отдельной позицией в прайс-листе) | 15263 | 13737 | руб. | км | 5 лет / 25 лет системная | http://www.nikomax.ru/catalog/product/NKL-F-xxxM2I-00C-OR/?section=categories&section=opticalCables
NIKOLAN | КИТАЙ | PHO | NKL-F-004M2I-00C-OR | Кабель NIKOLAN волоконно-оптический, 4 волокна, многомодовый 50/125мкм, стандарта ОМ2, внутренний, распределительный, с плотным буфером, LSZH нг(A)-HFLTx, оранжевый - гарантия: 5 лет расширенная / 25 лет системная (отгрузка может осуществляется с использованием альтернативного барабана, который подбирается в зависимости от требуемой длины и является отдельной позицией в прайс-листе) | 25684 | 23116 | руб. | км | 5 лет / 25 лет системная | http://www.nikomax.ru/catalog/product/NKL-F-xxxM2I-00C-OR/?section=categories&section=opticalCables
NIKOLAN | КИТАЙ | PHO | NKL-F-008M2I-00C-OR | Кабель NIKOLAN волоконно-оптический, 8 волокон, многомодовый 50/125мкм, стандарта ОМ2, внутренний, распределительный, с плотным буфером, LSZH нг(A)-HFLTx, оранжевый - гарантия: 5 лет расширенная / 25 лет системная (отгрузка может осуществляется с использованием альтернативного барабана, который подбирается в зависимости от требуемой длины и является отдельной позицией в прайс-листе) | 55920 | 50327 | руб. | км | 5 лет / 25 лет системная | http://www.nikomax.ru/catalog/product/NKL-F-xxxM2I-00C-OR/?section=categories&section=opticalCables
NIKOLAN | КИТАЙ | PHO | NKL-F-012M2I-00C-OR | Кабель NIKOLAN волоконно-оптический, 12 волокон, многомодовый 50/125мкм, стандарта ОМ2, внутренний, распределительный, с плотным буфером, LSZH нг(A)-HFLTx, оранжевый - гарантия: 5 лет расширенная / 25 лет системная (отгрузка может осуществляется с использованием альтернативного барабана, который подбирается в зависимости от требуемой длины и является отдельной позицией в прайс-листе) | 87768 | 78992 | руб. | км | 5 лет / 25 лет системная | http://www.nikomax.ru/catalog/product/NKL-F-xxxM2I-00C-OR/?section=categories&section=opticalCables
NIKOLAN | КИТАЙ | PHO | NKL-F-016M2I-00C-OR | Кабель NIKOLAN волоконно-оптический, 16 волокон, многомодовый 50/125мкм, стандарта ОМ2, внутренний, распределительный, с плотным буфером, LSZH нг(A)-HFLTx, оранжевый - гарантия: 5 лет расширенная / 25 лет системная (отгрузка может осуществляется с использованием альтернативного барабана, который подбирается в зависимости от требуемой длины и является отдельной позицией в прайс-листе) | 120203 | 108183 | руб. | км | 5 лет / 25 лет системная | http://www.nikomax.ru/catalog/product/NKL-F-xxxM2I-00C-OR/?section=categories&section=opticalCables
NIKOLAN | КИТАЙ | PHO | NKL-F-024M2I-00C-OR | Кабель NIKOLAN волоконно-оптический, 24 волокна, многомодовый 50/125мкм, стандарта ОМ2, внутренний, распределительный, с плотным буфером, LSZH нг(A)-HFLTx, оранжевый - гарантия: 5 лет расширенная / 25 лет системная (отгрузка может осуществляется с использованием альтернативного барабана, который подбирается в зависимости от требуемой длины и является отдельной позицией в прайс-листе) | 169372 | 152435 | руб. | км | 5 лет / 25 лет системная | http://www.nikomax.ru/catalog/product/NKL-F-xxxM2I-00C-OR/?section=categories&section=opticalCables
NIKOLAN | КИТАЙ | ORD | NKL-F-002M2I-00C-BK | Кабель NIKOLAN волоконно-оптический, 2 волокна, многомодовый 50/125мкм, стандарта OM2, внутренний/внешний, распределительный, с плотным буфером, LSZH -40C нг(A)-HFLTx, черный, 2км - гарантия: 5 лет расширенная / 25 лет системная (отгрузка может осуществляется с использованием альтернативного барабана, который подбирается в зависимости от требуемой длины и является отдельной позицией в прайс-листе) | 20179 | 18160 | руб. | км | 5 лет / 25 лет системная | http://www.nikomax.ru/catalog/product/NKL-F-xxxM2I-00C-BK/?section=categories&section=opticalCables
NIKOLAN | КИТАЙ | SPL | NKL-F-004M2I-00C-BK | Кабель NIKOLAN волоконно-оптический, 4 волокна, многомодовый 50/125мкм, стандарта OM2, внутренний/внешний, распределительный, с плотным буфером, LSZH -40C нг(A)-HFLTx, черный, 2км - гарантия: 5 лет расширенная / 25 лет системная (отгрузка может осуществляется с использованием альтернативного барабана, который подбирается в зависимости от требуемой длины и является отдельной позицией в прайс-листе) | 33956 | 30560 | руб. | км | 5 лет / 25 лет системная | http://www.nikomax.ru/catalog/product/NKL-F-xxxM2I-00C-BK/?section=categories&section=opticalCables
NIKOLAN | КИТАЙ | SPL | NKL-F-008M2I-00C-BK | Кабель NIKOLAN волоконно-оптический, 8 волокон, многомодовый 50/125мкм, стандарта OM2, внутренний/внешний, распределительный, с плотным буфером, LSZH -40C нг(A)-HFLTx, черный, 2км - гарантия: 5 лет расширенная / 25 лет системная (отгрузка может осуществляется с использованием альтернативного барабана, который подбирается в зависимости от требуемой длины и является отдельной позицией в прайс-листе) | 73932 | 66539 | руб. | км | 5 лет / 25 лет системная | http://www.nikomax.ru/catalog/product/NKL-F-xxxM2I-00C-BK/?section=categories&section=opticalCables
NIKOLAN | КИТАЙ | ORD | NKL-F-012M2I-00C-BK | Кабель NIKOLAN волоконно-оптический, 12 волокон, многомодовый 50/125мкм, стандарта OM2, внутренний/внешний, распределительный, с плотным буфером, LSZH -40C нг(A)-HFLTx, черный, 2км - гарантия: 5 лет расширенная / 25 лет системная (отгрузка может осуществляется с использованием альтернативного барабана, который подбирается в зависимости от требуемой длины и является отдельной позицией в прайс-листе) | 116041 | 104436 | руб. | км | 5 лет / 25 лет системная | http://www.nikomax.ru/catalog/product/NKL-F-xxxM2I-00C-BK/?section=categories&section=opticalCables
NIKOLAN | КИТАЙ | ORD | NKL-F-016M2I-00C-BK | Кабель NIKOLAN волоконно-оптический, 16 волокон, многомодовый 50/125мкм, стандарта OM2, внутренний/внешний, распределительный, с плотным буфером, LSZH -40C нг(A)-HFLTx, черный, 2км - гарантия: 5 лет расширенная / 25 лет системная (отгрузка может осуществляется с использованием альтернативного барабана, который подбирается в зависимости от требуемой длины и является отдельной позицией в прайс-листе) | 158921 | 143029 | руб. | км | 5 лет / 25 лет системная | http://www.nikomax.ru/catalog/product/NKL-F-xxxM2I-00C-BK/?section=categories&section=opticalCables
NIKOLAN | КИТАЙ | ORD | NKL-F-024M2I-00C-BK | Кабель NIKOLAN волоконно-оптический, 24 волокна, многомодовый 50/125мкм, стандарта OM2, внутренний/внешний, распределительный, с плотным буфером, LSZH -40C нг(A)-HFLTx, черный, 2км - гарантия: 5 лет расширенная / 25 лет системная (отгрузка может осуществляется с использованием альтернативного барабана, который подбирается в зависимости от требуемой длины и является отдельной позицией в прайс-листе) | 223926 | 201534 | руб. | км | 5 лет / 25 лет системная | http://www.nikomax.ru/catalog/product/NKL-F-xxxM2I-00C-BK/?section=categories&section=opticalCables
Адаптеры
NIKOMAX | КИТАЙ |  | NMF-OA1MM-SCU-SCU-2 | Адаптер NIKOMAX волоконно-оптический, соединительный, многомодовый, SC/UPC-SC/UPC, одинарный, пластиковый, бежевый, уп-ка 2шт. | 55 | 50 | руб. | упак | 1 год | http://www.nikomax.ru/catalog/product/NMF-OA1MM-SCU-SCU-2/?section=categories&section=opticalAdapters
NIKOMAX | КИТАЙ |  | NMF-OA2MM-SCU-SCU-2 | Адаптер NIKOMAX волоконно-оптический, соединительный, многомодовый, SC/UPC-SC/UPC, двойной, пластиковый, бежевый, уп-ка 2шт. | 112 | 100 | руб. | упак | 1 год | http://www.nikomax.ru/catalog/product/NMF-OA2MM-SCU-SCU-2/?section=categories&section=opticalAdapters
NIKOMAX | КИТАЙ |  | NMF-OA2MM-LCU-LCU-2 | Адаптер NIKOMAX волоконно-оптический, соединительный, многомодовый, LC/UPC-LC/UPC, двойной, пластиковый, бежевый, уп-ка 2шт. | 183 | 164 | руб. | упак | 1 год | http://www.nikomax.ru/catalog/product/NMF-OA2MM-LCU-LCU-2/?section=categories&section=opticalAdapters
Укомплектованные кроссы
NIKOMAX | РОССИЯ | ORD | NMF-RP08SCUM2-WS-ES-1U-GY | Оптический кросс NIKOMAX 19", 1U, укомплектованный на 8 портов SC/UPC (8 одинарных SC/UPC адаптеров), MM 50/125 OM2, стальной, серый, в комплекте: адаптеры, монтажные шнуры 1м, сплайс-кассета с крышкой, гильзы, заглушки | 1706 | 1524 | руб. | шт | 1 год
NIKOMAX | РОССИЯ | ORD | NMF-RP08LCUM2-WS-ES-1U-GY | Оптический кросс NIKOMAX 19", 1U, укомплектованный на 8 портов LC/UPC (4 двойных LC/UPC адаптера), MM 50/125 OM2, стальной, серый, в комплекте: адаптеры, монтажные шнуры 1м, сплайс-кассета с крышкой, гильзы, заглушки | 1846 | 1643 | руб. | шт | 1 год
NIKOMAX | РОССИЯ | ORD | NMF-WP16LCUM2-IP-ES-GY | Оптический кросс NIKOMAX настенный, укомплектованный на 16 портов LC/UPC (8 двойных LC/UPC адаптеров), MM 50/125 OM2, стальной, с ключом, серый, в комплекте: адаптеры, монтажные шнуры 1м, сплайс-кассета с крышкой, гильзы, заглушки | 2842 | 2558 | руб. | шт | 1 год
NIKOMAX | РОССИЯ | ORD | NMF-RP16SCUM2-WS-ES-1U-GY | Оптический кросс NIKOMAX 19", 1U, укомплектованный на 16 портов SC/UPC (16 одинарных SC/UPC адаптеров), MM 50/125 OM2, стальной, серый, в комплекте: адаптеры, монтажные шнуры 1м, сплайс-кассета с крышкой, гильзы, заглушки | 2292 | 2025 | руб. | шт | 1 год
NIKOMAX | РОССИЯ | ORD | NMF-RP16LCUM2-WS-ES-1U-GY | Оптический кросс NIKOMAX 19", 1U, укомплектованный на 16 портов LC/UPC (8 двойных LC/UPC адаптеров), MM 50/125 OM2, стальной, серый, в комплекте: адаптеры, монтажные шнуры 1м, сплайс-кассета с крышкой, гильзы, заглушки | 2572 | 2263 | руб. | шт | 1 год
NIKOMAX | РОССИЯ | ORD | NMF-RP24LCUM2-WS-ES-1U-GY | Оптический кросс NIKOMAX 19", 1U, укомплектованный на 24 порта LC/UPC(12 двойных LC/UPC адаптеров), MM 50/125 OM2, стальной, серый, в комплекте: адаптеры, монтажные шнуры 1м, сплайс-кассета с крышкой, гильзы, заглушки | 3298 | 2883 | руб. | шт | 1 год
NIKOMAX | РОССИЯ | ORD | NMF-RP24SCUM2-WS-ES-1U-GY | Оптический кросс NIKOMAX 19", 1U, укомплектованный на 24 порта SC/UPC (24 одинарных SC/UPC адаптера), MM 50/125 OM2, стальной, серый, в комплекте: адаптеры, монтажные шнуры 1м, сплайс-кассета с крышкой, гильзы | 3131 | 2755 | руб. | шт | 1 год
NIKOMAX | РОССИЯ | ORD | NMF-RP48LCUM2-WS-ES-1U-GY | Оптический кросс NIKOMAX 19", 1U, укомплектованный на 48 портов LC/UPC (24 двойных LC/UPC адаптера), MM 50/125 OM2, стальной, серый, в комплекте: адаптеры, монтажные шнуры 1м, сплайс-кассеты с крышкой, гильзы | 5899 | 5191 | руб. | шт | 1 год
NIKOMAX | РОССИЯ | EOL | NMF-RP08SCUM2-WS-1U-GY | Оптический кросс NIKOMAX 19", 1U, укомплектованный на 8 портов SC/UPC(8 одинарных SC/UPC адаптеров), MM 50/125 OM2, стальной, серый, в комплекте: адаптеры, монтажные шнуры 1м, сплайс-кассета с крышкой, гильзы | 1585 | 1426 | руб. | шт | 1 год
NIKOMAX | РОССИЯ | EOL | NMF-RP08LCUM2-WS-1U-GY | Оптический кросс NIKOMAX 19", 1U, укомплектованный на 8 портов LC/UPC(4 двойных LC/UPC адаптера), MM 50/125 OM2, стальной, серый, в комплекте: адаптеры, монтажные шнуры 1м, сплайс-кассета с крышкой, гильзы | 1688 | 1519 | руб. | шт | 1 год
NIKOMAX | РОССИЯ | EOL | NMF-RP16SCUM2-WS-1U-GY | Оптический кросс NIKOMAX 19", 1U, укомплектованный на 16 портов SC/UPC(16 одинарных SC/UPC адаптеров), MM 50/125 OM2, стальной, серый, в комплекте: адаптеры, монтажные шнуры 1м, сплайс-кассета с крышкой, гильзы | 2259 | 2033 | руб. | шт | 1 год
NIKOMAX | РОССИЯ | EOL | NMF-RP16LCUM2-WS-1U-GY | Оптический кросс NIKOMAX 19", 1U, укомплектованный на 16 портов LC/UPC(8 двойных LC/UPC адаптеров), MM 50/125 OM2, стальной, серый, в комплекте: адаптеры, монтажные шнуры 1м, сплайс-кассета с крышкой, гильзы | 2466 | 2220 | руб. | шт | 1 год
NIKOMAX | РОССИЯ | EOL | NMF-RP24SCUM2-WS-1U-GY | Оптический кросс NIKOMAX 19", 1U, укомплектованный на 24 порта SC/UPC(24 одинарных SC /UPC адаптеров), MM 50/125 OM2, стальной, серый, в комплекте: адаптеры, монтажные шнуры 1м, сплайс-кассета с крышкой, гильзы | 2934 | 2641 | руб. | шт | 1 год
NIKOMAX | РОССИЯ | EOL | NMF-RP24LCUM2-WS-1U-GY | Оптический кросс NIKOMAX 19", 1U, укомплектованный на 24 порта LC/UPS(12 двойных LC/UPC адаптеров), MM 50/125 OM2, стальной, серый, в комплекте: адаптеры, монтажные шнуры 1м, сплайс-кассета с крышкой, гильзы | 3245 | 2920 | руб. | шт | 1 год
NIKOMAX | РОССИЯ | EOL | NMF-RP48LCUM2-WS-1U-GY | Оптический кросс NIKOMAX 19", 1U, укомплектованный на 48 портов LC/UPC(24 двойных LC/UPC адаптера), MM 50/125 OM2, стальной, серый, в комплекте: адаптеры, монтажные шнуры 1м, сплайс-кассеты с крышкой, гильзы | 5608 | 5047 | руб. | шт | 1 год
NIKOMAX | РОССИЯ | EOL | NMF-WP08SCUM2-OB-GY | Оптический кросс NIKOMAX настенный, укомплектованный на 8 портов SC/UPC(8 одинарных SC/UPC адаптеров), MM 50/125 OM2, стальной, с ключом, серый, в комплекте: адаптеры, монтажные шнуры 1м, ложемент, гильзы | 1550 | 1395 | руб. | шт | 1 год
NIKOMAX | РОССИЯ | EOL | NMF-WP16SCUM2-IB-GY | Оптический кросс NIKOMAX настенный, укомплектованный на 16 портов SC/UPC(16 одинарных SC/UPC адаптеров), MM 50/125 OM2, стальной, с ключом, серый, в комплекте: адаптеры, монтажные шнуры 1м, сплайс-кассета с крышкой, гильзы | 3020 | 2717 | руб. | шт | 1 год
NIKOMAX | РОССИЯ | EOL | NMF-WP16LCUM2-OB-GY | Оптический кросс NIKOMAX настенный, укомплектованный на 16 портов LC/UPC(8 двойных LC/UPC адаптеров), MM 50/125 OM2, стальной, с ключом, серый, в комплекте: адаптеры, монтажные шнуры 1м, ложемент, гильзы | 2520 | 2267 | руб. | шт | 1 год
Шнуры
Монтажные
NIKOMAX | КИТАЙ |  | NMF-PT1M2C0-SCU-XXX-001-2 | Шнур NIKOMAX волоконно-оптический, монтажный, многомодовый 50/125мкм, стандарта OM2, SC/UPC, LSZH нг(A)-HFLTx, 0.9мм, оранжевый, 1м, уп-ка 2шт. | 148 | 133 | руб. | упак | 1 год | http://www.nikomax.ru/catalog/product/NMF-PT1M2C0-SCU-xxx-001-2/?section=categories&section=opticalPatchCords
NIKOMAX | КИТАЙ |  | NMF-PT1M2C0-LCU-XXX-001-2 | Шнур NIKOMAX волоконно-оптический, монтажный, многомодовый 50/125мкм, стандарта OM2, LC/UPC, LSZH нг(A)-HFLTx, 0.9мм, оранжевый, 1м, уп-ка 2шт. | 148 | 133 | руб. | упак | 1 год | http://www.nikomax.ru/catalog/product/NMF-PT1M2C0-LCU-xxx-001-2/?section=categories&section=opticalPatchCords
Соединительные, двойные
NIKOMAX | КИТАЙ |  | NMF-PC2M2C2-SCU-SCU-001 | Шнур NIKOMAX волоконно-оптический, соединительный, многомодовый 50/125мкм, стандарта ОМ2, SC/UPC-SC/UPC, двойной, LSZH нг(A)-HFLTx, 2мм, оранжевый, 1м | 278 | 249 | руб. | шт | 1 год | http://www.nikomax.ru/catalog/product/NMF-PC2M2C2-SCU-SCU-xxx/?section=categories&section=opticalPatchCords
NIKOMAX | КИТАЙ |  | NMF-PC2M2C2-SCU-SCU-002 | Шнур NIKOMAX волоконно-оптический, соединительный, многомодовый 50/125мкм, стандарта ОМ2, SC/UPC-SC/UPC, двойной, LSZH нг(A)-HFLTx, 2мм, оранжевый, 2м | 298 | 268 | руб. | шт | 1 год | http://www.nikomax.ru/catalog/product/NMF-PC2M2C2-SCU-SCU-xxx/?section=categories&section=opticalPatchCords
NIKOMAX | КИТАЙ |  | NMF-PC2M2C2-SCU-SCU-003 | Шнур NIKOMAX волоконно-оптический, соединительный, многомодовый 50/125мкм, стандарта ОМ2, SC/UPC-SC/UPC, двойной, LSZH нг(A)-HFLTx, 2мм, оранжевый, 3м | 321 | 288 | руб. | шт | 1 год | http://www.nikomax.ru/catalog/product/NMF-PC2M2C2-SCU-SCU-xxx/?section=categories&section=opticalPatchCords
NIKOMAX | КИТАЙ |  | NMF-PC2M2C2-LCU-LCU-001 | Шнур NIKOMAX волоконно-оптический, соединительный, многомодовый 50/125мкм, стандарта ОМ2, LC/UPC-LC/UPC, двойной, LSZH нг(A)-HFLTx, 2мм, оранжевый, 1м | 278 | 249 | руб. | шт | 1 год | http://www.nikomax.ru/catalog/product/NMF-PC2M2C2-LCU-LCU-xxx/?section=categories&section=opticalPatchCords
NIKOMAX | КИТАЙ |  | NMF-PC2M2C2-LCU-LCU-002 | Шнур NIKOMAX волоконно-оптический, соединительный, многомодовый 50/125мкм, стандарта ОМ2, LC/UPC-LC/UPC, двойной, LSZH нг(A)-HFLTx, 2мм, оранжевый, 2м | 298 | 268 | руб. | шт | 1 год | http://www.nikomax.ru/catalog/product/NMF-PC2M2C2-LCU-LCU-xxx/?section=categories&section=opticalPatchCords
NIKOMAX | КИТАЙ |  | NMF-PC2M2C2-LCU-LCU-003 | Шнур NIKOMAX волоконно-оптический, соединительный, многомодовый 50/125мкм, стандарта ОМ2, LC/UPC-LC/UPC, двойной, LSZH нг(A)-HFLTx, 2мм, оранжевый, 3м | 321 | 288 | руб. | шт | 1 год | http://www.nikomax.ru/catalog/product/NMF-PC2M2C2-LCU-LCU-xxx/?section=categories&section=opticalPatchCords
NIKOMAX | КИТАЙ |  | NMF-PC2M2C2-LCU-LCU-005 | Шнур NIKOMAX волоконно-оптический, соединительный, многомодовый 50/125мкм, стандарта ОМ2, LC/UPC-LC/UPC, двойной, LSZH нг(A)-HFLTx, 2мм, оранжевый, 5м | 370 | 333 | руб. | шт | 1 год | http://www.nikomax.ru/catalog/product/NMF-PC2M2C2-LCU-LCU-xxx/?section=categories&section=opticalPatchCords
NIKOMAX | КИТАЙ |  | NMF-PC2M2C2-LCU-LCU-010 | Шнур NIKOMAX волоконно-оптический, соединительный, многомодовый 50/125мкм, стандарта ОМ2, LC/UPC-LC/UPC, двойной, LSZH нг(A)-HFLTx, 2мм, оранжевый, 10м | 486 | 437 | руб. | шт | 1 год | http://www.nikomax.ru/catalog/product/NMF-PC2M2C2-LCU-LCU-xxx/?section=categories&section=opticalPatchCords
Переходные, двойные
NIKOMAX | КИТАЙ |  | NMF-PC2M2C2-SCU-LCU-001 | Шнур NIKOMAX волоконно-оптический, переходной, многомодовый 50/125мкм, стандарта ОМ2, SC/UPC-LC/UPC, двойной, LSZH нг(A)-HFLTx, 2мм, оранжевый, 1м | 278 | 249 | руб. | шт | 1 год | http://www.nikomax.ru/catalog/product/NMF-PC2M2C2-SCU-LCU-xxx/?section=categories&section=opticalPatchCords
NIKOMAX | КИТАЙ |  | NMF-PC2M2C2-SCU-LCU-002 | Шнур NIKOMAX волоконно-оптический, переходной, многомодовый 50/125мкм, стандарта ОМ2, SC/UPC-LC/UPC, двойной, LSZH нг(A)-HFLTx, 2мм, оранжевый, 2м | 298 | 268 | руб. | шт | 1 год | http://www.nikomax.ru/catalog/product/NMF-PC2M2C2-SCU-LCU-xxx/?section=categories&section=opticalPatchCords
NIKOMAX | КИТАЙ |  | NMF-PC2M2C2-SCU-LCU-003 | Шнур NIKOMAX волоконно-оптический, переходной, многомодовый 50/125мкм, стандарта ОМ2, SC/UPC-LC/UPC, двойной, LSZH нг(A)-HFLTx, 2мм, оранжевый, 3м | 321 | 288 | руб. | шт | 1 год | http://www.nikomax.ru/catalog/product/NMF-PC2M2C2-SCU-LCU-xxx/?section=categories&section=opticalPatchCords
NIKOMAX | КИТАЙ |  | NMF-PC2M2C2-SCU-LCU-005 | Шнур NIKOMAX волоконно-оптический, переходной, многомодовый 50/125мкм, стандарта ОМ2, SC/UPC-LC/UPC, двойной, LSZH нг(A)-HFLTx, 2мм, оранжевый, 5м | 370 | 333 | руб. | шт | 1 год | http://www.nikomax.ru/catalog/product/NMF-PC2M2C2-SCU-LCU-xxx/?section=categories&section=opticalPatchCords
NIKOMAX | КИТАЙ |  | NMF-PC2M2C2-SCU-STU-001 | Шнур NIKOMAX волоконно-оптический, переходной, многомодовый 50/125мкм, стандарта ОМ2, SC/UPC-ST/UPC, двойной, LSZH нг(A)-HFLTx, 2мм, оранжевый, 1м | 279 | 251 | руб. | шт | 1 год | http://www.nikomax.ru/catalog/product/NMF-PC2M2C2-SCU-STU-xxx/?section=categories&section=opticalPatchCords
NIKOMAX | КИТАЙ |  | NMF-PC2M2C2-SCU-STU-002 | Шнур NIKOMAX волоконно-оптический, переходной, многомодовый 50/125мкм, стандарта ОМ2, SC/UPC-ST/UPC, двойной, LSZH нг(A)-HFLTx, 2мм, оранжевый, 2м | 306 | 275 | руб. | шт | 1 год | http://www.nikomax.ru/catalog/product/NMF-PC2M2C2-SCU-STU-xxx/?section=categories&section=opticalPatchCords
NIKOMAX | КИТАЙ |  | NMF-PC2M2C2-SCU-STU-003 | Шнур NIKOMAX волоконно-оптический, переходной, многомодовый 50/125мкм, стандарта ОМ2, SC/UPC-ST/UPC, двойной, LSZH нг(A)-HFLTx, 2мм, оранжевый, 3м | 326 | 294 | руб. | шт | 1 год | http://www.nikomax.ru/catalog/product/NMF-PC2M2C2-SCU-STU-xxx/?section=categories&section=opticalPatchCords
NIKOMAX | КИТАЙ |  | NMF-PC2M2C2-LCU-STU-001 | Шнур NIKOMAX волоконно-оптический, переходной, многомодовый 50/125мкм, стандарта ОМ2, LC/UPC-ST/UPC, двойной, LSZH нг(A)-HFLTx, 2мм, оранжевый, 1м | 279 | 251 | руб. | шт | 1 год | http://www.nikomax.ru/catalog/product/NMF-PC2M2C2-LCU-STU-xxx/?section=categories&section=opticalPatchCords
NIKOMAX | КИТАЙ |  | NMF-PC2M2C2-LCU-STU-002 | Шнур NIKOMAX волоконно-оптический, переходной, многомодовый 50/125мкм, стандарта ОМ2, LC/UPC-ST/UPC, двойной, LSZH нг(A)-HFLTx, 2мм, оранжевый, 2м | 306 | 275 | руб. | шт | 1 год | http://www.nikomax.ru/catalog/product/NMF-PC2M2C2-LCU-STU-xxx/?section=categories&section=opticalPatchCords
NIKOMAX | КИТАЙ |  | NMF-PC2M2C2-LCU-STU-003 | Шнур NIKOMAX волоконно-оптический, переходной, многомодовый 50/125мкм, стандарта ОМ2, LC/UPC-ST/UPC, двойной, LSZH нг(A)-HFLTx, 2мм, оранжевый, 3м | 326 | 294 | руб. | шт | 1 год | http://www.nikomax.ru/catalog/product/NMF-PC2M2C2-LCU-STU-xxx/?section=categories&section=opticalPatchCords
Неукомплектованные кроссы
Серия TFB
NIKOMAX | РОССИЯ | EOL | TFB-RCL-1U | Оптический кросс NIKOMAX 19", 1U, до 24 FC/ST или 48 SC/LC портов, неукомплектованный, с полкой, стальной, серый | 1839 | 1655 | руб. | шт | 1 год | http://www.nikomax.ru/catalog/product/TFB-RCL-1U/?section=categories&section=crosses
NIKOMAX | РОССИЯ | EOL | TFB-RMC-1U | Оптический кросс NIKOMAX 19", 1U, до 24 FC/ST или 48 SC/LC портов, неукомплектованный, выдвижной, стальной, серый | 2214 | 1992 | руб. | шт | 1 год | http://www.nikomax.ru/catalog/product/TFB-RMC-1U/?section=categories&section=crosses
NIKOMAX | РОССИЯ | EOL | TFI-06SCS | Адаптерная панель NIKOMAX, до 6 одинарных адаптеров SC / двойных адаптеров LC, стальная, серая | 163 | 147 | руб. | шт | 1 год | http://www.nikomax.ru/catalog/product/TFI-xxSCS/?section=categories&section=crosses
NIKOMAX | РОССИЯ | EOL | TFI-06SCD | Адаптерная панель NIKOMAX, до 6 двойных адаптеров SC, стальная, серая | 167 | 151 | руб. | шт | 1 год | http://www.nikomax.ru/catalog/product/TFI-xxSCD/?section=categories&section=crosses
NIKOMAX | РОССИЯ | EOL | TFI-08SCS | Адаптерная панель NIKOMAX, до 8 одинарных адаптеров SC / двойных адаптеров LC, стальная, серая | 201 | 181 | руб. | шт | 1 год | http://www.nikomax.ru/catalog/product/TFI-xxSCS/?section=categories&section=crosses
NIKOMAX | РОССИЯ | EOL | TFI-08SCD | Адаптерная панель NIKOMAX, до 8 двойных адаптеров SC, стальная, серая | 129 | 116 | руб. | шт | 1 год | http://www.nikomax.ru/catalog/product/TFI-xxSCD/?section=categories&section=crosses
NIKOMAX | РОССИЯ | EOL | TFI-08FCS | Адаптерная панель NIKOMAX, до 8 одинарных адаптеров FC / одинарных адаптеров ST, стальная, серая | 121 | 109 | руб. | шт | 1 год | http://www.nikomax.ru/catalog/product/TFI-xxFCS/?section=categories&section=crosses
NIKOMAX | РОССИЯ | EOL | TFI-12SCS | Адаптерная панель NIKOMAX, до 12 одинарных адаптеров SC / двойных адаптеров LC, стальная, серая | 191 | 172 | руб. | шт | 1 год | http://www.nikomax.ru/catalog/product/TFI-xxSCS/?section=categories&section=crosses
NIKOMAX | РОССИЯ | EOL | TFI-12SCD | Адаптерная панель NIKOMAX, до 12 двойных адаптеров SC, стальная, серая | 76 | 68 | руб. | шт | 1 год | http://www.nikomax.ru/catalog/product/TFI-xxSCD/?section=categories&section=crosses
NIKOMAX | РОССИЯ | EOL | TFI-12FCS | Адаптерная панель NIKOMAX, до 12 одинарных адаптеров FC / одинарных адаптеров ST, стальная, серая | 121 | 109 | руб. | шт | 1 год | http://www.nikomax.ru/catalog/product/TFI-xxFCS/?section=categories&section=crosses
NIKOMAX | РОССИЯ | EOL | TFI-BLANK | Адаптерная панель-заглушка NIKOMAX, стальная, серая | 76 | 68 | руб. | шт | 1 год | http://www.nikomax.ru/catalog/product/TFI-BLANK/?section=categories&section=crosses
Серия NMF
Стоечные кроссы
NIKOMAX | РОССИЯ |  | NMF-RP24SC-WS-ES-1U-GY | Оптический кросс NIKOMAX 19", 1U, до 24 SC портов или 48 LC портов, стальной, серый, неукомплектованный | 853 | 768 | руб. | шт | 1 год | http://www.nikomax.ru/catalog/product/NMF-RP24SC-WS-ES-1U-GY/?section=categories&section=crosses
NIKOMAX | РОССИЯ |  | NMF-RP24FC-WS-ES-1U-GY | Оптический кросс NIKOMAX 19", 1U, до 24 FC/ST портов, стальной, серый, неукомплектованный | 853 | 768 | руб. | шт | 1 год | http://www.nikomax.ru/catalog/product/NMF-RP24FC-WS-ES-1U-GY/?section=categories&section=crosses
NIKOMAX | РОССИЯ | EOL | NMF-RP24-BLANK-WS-1U-GY | Оптический кросс NIKOMAX 19", 1U, до 24 SC/FC/ST портов или 48 LC портов, стальной, серый, неукомплектованный | 654 | 588 | руб. | шт | 1 год | http://www.nikomax.ru/catalog/product/NMF-RP24-BLANK-WS-1U-GY/?section=categories&section=crosses
NIKOMAX | РОССИЯ | EOL | NMF-RP48-BLANK-WS-2U-GY | Оптический кросс NIKOMAX 19", 2U, до 48 SC/FC/ST портов или 96 LC портов, стальной, серый, неукомплектованный | 923 | 831 | руб. | шт | 1 год | http://www.nikomax.ru/catalog/product/NMF-RP48-BLANK-WS-2U-GY/?section=categories&section=crosses
NIKOMAX | РОССИЯ |  | NMF-RP48SC-WS-ES-2U-GY | Оптический кросс NIKOMAX 19", 2U, до 48 SC портов или 96 LC портов, стальной, серый, неукомплектованный | 1210 | 1089 | руб. | шт | 1 год | http://www.nikomax.ru/catalog/product/NMF-RP48SC-WS-ES-2U-GY/?section=categories&section=crosses
NIKOMAX | РОССИЯ |  | NMF-RP48FC-WS-ES-2U-GY | Оптический кросс NIKOMAX 19", 2U, до 48 FC/ST портов, стальной, серый, неукомплектованный | 1210 | 1089 | руб. | шт | 1 год | http://www.nikomax.ru/catalog/product/NMF-RP48FC-WS-ES-2U-GY/?section=categories&section=crosses
NIKOMAX | РОССИЯ | EOL | NMF-RP96-BLANK-WS-3U-GY | Оптический кросс NIKOMAX 19", 3U, до 96 SC/FC/ST портов или 192 LC портов, стальной, серый, неукомплектованный | 1392 | 1253 | руб. | шт | 1 год | http://www.nikomax.ru/catalog/product/NMF-RP96-BLANK-WS-3U-GY/?section=categories&section=crosses
NIKOMAX | РОССИЯ |  | NMF-RP96SC-WS-ES-3U-GY | Оптический кросс NIKOMAX 19", 3U, до 96 SC портов или 192 LC портов, стальной, серый, неукомплектованный | 1818 | 1636 | руб. | шт | 1 год | http://www.nikomax.ru/catalog/product/NMF-RP96SC-WS-ES-3U-GY/?section=categories&section=crosses
NIKOMAX | РОССИЯ |  | NMF-RP96FC-WS-ES-3U-GY | Оптический кросс NIKOMAX 19", 3U, до 96 FC/ST портов, стальной, серый, неукомплектованный | 1818 | 1636 | руб. | шт | 1 год | http://www.nikomax.ru/catalog/product/NMF-RP96FC-WS-ES-3U-GY/?section=categories&section=crosses
NIKOMAX | РОССИЯ | EOL | NMF-AP08SCS-GY | Адаптерная панель NIKOMAX, до 8 одинарных адаптеров SC / двойных адаптеров LC, стальная, серая | 35 | 32 | руб. | шт | 1 год | http://www.nikomax.ru/catalog/product/NMF-AP08SCS-GY/?section=categories&section=crosses
NIKOMAX | РОССИЯ | EOL | NMF-AP08FCS-GY | Адаптерная панель NIKOMAX, до 8 одинарных адаптеров FC/ST, стальная, серая | 35 | 32 | руб. | шт | 1 год | http://www.nikomax.ru/catalog/product/NMF-AP08FCS-GY/?section=categories&section=crosses
NIKOMAX | РОССИЯ | EOL | NMF-AP-BLANK-GY | Адаптерная панель-заглушка, стальная, серая | 35 | 32 | руб. | шт | 1 год | http://www.nikomax.ru/catalog/product/NMF-AP-BLANK-GY/?section=categories&section=crosses
NIKOMAX | КИТАЙ |  | NMF-RP24SC-TS-P-1U-BK | Оптический кросс NIKOMAX 19", 1U, до 24 SC портов или 48 LC портов, выдвижной, с полкой, черный, в комплекте: сплайс-кассета и КДЗС | 3470 | 3123 | руб. | шт | 1 год | http://www.nikomax.ru/catalog/product/NMF-RP24SC-TS-P-1U-BK/?section=categories&section=crosses
NIKOMAX | КИТАЙ |  | NMF-RP24FC-TS-P-1U-BK | Оптический кросс NIKOMAX 19", 1U, до 24 FC/ST портов, выдвижной, с полкой, черный, в комплекте: сплайс-кассета и КДЗС | 3470 | 3123 | руб. | шт | 1 год | http://www.nikomax.ru/catalog/product/NMF-RP24FC-TS-P-1U-BK/?section=categories&section=crosses
Настенные кроссы
NIKOMAX | РОССИЯ | EOL | NMF-WP08-BLANK-OB-GY | Оптический кросс NIKOMAX настенный, до 8 SC/FC/ST портов или 16 LC портов, стальной, с ложементом, с ключом, серый, неукомплектованный | 697 | 628 | руб. | шт | 1 год | http://www.nikomax.ru/catalog/product/NMF-WP08-BLANK-OB-GY/?section=categories&section=crosses
NIKOMAX | РОССИЯ | EOL | NMF-WP16-BLANK-IB-GY | Оптический кросс NIKOMAX настенный, до 16 SC/FC/ST портов или 32 LC портов, стальной, с ключом, серый, неукомплектованный | 1240 | 1115 | руб. | шт | 1 год | http://www.nikomax.ru/catalog/product/NMF-WP16-BLANK-IB-GY/?section=categories&section=crosses
NIKOMAX | КИТАЙ |  | NMF-WP48-BLANK-IB-P-BK | Оптический кросс NIKOMAX настенный, до 48 SC/LC портов или 24 FC/ST портов, стальной, с ключом, черный, в комплекте: сплайс-кассета и КДЗС | 3718 | 3347 | руб. | шт | 1 год | http://www.nikomax.ru/catalog/product/NMF-WP48-BLANK-IB-P-BK/?section=categories&section=crosses
NIKOMAX | КИТАЙ | NEW | NMF-AP06SFC-P-BK | Адаптерная панель NIKOMAX, до 6 одинарных адаптеров FC/ST, стальная, черная | 185 | 166 | руб. | шт | 1 год | http://www.nikomax.ru/catalog/product/NMF-AP06SFC-P-BK/?section=categories&section=crosses
NIKOMAX | КИТАЙ | NEW | NMF-AP06SSC-P-BK | Адаптерная панель NIKOMAX, до 6 одинарных адаптеров SC / двойных адаптеров LC, стальная, черная | 185 | 166 | руб. | шт | 1 год | http://www.nikomax.ru/catalog/product/NMF-AP06SSC-P-BK/?section=categories&section=crosses
NIKOMAX | КИТАЙ | NEW | NMF-AP06DSC-P-BK | Адаптерная панель NIKOMAX, до 6 двойных адаптеров SC, стальная, черная | 185 | 166 | руб. | шт | 1 год | http://www.nikomax.ru/catalog/product/NMF-AP06DSC-P-BK/?section=categories&section=crosses
NIKOMAX | КИТАЙ | NEW | NMF-AP-BLANK-P-BK | Адаптерная панель-заглушка NIKOMAX, стальная, черная | 149 | 135 | руб. | шт | 1 год | http://www.nikomax.ru/catalog/product/NMF-AP-BLANK-P-BK/?section=categories&section=crosses
NIKOMAX | РОССИЯ | NEW | NMF-WP04SC-OP-ES-GY | Оптический кросс NIKOMAX настенный, до 4 SC портов или 8 LC портов, стальной, с ложементом, серый, неукомплектованный | 623 | 561 | руб. | шт | 1 год | http://www.nikomax.ru/catalog/product/NMF-WP04SC-OP-ES-GY/?section=categories&section=crosses
NIKOMAX | РОССИЯ | NEW | NMF-WP04FC-OP-ES-GY | Оптический кросс NIKOMAX настенный, до 4 FC/ST портов, стальной, с ложементом, серый, неукомплектованный | 623 | 561 | руб. | шт | 1 год | http://www.nikomax.ru/catalog/product/NMF-WP04FC-OP-ES-GY/?section=categories&section=crosses
NIKOMAX | РОССИЯ | NEW | NMF-WP16SC-IP-ES-GY | Оптический кросс NIKOMAX настенный, до 16 SC портов или 32 LC портов, стальной, с ключом, серый, неукомплектованный | 1174 | 1056 | руб. | шт | 1 год | http://www.nikomax.ru/catalog/product/NMF-WP16SC-IP-ES-GY/?section=categories&section=crosses
NIKOMAX | РОССИЯ | NEW | NMF-WP16FC-IP-ES-GY | Оптический кросс NIKOMAX настенный, до 16 FC/ST портов, стальной, с ключом, серый, неукомплектованный | 1174 | 1056 | руб. | шт | 1 год | http://www.nikomax.ru/catalog/product/NMF-WP16FC-IP-ES-GY/?section=categories&section=crosses
Аксессуары
NIKOMAX | РОССИЯ |  | NMF-SPL32-WO | Сплайс-кассета NIKOMAX, до 32 КДЗС, с органайзером, АБС-пластик, черная | 55 | 50 | руб. | шт | 1 год | http://www.nikomax.ru/catalog/product/NMF-SPL32-WO/?section=categories&section=crosses
NIKOMAX | РОССИЯ |  | NMF-CVR-SPL32-BK | Крышка для сплайс кассеты NIKOMAX, для NMF-SPL32-WO, черная | 24 | 22 | руб. | шт | 1 год | http://www.nikomax.ru/catalog/product/NMF-CVR-SPL32-BK/?section=categories&section=crosses
NIKOMAX | КИТАЙ |  | NMF-KDZS60-10 | Термоусаживаемая гильза (КДЗС) NIKOMAX, 60мм, уп-ка 10шт. | 43 | 40 | руб. | упак | 1 год | http://www.nikomax.ru/catalog/product/NMF-KDZS60-10/?section=categories&section=crosses
NIKOMAX | КИТАЙ |  | NMF-CAP-FCS-BK-10 | Противопылевая крышка NIKOMAX, для одинарного порта FC или одинарного порта ST, черный, 10 шт. | 71 | 65 | руб. | упак | 1 год | http://www.nikomax.ru/catalog/product/NMF-CAP-FCS-BK-10/?section=categories&section=crosses
NIKOMAX | КИТАЙ |  | NMF-CAP-SCS-BK-10 | Противопылевая крышка NIKOMAX, для одинарного порта SC или двойного порта LC, черный, 10 шт. | 71 | 65 | руб. | упак | 1 год | http://www.nikomax.ru/catalog/product/NMF-CAP-SCS-BK-10/?section=categories&section=crosses
NIKOMAX | КИТАЙ |  | NMF-CAP-SCD-BK-10 | Противопылевая крышка NIKOMAX, для двойного порта SC, черный, 10 шт. | 139 | 125 | руб. | упак | 1 год | http://www.nikomax.ru/catalog/product/NMF-CAP-SCD-BK-10/?section=categories&section=crosses
Адаптеры универсальные SM/MM
NIKOMAX | КИТАЙ |  | NMF-OA1UN-FC-FC-2 | Адаптер NIKOMAX волоконно-оптический, соединительный, универсальный SM/MM, FC-FC, одинарный, латунный, металлик, уп-ка 2шт. | 95 | 85 | руб. | упак | 1 год | http://www.nikomax.ru/catalog/product/NMF-OA1UN-FC-FC-2/?section=categories&section=opticalAdapters
NIKOMAX | КИТАЙ |  | NMF-OA1UN-ST-ST-2 | Адаптер NIKOMAX волоконно-оптический, соединительный, универсальный SM/MM, ST-ST, одинарный, латунный, металлик, уп-ка 2шт. | 76 | 68 | руб. | упак | 1 год | http://www.nikomax.ru/catalog/product/NMF-OA1UN-ST-ST-2/?section=categories&section=opticalAdapters
NIKOMAX | КИТАЙ |  | NMF-OA1UN-SC-FC | Адаптер NIKOMAX волоконно-оптический, переходной, универсальный SM/MM, SC-FC, одинарный, латунный, металлик | 63 | 56 | руб. | шт | 1 год | http://www.nikomax.ru/catalog/product/NMF-OA1UN-SC-FC/?section=categories&section=opticalAdapters
NIKOMAX | КИТАЙ |  | NMF-OA1UN-SC-ST | Адаптер NIKOMAX волоконно-оптический, переходной, универсальный SM/MM, SC-ST, одинарный, латунный, металлик | 67 | 59 | руб. | шт | 1 год | http://www.nikomax.ru/catalog/product/NMF-OA1UN-SC-ST/?section=categories&section=opticalAdapters
NIKOMAX | КИТАЙ |  | NMF-OA1UN-FC-ST | Адаптер NIKOMAX волоконно-оптический, переходной, универсальный SM/MM, FC-ST, одинарный, латунный, металлик | 70 | 64 | руб. | шт | 1 год | http://www.nikomax.ru/catalog/product/NMF-OA1UN-FC-ST/?section=categories&section=opticalAdapters
PON решения
Кабели
Бабочка FTTx (G.657.A1)
На барабанах
NIKOLAN | КИТАЙ |  | NKL-F-001A1F-00C-BK | Кабель NIKOLAN волоконно-оптический, 1 волокно, одномодовый 9/125мкм, стандарта G.657.A1 & G.652.D, внутренний/внешний, бабочка со стальными прутками, LSZH -40C нг(A)-HFLTx, черный | 4210 | 3789 | руб. | км | 1 год | http://www.nikomax.ru/catalog/product/NKL-F-xxxA1F-00C-BK/?section=categories&section=opticalCables
NIKOLAN | КИТАЙ | NEW | NKL-F-002A1F-00C-BK | Кабель NIKOLAN волоконно-оптический, 2 волокна, одномодовый 9/125мкм, стандарта G.657.A1 & G.652.D, внутренний/внешний, бабочка со стальными прутками, LSZH -40C нг(A)-HFLTx, черный | 6047 | 5443 | руб. | км | 1 год | http://www.nikomax.ru/catalog/product/NKL-F-xxxA1F-00C-BK/?section=categories&section=opticalCables
NIKOLAN | КИТАЙ |  | NKL-F-004A1F-00C-BK | Кабель NIKOLAN волоконно-оптический, 4 волокна, одномодовый 9/125мкм, стандарта G.657.A1 & G.652.D, внутренний/внешний, бабочка со стальными прутками, LSZH -40C нг(A)-HFLTx, черный | 10265 | 9238 | руб. | км | 1 год | http://www.nikomax.ru/catalog/product/NKL-F-xxxA1F-00C-BK/?section=categories&section=opticalCables
NIKOLAN | КИТАЙ |  | NKL-F-001A1H-00C-BK | Кабель NIKOLAN волоконно-оптический, 1 волокно, одномодовый 9/125мкм, стандарта G.657.A1 & G.652.D, внутренний/внешний, бабочка со стальными прутками и тросом, LSZH -40C нг(A)-HFLTx, черный | 6209 | 5589 | руб. | км | 1 год | http://www.nikomax.ru/catalog/product/NKL-F-xxxA1H-00C-BK/?section=categories&section=opticalCables
NIKOLAN | КИТАЙ |  | NKL-F-002A1H-00C-BK | Кабель NIKOLAN волоконно-оптический, 2 волокна, одномодовый 9/125мкм, стандарта G.657.A1 & G.652.D, внутренний/внешний, бабочка со стальными прутками и тросом, LSZH -40C нг(A)-HFLTx, черный | 8164 | 7347 | руб. | км | 1 год | http://www.nikomax.ru/catalog/product/NKL-F-xxxA1H-00C-BK/?section=categories&section=opticalCables
NIKOLAN | КИТАЙ |  | NKL-F-004A1H-00C-BK | Кабель NIKOLAN волоконно-оптический, 4 волокна, одномодовый 9/125мкм, стандарта G.657.A1 & G.652.D, внутренний/внешний, бабочка со стальными прутками и тросом, LSZH -40C нг(A)-HFLTx, черный | 12383 | 11145 | руб. | км | 1 год | http://www.nikomax.ru/catalog/product/NKL-F-xxxA1H-00C-BK/?section=categories&section=opticalCables
NIKOLAN | КИТАЙ |  | NKL-F-001A1P-00C-BK | Кабель NIKOLAN волоконно-оптический, 1 волокно, одномодовый 9/125мкм, стандарта G.657.A1 & G.652.D, внутренний/внешний, бабочка со стеклопластиковыми прутками, LSZH -40C нг(A)-HFLTx, черный | 5135 | 4621 | руб. | км | 1 год | http://www.nikomax.ru/catalog/product/NKL-F-xxxA1P-00C-BK/?section=categories&section=opticalCables
NIKOLAN | КИТАЙ |  | NKL-F-002A1P-00C-BK | Кабель NIKOLAN волоконно-оптический, 2 волокна, одномодовый 9/125мкм, стандарта G.657.A1 & G.652.D, внутренний/внешний, бабочка со стеклопластиковыми прутками, LSZH -40C нг(A)-HFLTx, черный | 7624 | 6861 | руб. | км | 1 год | http://www.nikomax.ru/catalog/product/NKL-F-xxxA1P-00C-BK/?section=categories&section=opticalCables
NIKOLAN | КИТАЙ |  | NKL-F-004A1P-00C-BK | Кабель NIKOLAN волоконно-оптический, 4 волокна, одномодовый 9/125мкм, стандарта G.657.A1 & G.652.D, внутренний/внешний, бабочка со стеклопластиковыми прутками, LSZH -40C нг(A)-HFLTx, черный | 11268 | 10140 | руб. | км | 1 год | http://www.nikomax.ru/catalog/product/NKL-F-xxxA1P-00C-BK/?section=categories&section=opticalCables
NIKOLAN | КИТАЙ |  | NKL-F-001A1L-00C-BK | Кабель NIKOLAN волоконно-оптический, 1 волокно, одномодовый 9/125мкм, стандарта G.657.A1 & G.652.D, внутренний/внешний, бабочка со стеклопластиковыми прутками и тросом, LSZH -40C нг(A)-HFLTx, черный | 7415 | 6674 | руб. | км | 1 год | http://www.nikomax.ru/catalog/product/NKL-F-xxxA1L-00C-BK/?section=categories&section=opticalCables
NIKOLAN | КИТАЙ |  | NKL-F-002A1L-00C-BK | Кабель NIKOLAN волоконно-оптический, 2 волокна, одномодовый 9/125мкм, стандарта G.657.A1 & G.652.D, внутренний/внешний, бабочка со стеклопластиковыми прутками и тросом, LSZH -40C нг(A)-HFLTx, черный | 9279 | 8352 | руб. | км | 1 год | http://www.nikomax.ru/catalog/product/NKL-F-xxxA1L-00C-BK/?section=categories&section=opticalCables
NIKOLAN | КИТАЙ |  | NKL-F-004A1L-00C-BK | Кабель NIKOLAN волоконно-оптический, 4 волокна, одномодовый 9/125мкм, стандарта G.657.A1 & G.652.D, внутренний/внешний, бабочка со стеклопластиковыми прутками и тросом, LSZH -40C нг(A)-HFLTx, черный | 13500 | 12150 | руб. | км | 1 год | http://www.nikomax.ru/catalog/product/NKL-F-xxxA1L-00C-BK/?section=categories&section=opticalCables
NIKOLAN | КИТАЙ |  | NKL-F-001A1C-00C-BK | Кабель NIKOLAN волоконно-оптический, 1 волокно, одномодовый 9/125мкм, стандарта G.657.A1 & G.652.D, внутренний/внешний, бабочка со стеклопластиковыми прутками и стальным тросом, LSZH -40C нг(A)-HFLTx, черный | 6886 | 6198 | руб. | км | 1 год | http://www.nikomax.ru/catalog/product/NKL-F-xxxA1C-00C-BK/?section=categories&section=opticalCables
NIKOLAN | КИТАЙ |  | NKL-F-002A1C-00C-BK | Кабель NIKOLAN волоконно-оптический, 2 волокна, одномодовый 9/125мкм, стандарта G.657.A1 & G.652.D, внутренний/внешний, бабочка со стеклопластиковыми прутками и стальным тросом, LSZH -40C нг(A)-HFLTx, черный | 8843 | 7959 | руб. | км | 1 год | http://www.nikomax.ru/catalog/product/NKL-F-xxxA1C-00C-BK/?section=categories&section=opticalCables
NIKOLAN | КИТАЙ |  | NKL-F-004A1C-00C-BK | Кабель NIKOLAN волоконно-оптический, 4 волокна, одномодовый 9/125мкм, стандарта G.657.A1 & G.652.D, внутренний/внешний, бабочка со стеклопластиковыми прутками и стальным тросом, LSZH -40C нг(A)-HFLTx, черный | 12930 | 11637 | руб. | км | 1 год | http://www.nikomax.ru/catalog/product/NKL-F-xxxA1C-00C-BK/?section=categories&section=opticalCables
Бабочка FTTx (G.652.D)
На барабанах
NIKOLAN | КИТАЙ | PHO | NKL-F-001S9F-00C-BK | Кабель NIKOLAN волоконно-оптический, 1 волокно, одномодовый 9/125мкм, стандарта OS2, внутренний/внешний, бабочка со стальными прутками, LSZH -40C нг(A)-HFLTx, черный | 3810 | 3429 | руб. | км | 1 год | http://www.nikomax.ru/catalog/product/NKL-F-xxxS9F-00C-BK/?section=categories&section=opticalCables
NIKOLAN | КИТАЙ | PHO | NKL-F-002S9F-00C-BK | Кабель NIKOLAN волоконно-оптический, 2 волокна, одномодовый 9/125мкм, стандарта OS2, внутренний/внешний, бабочка со стальными прутками, LSZH -40C нг(A)-HFLTx, черный | 5473 | 4926 | руб. | км | 1 год | http://www.nikomax.ru/catalog/product/NKL-F-xxxS9F-00C-BK/?section=categories&section=opticalCables
NIKOLAN | КИТАЙ | PHO | NKL-F-004S9F-00C-BK | Кабель NIKOLAN волоконно-оптический, 4 волокна, одномодовый 9/125мкм, стандарта OS2, внутренний/внешний, бабочка со стальными прутками, LSZH -40C нг(A)-HFLTx, черный | 9291 | 8362 | руб. | км | 1 год | http://www.nikomax.ru/catalog/product/NKL-F-xxxS9F-00C-BK/?section=categories&section=opticalCables
NIKOLAN | КИТАЙ | PHO | NKL-F-001S9H-00C-BK | Кабель NIKOLAN волоконно-оптический, 1 волокно, одномодовый 9/125мкм, стандарта OS2, внутренний/внешний, бабочка со стальными прутками и тросом, LSZH -40C нг(A)-HFLTx, черный | 5620 | 5058 | руб. | км | 1 год | http://www.nikomax.ru/catalog/product/NKL-F-xxxS9H-00C-BK/?section=categories&section=opticalCables
NIKOLAN | КИТАЙ | PHO | NKL-F-002S9H-00C-BK | Кабель NIKOLAN волоконно-оптический, 2 волокна, одномодовый 9/125мкм, стандарта OS2, внутренний/внешний, бабочка со стальными прутками и тросом, LSZH -40C нг(A)-HFLTx, черный | 7389 | 6650 | руб. | км | 1 год | http://www.nikomax.ru/catalog/product/NKL-F-xxxS9H-00C-BK/?section=categories&section=opticalCables
NIKOLAN | КИТАЙ | PHO | NKL-F-004S9H-00C-BK | Кабель NIKOLAN волоконно-оптический, 4 волокна, одномодовый 9/125мкм, стандарта OS2, внутренний/внешний, бабочка со стальными прутками и тросом, LSZH -40C нг(A)-HFLTx, черный | 11208 | 10087 | руб. | км | 1 год | http://www.nikomax.ru/catalog/product/NKL-F-xxxS9H-00C-BK/?section=categories&section=opticalCables
Сплиттеры
Миникорпус
NIKOMAX | КИТАЙ | NEW | NMF-SPP1X2A1-SCU-M | Сплиттер планарный NIKOMAX 1x2, одномодовый 9/125мкм, стандарта G657.A1, SC/UPC, миникорпус, с равным коэффициентом деления, 0.9 мм | 486 | 437 | руб. | шт | 1 год | http://www.nikomax.ru/catalog/product/NMF-SPP1X2A1-SCU-M/?section=categories&section=Splitters
NIKOMAX | КИТАЙ | NEW | NMF-SPP1X2A1-SCA-M | Сплиттер планарный NIKOMAX 1x2, одномодовый 9/125мкм, стандарта G657.A1, SC/APC, миникорпус, с равным коэффициентом деления, 0.9 мм | 486 | 437 | руб. | шт | 1 год | http://www.nikomax.ru/catalog/product/NMF-SPP1X2A1-SCA-M/?section=categories&section=Splitters
NIKOMAX | КИТАЙ | NEW | NMF-SPP1X4A1-SCU-M | Сплиттер планарный NIKOMAX 1x4, одномодовый 9/125мкм, стандарта G657.A1, SC/UPC, миникорпус, с равным коэффициентом деления, 0.9 мм | 538 | 484 | руб. | шт | 1 год | http://www.nikomax.ru/catalog/product/NMF-SPP1X4A1-SCU-M/?section=categories&section=Splitters
NIKOMAX | КИТАЙ | NEW | NMF-SPP1X4A1-SCA-M | Сплиттер планарный NIKOMAX 1x4, одномодовый 9/125мкм, стандарта G657.A1, SC/APC, миникорпус, с равным коэффициентом деления, 0.9 мм | 553 | 498 | руб. | шт | 1 год | http://www.nikomax.ru/catalog/product/NMF-SPP1X4A1-SCA-M/?section=categories&section=Splitters
NIKOMAX | КИТАЙ | NEW | NMF-SPP1X8A1-SCU-M | Сплиттер планарный NIKOMAX 1x8, одномодовый 9/125мкм, стандарта G657.A1, SC/UPC, миникорпус, с равным коэффициентом деления, 0.9 мм | 639 | 576 | руб. | шт | 1 год | http://www.nikomax.ru/catalog/product/NMF-SPP1X8A1-SCU-M/?section=categories&section=Splitters
NIKOMAX | КИТАЙ | NEW | NMF-SPP1X8A1-SCA-M | Сплиттер планарный NIKOMAX 1x8, одномодовый 9/125мкм, стандарта G657.A1, SC/APC, миникорпус, с равным коэффициентом деления, 0.9 мм | 659 | 593 | руб. | шт | 1 год | http://www.nikomax.ru/catalog/product/NMF-SPP1X8A1-SCA-M/?section=categories&section=Splitters
NIKOMAX | КИТАЙ | NEW | NMF-SPP1X16A1-SCU-M | Сплиттер планарный NIKOMAX 1x16, одномодовый 9/125мкм, стандарта G657.A1, SC/UPC, миникорпус, с равным коэффициентом деления, 0.9 мм | 1229 | 1107 | руб. | шт | 1 год | http://www.nikomax.ru/catalog/product/NMF-SPP1X16A1-SCU-M/?section=categories&section=Splitters
NIKOMAX | КИТАЙ | NEW | NMF-SPP1X16A1-SCA-M | Сплиттер планарный NIKOMAX 1x16, одномодовый 9/125мкм, стандарта G657.A1, SC/APC, миникорпус, с равным коэффициентом деления, 0.9 мм | 1264 | 1138 | руб. | шт | 1 год | http://www.nikomax.ru/catalog/product/NMF-SPP1X16A1-SCA-M/?section=categories&section=Splitters
Стандартный корпус
NIKOMAX | КИТАЙ | NEW | NMF-SPP1X2A1-SCU-B | Сплиттер планарный NIKOMAX 1x2, одномодовый 9/125мкм, стандарта G657.A1, SC/UPC, стандартный корпус, с равным коэффициентом деления, 2 мм | 675 | 608 | руб. | шт | 1 год | http://www.nikomax.ru/catalog/product/NMF-SPP1X2A1-SCU-B/?section=categories&section=Splitters
NIKOMAX | КИТАЙ | NEW | NMF-SPP1X2A1-SCA-B | Сплиттер планарный NIKOMAX 1x2, одномодовый 9/125мкм, стандарта G657.A1, SC/APC, стандартный корпус, с равным коэффициентом деления, 2 мм | 675 | 608 | руб. | шт | 1 год | http://www.nikomax.ru/catalog/product/NMF-SPP1X2A1-SCA-B/?section=categories&section=Splitters
NIKOMAX | КИТАЙ | NEW | NMF-SPP1X4A1-SCU-B | Сплиттер планарный NIKOMAX 1x4, одномодовый 9/125мкм, стандарта G657.A1, SC/UPC, стандартный корпус, с равным коэффициентом деления, 2 мм | 814 | 732 | руб. | шт | 1 год | http://www.nikomax.ru/catalog/product/NMF-SPP1X4A1-SCU-B/?section=categories&section=Splitters
NIKOMAX | КИТАЙ | NEW | NMF-SPP1X4A1-SCA-B | Сплиттер планарный NIKOMAX 1x4, одномодовый 9/125мкм, стандарта G657.A1, SC/APC, стандартный корпус, с равным коэффициентом деления, 2 мм | 832 | 750 | руб. | шт | 1 год | http://www.nikomax.ru/catalog/product/NMF-SPP1X4A1-SCA-B/?section=categories&section=Splitters
NIKOMAX | КИТАЙ | NEW | NMF-SPP1X8A1-SCU-B | Сплиттер планарный NIKOMAX 1x8, одномодовый 9/125мкм, стандарта G657.A1, SC/UPC, стандартный корпус, с равным коэффициентом деления, 2 мм | 1057 | 951 | руб. | шт | 1 год | http://www.nikomax.ru/catalog/product/NMF-SPP1X8A1-SCU-B/?section=categories&section=Splitters
NIKOMAX | КИТАЙ | NEW | NMF-SPP1X8A1-SCA-B | Сплиттер планарный NIKOMAX 1x8, одномодовый 9/125мкм, стандарта G657.A1, SC/APC, стандартный корпус, с равным коэффициентом деления, 2 мм | 1075 | 969 | руб. | шт | 1 год | http://www.nikomax.ru/catalog/product/NMF-SPP1X8A1-SCA-B/?section=categories&section=Splitters
Корпуса настенных розеток оптические
NIKOMAX | КИТАЙ |  | NMF-WO2-BLANK-CS-WT | Корпус волоконно-оптической настенной розетки NIKOMAX (кросс), до 2 портов SC или LC, белый, с гильзами | 57 | 51 | руб. | шт | 1 год | http://www.nikomax.ru/catalog/product/NMF-WO2-BLANK-CS-WT/?section=categories&section=opticalOutlet
NIKOMAX | ТАЙВАНЬ | NEW | NMF-WO2-BLANK-CP-WT | Корпус волоконно-оптической настенной розетки NIKOMAX, до 2 портов SC или LC, белый | 215 | 193 | руб. | шт | 1 год | http://www.nikomax.ru/catalog/product/NMF-WO2-BLANK-CP-WT/?section=categories&section=opticalOutlet
Настенные розетки
NIKOMAX | РОССИЯ |  | NMF-WO01SCUS2-CS-WT | Оптическая розетка NIKOMAX (кросс), укомплектованная на 1 порт SC/UPC, SM 9/125 OS2, пластиковая, белая, в комплекте: адаптер, монтажный шнур 1м, гильзы | 131 | 118 | руб. | шт | 1 год
NIKOMAX | РОССИЯ |  | NMF-WO01SCAS2-CS-WT | Оптическая розетка NIKOMAX (кросс), укомплектованная на 1 порт SC/APC, SM 9/125 OS2, пластиковая, белая, в комплекте: адаптер, монтажный шнур 1м, гильзы | 132 | 119 | руб. | шт | 1 год
NIKOMAX | РОССИЯ |  | NMF-WO02SCUS2-CS-WT | Оптическая розетка NIKOMAX (кросс), укомплектованная на 2 порта SC/UPC, SM 9/125 OS2, пластиковая, белая, в комплекте: адаптеры, монтажные шнуры 1м, гильзы | 194 | 175 | руб. | шт | 1 год
NIKOMAX | РОССИЯ |  | NMF-WO02SCAS2-CS-WT | Оптическая розетка NIKOMAX (кросс), укомплектованная на 2 порта SC/APC, SM 9/125 OS2, пластиковая, белая, в комплекте: адаптеры, монтажные шнуры 1м, гильзы | 199 | 179 | руб. | шт | 1 год
NIKOMAX | РОССИЯ |  | NMF-WO02LCUS2-CS-WT | Оптическая розетка NIKOMAX (кросс), укомплектованная на 2 порта LC/UPC, SM 9/125 OS2, пластиковая, белая, в комплекте: адаптеры, монтажные шнуры 1м, гильзы | 224 | 201 | руб. | шт | 1 год
NIKOMAX | РОССИЯ |  | NMF-WO02LCAS2-CS-WT | Оптическая розетка NIKOMAX (кросс), укомплектованная на 2 порта LC/APC, SM 9/125 OS2, пластиковая, белая, в комплекте: адаптеры, монтажные шнуры 1м, гильзы | 227 | 204 | руб. | шт | 1 год
Муфты и аксессуары
Тупиковые
NIKOMAX | КИТАЙ |  | NMF-SC-1V-48-4MS | Муфта оптическая NIKOMAX, 48 волокон, тупиковая, 4 ввода/вывода, с механической герметизацией вводов, c комплектом для крепежа, наружное исполнение | 2777 | 2499 | руб. | шт | 1 год | http://www.nikomax.ru/catalog/product/NMF-SC-1V-48-4MS/?section=categories&section=opt_splice_closure
NIKOMAX | КИТАЙ |  | NMF-SC-2V-48-4HS | Муфта оптическая NIKOMAX, 48 волокон, тупиковая, 4 ввода/вывода, с вводом для транзитной петли, с термогерметизацией вводов, c комплектом для крепежа, наружное исполнение | 2703 | 2432 | руб. | шт | 1 год | http://www.nikomax.ru/catalog/product/NMF-SC-2V-48-4HS/?section=categories&section=opt_splice_closure
NIKOMAX | КИТАЙ |  | NMF-SC-3V-48-6MS | Муфта оптическая NIKOMAX, 48 волокон, тупиковая, 6 вводов/выводов, с адаптерной планкой под 8 SC адаптеров, с механической герметизацией вводов, наружное исполнение | 2177 | 1959 | руб. | шт | 1 год | http://www.nikomax.ru/catalog/product/NMF-SC-3V-48-6MS/?section=categories&section=opt_splice_closure
NIKOMAX | КИТАЙ |  | NMF-SC-3V-48-2MS | Муфта оптическая NIKOMAX, 48 волокон, тупиковая, 2 ввода/вывода, с механической герметизацией вводов, наружное исполнение | 1426 | 1283 | руб. | шт | 1 год | http://www.nikomax.ru/catalog/product/NMF-SC-3V-48-2MS/?section=categories&section=opt_splice_closure
NIKOMAX | КИТАЙ |  | NMF-SC-2V-144-5HS | Муфта оптическая NIKOMAX, 144 волокна, тупиковая, 5 вводов/выводов, с вводом для транзитной петли, с термогерметизацией вводов, наружное исполнение | 3632 | 3268 | руб. | шт | 1 год | http://www.nikomax.ru/catalog/product/NMF-SC-2V-144-5HS/?section=categories&section=opt_splice_closure
NIKOMAX | КИТАЙ |  | NMF-SC-4V-48-4HS | Муфта оптическая NIKOMAX, 48 волокон, тупиковая, 4 ввода/вывода, с вводом для транзитной петли, с термогерметизацией вводов, укороченная, наружное исполнение | 1500 | 1350 | руб. | шт | 1 год | http://www.nikomax.ru/catalog/product/NMF-SC-4V-48-4HS/?section=categories&section=opt_splice_closure
Проходные
NIKOMAX | КИТАЙ |  | NMF-SC-3H-48-6MS | Муфта оптическая NIKOMAX, 48 волокон, проходная, 6 вводов/выводов, с механической герметизацией вводов, c комплектом для крепежа, наружное исполнение | 2411 | 2170 | руб. | шт | 1 год | http://www.nikomax.ru/catalog/product/NMF-SC-3H-48-6MS/?section=categories&section=opt_splice_closure
NIKOMAX | КИТАЙ |  | NMF-SC-3H-120-8MS | Муфта оптическая NIKOMAX, 120 волокон, проходная, 8 вводов/выводов, с механической герметизацией вводов, c комплектом для крепежа, наружное исполнение | 3175 | 2859 | руб. | шт | 1 год | http://www.nikomax.ru/catalog/product/NMF-SC-3H-120-8MS/?section=categories&section=opt_splice_closure
Сопутствующие товары для ОК
NIKOMAX |  | SPC | Drum-5-PW | Барабан №5 для намотки кабеля. Высота 0,54 метра, Ширина 0,5 метра, фанерный (товар является сопутствующим и гарантия производителя на него не распространяется) | 978 | 978 | руб. | шт
NIKOMAX |  | SPC | Drum-8 | Барабан №8 для намотки кабеля. Высота 0,8 метров, Ширина 0,8 метра, деревянный (товар является сопутствующим и гарантия производителя на него не распространяется) | 1596 | 1596 | руб. | шт
NIKOMAX |  | SPC | Drum-10 | Барабан №10 для намотки кабеля. Диаметр: Щеки-1000мм; Шейки-545мм; Осевого отверстия-50мм. Длина шейки-500мм. Толщина щеки-50мм, деревянный (товар является сопутствующим и гарантия производителя на него не распространяется) | 2208 | 2208 | руб. | шт
Компоненты для организации рабочих мест
Корпуса настенных розеток медные
NIKOMAX | ТАЙВАНЬ |  | NMC-MB6P-ST-WT | Корпус настенной розетки NIKOMAX, 6 портов, под модули-вставки типа Keystone, со шторками, белый | 449 | 404 | руб. | шт | 1 год | http://www.nikomax.ru/catalog/product/NMC-MB6P-ST-WT/?section=categories&section=sockets
NIKOMAX | ТАЙВАНЬ |  | NMC-MB4P-ST-WT | Корпус настенной розетки NIKOMAX, 4 порта, под модули-вставки типа Keystone, со шторками, белый | 343 | 309 | руб. | шт | 1 год | http://www.nikomax.ru/catalog/product/NMC-MB4P-ST-WT/?section=categories&section=sockets
NIKOMAX | ТАЙВАНЬ |  | NMC-MB2P-ST-WT | Корпус настенной розетки NIKOMAX, 2 порта, под модули-вставки типа Keystone, со шторками, белый | 166 | 150 | руб. | шт | 1 год | http://www.nikomax.ru/catalog/product/NMC-MB2P-ST-WT/?section=categories&section=sockets
NIKOMAX | ТАЙВАНЬ |  | NMC-MB1P-ST-WT | Корпус настенной розетки NIKOMAX, 1 порт, под модули-вставки типа Keystone, со шторкой, белый | 136 | 122 | руб. | шт | 1 год | http://www.nikomax.ru/catalog/product/NMC-MB1P-ST-WT/?section=categories&section=sockets
Лицевые панели и вставки
NIKOMAX | ТАЙВАНЬ |  | NMC-BB86X86-WT | Коробка настенная NIKOMAX, под лицевые панели и розетки формата 86х86x38мм, белая | 175 | 158 | руб. | шт | 1 год | http://www.nikomax.ru/catalog/product/NMC-BB86X86-WT/?section=categories&section=sockets
NIKOMAX | ТАЙВАНЬ | SPL | NMC-BB80X80-WT | Коробка настенная NIKOMAX, под лицевые панели и розетки формата 80х80x40мм, белая | 175 | 158 | руб. | шт | 1 год | http://www.nikomax.ru/catalog/product/NMC-BB80X80-WT/?section=categories&section=sockets
Французский формат Mosaic
NIKOMAX | ТАЙВАНЬ |  | NMC-PM2P-AF-WT | Вставка NIKOMAX, французский формат Mosaic, 45x45мм, 2 порта, под модули Keystone, наклонная, со шторками, белая | 105 | 94 | руб. | шт | 1 год | http://www.nikomax.ru/catalog/product/NMC-PM2P-AF-WT/?section=categories&section=sockets
NIKOMAX | ТАЙВАНЬ |  | NMC-PM2P-PF-WT | Вставка NIKOMAX, французский формат Mosaic, 45x45мм, 2 порта, под модули Keystone, со шторками, белая | 105 | 94 | руб. | шт | 1 год | http://www.nikomax.ru/catalog/product/NMC-PM2P-PF-WT/?section=categories&section=sockets
NIKOMAX | ТАЙВАНЬ |  | NMC-PM1P-PF-WT | Вставка NIKOMAX, французский формат Mosaic, 45x45мм, 1 порт, под модули Keystone, со шторкой, белая | 89 | 79 | руб. | шт | 1 год | http://www.nikomax.ru/catalog/product/NMC-PM1P-PF-WT/?section=categories&section=sockets
NIKOMAX | ТАЙВАНЬ |  | NMC-PM1P-PH-WT | Вставка NIKOMAX, французский формат Mosaic, 22,5x45мм, 1 порт, под модули Keystone, со шторкой, белая | 79 | 72 | руб. | шт | 1 год | http://www.nikomax.ru/catalog/product/NMC-PM1P-PH-WT/?section=categories&section=sockets
NIKOMAX | ТАЙВАНЬ |  | NMC-PM0P-PH-WT | Вставка-заглушка NIKOMAX, французский формат Mosaic, 22,5x45мм, белая | 35 | 31 | руб. | шт | 1 год | http://www.nikomax.ru/catalog/product/NMC-PM0P-PH-WT/?section=categories&section=sockets
NIKOMAX | ТАЙВАНЬ |  | NMC-PL3PM-WT | Лицевая панель NIKOMAX, французский формат Mosaic, под 3 вставки 45х45мм, с подрамником, белая | 257 | 232 | руб. | шт | 1 год | http://www.nikomax.ru/catalog/product/NMC-PL3PM-WT/?section=categories&section=sockets
NIKOMAX | ТАЙВАНЬ |  | NMC-PL2PM-WT | Лицевая панель NIKOMAX, французский формат Mosaic, под 2 вставки 45х45мм, с подрамником, белая | 201 | 180 | руб. | шт | 1 год | http://www.nikomax.ru/catalog/product/NMC-PL2PM-WT/?section=categories&section=sockets
NIKOMAX | ТАЙВАНЬ |  | NMC-PL1PM-WT | Лицевая панель NIKOMAX, французский формат Mosaic, под 1 вставку 45х45мм, с подрамником, белая | 132 | 119 | руб. | шт | 1 год | http://www.nikomax.ru/catalog/product/NMC-PL1PM-WT/?section=categories&section=sockets
NIKOMAX | ТАЙВАНЬ |  | NMC-PL86X86F | Лицевая панель NIKOMAX, французский формат Mosaic, 86х86мм, для вставок 45х45мм, белая | 84 | 75 | руб. | шт | 1 год | http://www.nikomax.ru/catalog/product/NMC-PL86X86F/?section=categories&section=sockets
NIKOMAX | КИТАЙ | NEW | NMC-PV2MH-WT | Адаптерная панель NIKOMAX c формата Valena на 2 вставки формата Mosaic 22,5x45мм, с подрамником, белая | 172 | 155 | руб. | шт | 1 год | http://www.nikomax.ru/catalog/product/NMC-PV2MH-WT/?section=categories&section=sockets
NIKOMAX | КИТАЙ | NFS | NMC-PV2MH-WW | Адаптерная панель NIKOMAX c формата Valena на 2 вставки формата Mosaic 22,5x45мм, с подрамником, белая | 0 | 0 | руб. | шт | 1 год | http://www.nikomax.ru/catalog/product/NMC-PV2MH-WT/?section=categories&section=sockets
Британский формат
NIKOMAX | ТАЙВАНЬ | PHO | NMC-PL1PB-WT | Лицевая панель NIKOMAX под 1 вставку 50х50мм, британского формата, белая | 51 | 46 | руб. | шт | 1 год | http://www.nikomax.ru/catalog/product/NMC-PL1PB-WT/?section=categories&section=sockets
NIKOMAX | ТАЙВАНЬ | PHO | NMC-PL2PB-WT | Лицевая панель NIKOMAX под 2 вставки 50х50мм, британского формата, белая | 56 | 50 | руб. | шт | 1 год | http://www.nikomax.ru/catalog/product/NMC-PL2PB-WT/?section=categories&section=sockets
NIKOMAX | ТАЙВАНЬ | PHO | NMC-PB1P-PH-WT | Вставка NIKOMAX, британский формат, 25x50мм, 1 порт, под модули Keystone, со шторкой, белая | 56 | 50 | руб. | шт | 1 год | http://www.nikomax.ru/catalog/product/NMC-PB1P-PH-WT/?section=categories&section=sockets
NIKOMAX | ТАЙВАНЬ | PHO | NMC-PB1P-AH-WT | Вставка NIKOMAX, британский формат, 25x50мм, 1 порт, под модули Keystone, со шторкой, наклонная, белая | 57 | 51 | руб. | шт | 1 год | http://www.nikomax.ru/catalog/product/NMC-PB1P-AH-WT/?section=categories&section=sockets
NIKOMAX | ТАЙВАНЬ | PHO | NMC-PB1P-PF-WT | Вставка NIKOMAX, британский формат, 50x50мм, 1 порт, под модули Keystone, со шторкой, белая | 61 | 55 | руб. | шт | 1 год | http://www.nikomax.ru/catalog/product/NMC-PB1P-PF-WT/?section=categories&section=sockets
NIKOMAX | ТАЙВАНЬ | PHO | NMC-PB0P-PH-WT | Вставка-заглушка NIKOMAX, британский формат, 12,5x50мм, белая, 2шт | 33 | 30 | руб. | упак | 1 год | http://www.nikomax.ru/catalog/product/NMC-PB0P-PH-WT/?section=categories&section=sockets
Немецкий формат
NIKOMAX | ТАЙВАНЬ | PHO | NMC-PL80X80-1PA-WT | Лицевая панель во вставкой NIKOMAX, немецкий формат, 80x80мм, 1 порт, под модули Keystone, с подрамником, со шторками, наклонная, белая | 141 | 127 | руб. | шт | 1 год | http://www.nikomax.ru/catalog/product/NMC-PL80X80-1PA-WT/?section=categories&section=sockets
NIKOMAX | ТАЙВАНЬ | PHO | NMC-PL80X80-2PA-WT | Лицевая панель во вставкой NIKOMAX, немецкий формат, 80x80мм, 2 порта, под модули Keystone, с подрамником, со шторками, наклонная, белая | 141 | 127 | руб. | шт | 1 год | http://www.nikomax.ru/catalog/product/NMC-PL80X80-2PA-WT/?section=categories&section=sockets
Система мониторинга подключений
NIKOMAX | ТАЙВАНЬ |  | NMC-RP24-LS2-1U-MT | Коммутационная панель NIKOMAX для системы мониторинга Ver.2, 19", 1U, наборная, под 24 модуля типа Keystone серии LS, UTP/STP, с заземлением, с органайзером, черная | 10556 | 10556 | руб. | шт | 1 год | http://www.nikomax.ru/7/?show=250&item=433
NIKOMAX | ТАЙВАНЬ | EOL | NMC-RP24-LS-1U-MT | Коммутационная панель NIKOMAX для системы мониторинга, 19", 1U, наборная, под 24 модуля типа Keystone серии LS, UTP/STP, с заземлением, с органайзером, черная | 9050 | 9050 | руб. | шт | 1 год | http://www.nikomax.ru/catalog/product/NMC-RP24-LS-1U-MT/?section=categories&section=LEDsystem
NIKOMAX | ТАЙВАНЬ |  | NMC-KJSA2-LS-MT | Модуль-вставка NIKOMAX типа Keystone для системы мониторинга, Кат.6a (Класс Ea), 500МГц, RJ45/8P8C, FT-TOOL/110/KRONE, T568A/B, полный экран, металлик - гарантия: 5 лет расширенная / 25 лет системная | 886 | 886 | руб. | шт | 5 лет / 25 лет системная | http://www.nikomax.ru/catalog/product/NMC-RP24-LS-1U-MT/?section=categories&section=LEDsystem
NIKOMAX | ТАЙВАНЬ |  | NMC-KJSA55C-LS-MT | Соединитель NIKOMAX типа Keystone для системы мониторинга, Кат.6a (Класс Ea), 500МГц, RJ45-RJ45 (8P8C), полный экран, металлик - гарантия: 5 лет расширенная / 25 лет системная | 978 | 978 | руб. | шт | 5 лет / 25 лет системная | http://www.nikomax.ru/catalog/product/NMC-RP24-LS-1U-MT/?section=categories&section=LEDsystem
NIKOMAX | ТАЙВАНЬ |  | NMC-KJSE2-LS-MT | Модуль-вставка NIKOMAX типа Keystone для системы мониторинга, Кат.6 (Класс E), 250МГц, RJ45/8P8C, FT-TOOL/110/KRONE, T568A/B, полный экран, металлик - гарантия: 5 лет расширенная / 25 лет системная | 810 | 810 | руб. | шт | 5 лет / 25 лет системная | http://www.nikomax.ru/catalog/product/NMC-RP24-LS-1U-MT/?section=categories&section=LEDsystem
NIKOMAX | ТАЙВАНЬ |  | NMC-KJSE55C-LS-MT | Соединитель NIKOMAX типа Keystone для системы мониторинга, Кат.6 (Класс E), 250МГц, RJ45-RJ45 (8P8C), полный экран, металлик - гарантия: 5 лет расширенная / 25 лет системная | 890 | 890 | руб. | шт | 5 лет / 25 лет системная | http://www.nikomax.ru/catalog/product/NMC-RP24-LS-1U-MT/?section=categories&section=LEDsystem
NIKOMAX | ТАЙВАНЬ |  | NMC-KJSD2-LS-MT | Модуль-вставка NIKOMAX типа Keystone для системы мониторинга, Кат.5e (Класс D), 100МГц, RJ45/8P8C, FT-TOOL/110/KRONE, T568A/B, полный экран, металлик - гарантия: 5 лет расширенная / 25 лет системная | 632 | 632 | руб. | шт | 5 лет / 25 лет системная | http://www.nikomax.ru/catalog/product/NMC-RP24-LS-1U-MT/?section=categories&section=LEDsystem
NIKOMAX | ТАЙВАНЬ |  | NMC-KJSD55C-LS-MT | Соединитель NIKOMAX типа Keystone для системы мониторинга, Кат.5e (Класс D), 100МГц, RJ45-RJ45 (8P8C), полный экран, металлик - гарантия: 5 лет расширенная / 25 лет системная | 696 | 696 | руб. | шт | 5 лет / 25 лет системная | http://www.nikomax.ru/catalog/product/NMC-RP24-LS-1U-MT/?section=categories&section=LEDsystem
NIKOMAX | ТАЙВАНЬ |  | NMC-KJUE2-LS-WT | Модуль-вставка NIKOMAX типа Keystone для системы мониторинга, Кат.6 (Класс E), 250МГц, RJ45/8P8C, FT-TOOL/110/KRONE, T568A/B, неэкранированный, белый - гарантия: 5 лет расширенная / 25 лет системная | 414 | 414 | руб. | шт | 5 лет / 25 лет системная | http://www.nikomax.ru/catalog/product/NMC-RP24-LS-1U-MT/?section=categories&section=LEDsystem
NIKOMAX | ТАЙВАНЬ |  | NMC-KJUE55C-LS-WT | Соединитель NIKOMAX типа Keystone для системы мониторинга, Кат.6 (Класс E), 250МГц, RJ45-RJ45 (8P8C), неэкранированный, белый - гарантия: 5 лет расширенная / 25 лет системная | 455 | 455 | руб. | шт | 5 лет / 25 лет системная | http://www.nikomax.ru/catalog/product/NMC-RP24-LS-1U-MT/?section=categories&section=LEDsystem
NIKOMAX | ТАЙВАНЬ |  | NMC-KJUD2-LS-WT | Модуль-вставка NIKOMAX типа Keystone для системы мониторинга, Кат.5e (Класс D), 100МГц, RJ45/8P8C, FT-TOOL/110/KRONE, T568A/B, неэкранированный, белый - гарантия: 5 лет расширенная / 25 лет системная | 275 | 275 | руб. | шт | 5 лет / 25 лет системная | http://www.nikomax.ru/catalog/product/NMC-RP24-LS-1U-MT/?section=categories&section=LEDsystem
NIKOMAX | ТАЙВАНЬ |  | NMC-KJUD55C-LS-WT | Соединитель NIKOMAX типа Keystone для системы мониторинга, Кат.5e (Класс D), 100МГц, RJ45-RJ45 (8P8C), неэкранированный, белый - гарантия: 5 лет расширенная / 25 лет системная | 302 | 302 | руб. | шт | 5 лет / 25 лет системная | http://www.nikomax.ru/catalog/product/NMC-RP24-LS-1U-MT/?section=categories&section=LEDsystem
NIKOMAX | ТАЙВАНЬ | EOL | NMC-MCU-LAN-MA | Master-контроллер NIKOMAX для системы мониторинга, с портом RJ45, красный | 2228 | 2228 | руб. | шт | 1 год | http://www.nikomax.ru/catalog/product/NMC-RP24-LS-1U-MT/?section=categories&section=LEDsystem
NIKOMAX | ТАЙВАНЬ |  | NMC-MCU-LS2-MA | Master-контроллер NIKOMAX для системы мониторинга Ver.2, с портом RJ45, красный | 4218 | 4218 | руб. | шт | 1 год | http://www.nikomax.ru/7/?show=250&item=433
NIKOMAX | ТАЙВАНЬ | EOL | NMC-MCU-LAN-SL | Slave-контроллер NIKOMAX для системы мониторинга, желтый | 891 | 891 | руб. | шт | 1 год | http://www.nikomax.ru/catalog/product/NMC-RP24-LS-1U-MT/?section=categories&section=LEDsystem
NIKOMAX | ТАЙВАНЬ |  | NMC-MCU-LS2-SL | Slave-контроллер NIKOMAX для системы мониторинга Ver.2, желтый | 1039 | 1039 | руб. | шт | 1 год | http://www.nikomax.ru/7/?show=250&item=433
NIKOMAX | ТАЙВАНЬ |  | NMC-PC1UD-LS-003-YL | Соединительный Slave-шнур NIKOMAX для системы мониторинга, 1 пара, неэкранированный, 0,3м, желтый | 447 | 447 | руб. | шт | 1 год | http://www.nikomax.ru/catalog/product/NMC-RP24-LS-1U-MT/?section=categories&section=LEDsystem
NIKOMAX | ТАЙВАНЬ |  | NMC-PSU-LS | Адаптер питания NIKOMAX для системы мониторинга: для патч-панелей, блока управления и блока-концентратора, 5В, 3А, черный | 2347 | 2347 | руб. | шт | 1 год | http://www.nikomax.ru/catalog/product/NMC-RP24-LS-1U-MT/?section=categories&section=LEDsystem
NIKOMAX | ТАЙВАНЬ |  | NMC-PC1T17-012-BK | Кабель питания NIKOMAX для системы мониторинга, разветвитель, 1 на 17 разъемов, 1,2м, черный | 2256 | 2256 | руб. | шт | 1 год | http://www.nikomax.ru/catalog/product/NMC-RP24-LS-1U-MT/?section=categories&section=LEDsystem
NIKOMAX |  |  | NMC-SOFT-LS-1 | Лицензия для ПО NIKOMAX LED SYSTEM к системе мониторинга подключений NIKOMAX, на 1 порт | 1800 | 1800 | руб. | шт |  | http://www.nikomax.ru/catalog/product/NMC-RP24-LS-1U-MT/?section=categories&section=LEDsystem
NIKOMAX |  |  | NMC-SOFT-LS-AIM-1 | Лицензия для программного обеспечения к системе мониторинга AIM NIKOMAX, на 1 порт | 2400 | 2400 | руб. | шт |  | http://www.nikomax.ru/catalog/section/categories/LEDsystem/product/NMC-RP24-LS-1U-MT/
NIKOMAX |  |  | NMC-SOFT-LS-preAIM-1 | Лицензия для программного обеспечения к системе мониторинга preAIM NIKOMAX, на 1 порт | 1200 | 1200 | руб. | шт |  | http://www.nikomax.ru/catalog/section/categories/LEDsystem/product/NMC-RP24-LS-1U-MT/
NIKOMAX |  |  | NMC-SOFT-LS-AIM-UPDATE-1 | Расширенная лицензия для программного обеспечения к системе мониторинга preAIM NIKOMAX (переход на AIM NIKOMAX), на 1 порт | 1200 | 1200 | руб. | шт |  | http://www.nikomax.ru/catalog/section/categories/LEDsystem/product/NMC-RP24-LS-1U-MT/
Кассетные медные и оптические MTP решения
NIKOMAX | ТАЙВАНЬ |  | NMC-RP08-BLANK-CJ-1U-MT | Коммутационная панель NIKOMAX 19", 1U, кассетная, 8 слотов под кассетные модули серии CJ, UTP/STP, с заземлением, с органайзером, металлик | 2521 | 2521 | руб. | шт | 1 год | http://www.nikomax.ru/catalog/product/NMC-RP08-BLANK-CJ-1U-MT/?section=categories&section=panel
Медные кассеты
NIKOMAX | ТАЙВАНЬ | SPL | NMC-CJ06SA2-1S-MT | Кассетный модуль-вставка NIKOMAX, для панели серии CJ, 1 слот, 6 портов, Кат.6a (Класс Ea), 500МГц, RJ45/8P8C, 110/KRONE, T568A/B, полный экран, металлик - гарантия: 5 лет расширенная / 25 лет системная | 3662 | 3662 | руб. | шт | 5 лет / 25 лет системная | http://www.nikomax.ru/catalog/product/NMC-CJ06SA2-1S-MT/?section=categories&section=panel
NIKOMAX | ТАЙВАНЬ | SPL | NMC-CJ06SE2-1S-MT | Кассетный модуль-вставка NIKOMAX, для панели серии CJ, 1 слот, 6 портов, Кат.6 (Класс E), 250МГц, RJ45/8P8C, 110/KRONE, T568A/B, полный экран, металлик - гарантия: 5 лет расширенная / 25 лет системная | 2935 | 2935 | руб. | шт | 5 лет / 25 лет системная | http://www.nikomax.ru/catalog/product/NMC-CJ06SE2-1S-MT/?section=categories&section=panel
NIKOMAX | ТАЙВАНЬ | SPL | NMC-CJ06UE2-1S-GY | Кассетный модуль-вставка NIKOMAX, для панели серии CJ, 1 слот, 6 портов, Кат.6 (Класс E), 250МГц, RJ45/8P8C, 110/KRONE, T568A/B, неэкранированный, серый - гарантия: 5 лет расширенная / 25 лет системная | 2276 | 2276 | руб. | шт | 5 лет / 25 лет системная | http://www.nikomax.ru/catalog/product/NMC-CJ06UE2-1S-GY/?section=categories&section=panel
Оптические кассеты
NIKOMAX | ТАЙВАНЬ | SPL | NMF-CJ12S2PA-MTPM-LCU-1S | Кассета NIKOMAX волоконно-оптическая, для панели серии CJ, 1 слот, одномодовая 9/125 мкм, стандарта OS2, 1x MTP/male - 12x LC/UPC, полярность А, премиум | 12655 | 12655 | руб. | шт | 1 год | http://www.nikomax.ru/catalog/product/NMF-CJ12S2PA-MTPM-LCU-1S/?section=categories&section=MTP
NIKOMAX | РОССИЯ | SPL | NMF-CJ12M4PA-MTPM-LCU-1S | Кассета NIKOMAX волоконно-оптическая, для панели серии CJ, 1 слот, многомодовая 50/125 мкм, стандарта OM4, 1x MTP/male - 12x LC/UPC, полярность А, премиум | 10924 | 10924 | руб. | шт | 1 год | http://www.nikomax.ru/catalog/product/NMF-CJ12M4PA-MTPM-LCU-1S/?section=categories&section=MTP
NIKOMAX | РОССИЯ | SPL | NMF-CJ12S2PA-MTPM-SCU-2S | Кассета NIKOMAX волоконно-оптическая, для панели серии CJ, 2 слота, одномодовая 9/125 мкм, стандарта OS2, 1x MTP/male - 12x SC/UPC, полярность А, премиум | 13555 | 13555 | руб. | шт | 1 год | http://www.nikomax.ru/catalog/product/NMF-CJ12S2PA-MTPM-SCU-2S/?section=categories&section=MTP
NIKOMAX | РОССИЯ | SPL | NMF-CJ12S2PA-MTPM-SCA-2S | Кассета NIKOMAX волоконно-оптическая, для панели серии CJ, 2 слота, одномодовая 9/125 мкм, стандарта OS2, 1x MTP/male - 12x SC/APC, поляризация А, премиум | 13555 | 13555 | руб. | шт | 1 год | http://www.nikomax.ru/catalog/product/NMF-CJ12S2PA-MTPM-SCA-2S/?section=categories&section=MTP
NIKOMAX | РОССИЯ | SPL | NMF-CJ12M3PA-MTPM-LCU-1S | Кассета NIKOMAX волоконно-оптическая, для панели серии CJ, 1 слот, многомодовая 50/125 мкм, стандарта OM3, 1x MTP/male - 12x LC/UPC, поляризация А, премиум | 9976 | 9976 | руб. | шт | 1 год | http://www.nikomax.ru/catalog/product/NMF-CJ12M3PA-MTPM-LCU-1S/?section=categories&section=MTP
NIKOMAX | РОССИЯ | SPL | NMF-CJ12S2PA-MTPM-LCA-1S | Кассета NIKOMAX волоконно-оптическая, для панели серии CJ, 1 слот, одномодовая 9/125 мкм, стандарта OS2, 1x MTP/male - 12x LC/APC, поляризация А, премиум | 12655 | 12655 | руб. | шт | 1 год | http://www.nikomax.ru/catalog/product/NMF-CJ12S2PA-MTPM-LCA-1S/?section=categories&section=MTP
MTP оптические кабельные сборки
Транковые кабельные сборки MultiMode 50/125 (OM4)
NIKOMAX | КИТАЙ | ORD | NMF-PC12M4PAC-1MTPF-1MTPF-010 | Кабельная сборка NIKOMAX волоконно-оптическая, 12 волокон, многомодовая 50/125 мкм, стандарта OM4, 1xMTP/female-1xMTP/female, премиум, полярность А, LSZH, 10м | 12160 | 12160 | руб. | шт | 1 год | http://www.nikomax.ru/catalog/product/NMF-PC12M4PAC-1MTPF-1MTPF-xxx/?section=categories&section=MTP
NIKOMAX | КИТАЙ | ORD | NMF-PC12M4PAC-1MTPF-1MTPF-030 | Кабельная сборка NIKOMAX волоконно-оптическая, 12 волокон, многомодовая 50/125 мкм, стандарта OM4, 1xMTP/female-1xMTP/female, премиум, полярность А, LSZH, 30м | 24009 | 24009 | руб. | шт | 1 год | http://www.nikomax.ru/catalog/product/NMF-PC12M4PAC-1MTPF-1MTPF-xxx/?section=categories&section=MTP
NIKOMAX | КИТАЙ | ORD | NMF-PC12M4PAC-1MTPF-1MTPF-050 | Кабельная сборка NIKOMAX волоконно-оптическая, 12 волокон, многомодовая 50/125 мкм, стандарта OM4, 1xMTP/female-1xMTP/female, премиум, полярность А, LSZH, 50м | 35858 | 35858 | руб. | шт | 1 год | http://www.nikomax.ru/catalog/product/NMF-PC12M4PAC-1MTPF-1MTPF-xxx/?section=categories&section=MTP
NIKOMAX | КИТАЙ | ORD | NMF-PC24M4PAC-2MTPF-2MTPF-010 | Кабельная сборка NIKOMAX волоконно-оптическая, 24 волокон, многомодовая 50/125 мкм, стандарта OM4, 2xMTP/female-2xMTP/female, премиум, полярность А, LSZH, 10м | 24320 | 24320 | руб. | шт | 1 год
NIKOMAX | КИТАЙ | ORD | NMF-PC24M4PAC-2MTPF-2MTPF-030 | Кабельная сборка NIKOMAX волоконно-оптическая, 24 волокон, многомодовая 50/125 мкм, стандарта OM4, 2xMTP/female-2xMTP/female, премиум, полярность А, LSZH, 30м | 48015 | 48015 | руб. | шт | 1 год
NIKOMAX | КИТАЙ | ORD | NMF-PC24M4PAC-2MTPF-2MTPF-050 | Кабельная сборка NIKOMAX волоконно-оптическая, 24 волокон, многомодовая 50/125 мкм, стандарта OM4, 2xMTP/female-2xMTP/female, премиум, полярность А, LSZH, 50м | 71713 | 71713 | руб. | шт | 1 год
NIKOMAX | КИТАЙ | ORD | NMF-PC48M4PAC-4MTPF-4MTPF-010 | Кабельная сборка NIKOMAX волоконно-оптическая, 48 волокон, многомодовая 50/125 мкм, стандарта OM4, 4хMTP/female-4хMTP/female, премиум, полярность А, LSZH, 10м | 48640 | 48640 | руб. | шт | 1 год
NIKOMAX | КИТАЙ | ORD | NMF-PC48M4PAC-4MTPF-4MTPF-030 | Кабельная сборка NIKOMAX волоконно-оптическая, 48 волокон, многомодовая 50/125 мкм, стандарта OM4, 4хMTP/female-4хMTP/female, премиум, полярность А, LSZH, 30м | 96034 | 96034 | руб. | шт | 1 год
NIKOMAX | КИТАЙ | ORD | NMF-PC48M4PAC-4MTPF-4MTPF-050 | Кабельная сборка NIKOMAX волоконно-оптическая, 48 волокон, многомодовая 50/125 мкм, стандарта OM4, 4хMTP/female-4хMTP/female, премиум, полярность А, LSZH, 50м | 143427 | 143427 | руб. | шт | 1 год
NIKOMAX | КИТАЙ | ORD | NMF-PC96M4PAC-8MTPF-8MTPF-010 | Кабельная сборка NIKOMAX волоконно-оптическая, 96 волокон, многомодовая 50/125 мкм, стандарта OM4, 8xMTP/female-8xMTP/female, премиум, полярность А, LSZH, 10м | 97280 | 97280 | руб. | шт | 1 год
NIKOMAX | КИТАЙ | ORD | NMF-PC96M4PAC-8MTPF-8MTPF-030 | Кабельная сборка NIKOMAX волоконно-оптическая, 96 волокон, многомодовая 50/125 мкм, стандарта OM4, 8xMTP/female-8xMTP/female, премиум, полярность А, LSZH, 30м | 192067 | 192067 | руб. | шт | 1 год
NIKOMAX | КИТАЙ | ORD | NMF-PC96M4PAC-8MTPF-8MTPF-050 | Кабельная сборка NIKOMAX волоконно-оптическая, 96 волокон, многомодовая 50/125 мкм, стандарта OM4, 8xMTP/female-8xMTP/female, премиум, полярность А, LSZH, 50м | 286852 | 286852 | руб. | шт | 1 год
Транковые кабельные сборки MultiMode 50/125 (OM3)
NIKOMAX | КИТАЙ | ORD | NMF-PC12M3PAC-1MTPF-1MTPF-010 | Кабельная сборка NIKOMAX волоконно-оптическая, 12 волокон, многомодовая 50/125 мкм, стандарта OM3, 1xMTP/female-1xMTP/female, премиум, полярность А, LSZH, 10м | 8575 | 8575 | руб. | шт | 1 год | http://www.nikomax.ru/catalog/product/NMF-PC12M3PAC-1MTPF-1MTPF-xxx/?section=categories&section=MTP
NIKOMAX | КИТАЙ | ORD | NMF-PC12M3PAC-1MTPF-1MTPF-030 | Кабельная сборка NIKOMAX волоконно-оптическая, 12 волокон, многомодовая 50/125 мкм, стандарта OM3, 1xMTP/female-1xMTP/female, премиум, полярность А, LSZH, 30м | 13252 | 13252 | руб. | шт | 1 год | http://www.nikomax.ru/catalog/product/NMF-PC12M3PAC-1MTPF-1MTPF-xxx/?section=categories&section=MTP
NIKOMAX | КИТАЙ | ORD | NMF-PC12M3PAC-1MTPF-1MTPF-050 | Кабельная сборка NIKOMAX волоконно-оптическая, 12 волокон, многомодовая 50/125 мкм, стандарта OM3, 1xMTP/female-1xMTP/female, премиум, полярность А, LSZH, 50м | 17928 | 17928 | руб. | шт | 1 год | http://www.nikomax.ru/catalog/product/NMF-PC12M3PAC-1MTPF-1MTPF-xxx/?section=categories&section=MTP
NIKOMAX | КИТАЙ | ORD | NMF-PC24M3PAC-2MTPF-2MTPF-010 | Кабельная сборка NIKOMAX волоконно-оптическая, 24 волокон, многомодовая 50/125 мкм, стандарта OM3, 2xMTP/female-2xMTP/female, премиум, полярность А, LSZH, 10м | 17150 | 17150 | руб. | шт | 1 год
NIKOMAX | КИТАЙ | ORD | NMF-PC24M3PAC-2MTPF-2MTPF-030 | Кабельная сборка NIKOMAX волоконно-оптическая, 24 волокон, многомодовая 50/125 мкм, стандарта OM3, 2xMTP/female-2xMTP/female, премиум, полярность А, LSZH, 30м | 26503 | 26503 | руб. | шт | 1 год
NIKOMAX | КИТАЙ | ORD | NMF-PC24M3PAC-2MTPF-2MTPF-050 | Кабельная сборка NIKOMAX волоконно-оптическая, 24 волокон, многомодовая 50/125 мкм, стандарта OM3, 2xMTP/female-2xMTP/female, премиум, полярность А, LSZH, 50м | 35858 | 35858 | руб. | шт | 1 год
NIKOMAX | КИТАЙ | ORD | NMF-PC48M3PAC-4MTPF-4MTPF-010 | Кабельная сборка NIKOMAX волоконно-оптическая, 48 волокон, многомодовая 50/125 мкм, стандарта OM3, 4хMTP/female-4хMTP/female, премиум, полярность А, LSZH, 10м | 34298 | 34298 | руб. | шт | 1 год
NIKOMAX | КИТАЙ | ORD | NMF-PC48M3PAC-4MTPF-4MTPF-030 | Кабельная сборка NIKOMAX волоконно-оптическая, 48 волокон, многомодовая 50/125 мкм, стандарта OM3, 4хMTP/female-4хMTP/female, премиум, полярность А, LSZH, 30м | 53005 | 53005 | руб. | шт | 1 год
NIKOMAX | КИТАЙ | ORD | NMF-PC48M3PAC-4MTPF-4MTPF-050 | Кабельная сборка NIKOMAX волоконно-оптическая, 48 волокон, многомодовая 50/125 мкм, стандарта OM3, 4хMTP/female-4хMTP/female, премиум, полярность А, LSZH, 50м | 71713 | 71713 | руб. | шт | 1 год
NIKOMAX | КИТАЙ | ORD | NMF-PC96M3PAC-8MTPF-8MTPF-010 | Кабельная сборка NIKOMAX волоконно-оптическая, 96 волокон, многомодовая 50/125 мкм, стандарта OM3, 8xMTP/female-8xMTP/female, премиум, полярность А, LSZH, 10м | 68595 | 68595 | руб. | шт | 1 год
NIKOMAX | КИТАЙ | ORD | NMF-PC96M3PAC-8MTPF-8MTPF-030 | Кабельная сборка NIKOMAX волоконно-оптическая, 96 волокон, многомодовая 50/125 мкм, стандарта OM3, 8xMTP/female-8xMTP/female, премиум, полярность А, LSZH, 30м | 106011 | 106011 | руб. | шт | 1 год
NIKOMAX | КИТАЙ | ORD | NMF-PC96M3PAC-8MTPF-8MTPF-050 | Кабельная сборка NIKOMAX волоконно-оптическая, 96 волокон, многомодовая 50/125 мкм, стандарта OM3, 8xMTP/female-8xMTP/female, премиум, полярность А, LSZH, 50м | 143427 | 143427 | руб. | шт | 1 год
Транковые кабельные сборки SingleMode 9/125 (OS2)
NIKOMAX | КИТАЙ | ORD | NMF-PC12S2PAC-1MTPF-1MTPF-010 | Кабельная сборка NIKOMAX волоконно-оптическая, 12 волокон, одномодовая 9/125 мкм, стандарта OS2, 1xMTP/female-1xMTP/female, премиум, полярность А, LSZH, 10м | 12315 | 12315 | руб. | шт | 1 год | http://www.nikomax.ru/catalog/product/NMF-PC12S2PAC-1MTPF-1MTPF-xxx/?section=categories&section=MTP
NIKOMAX | КИТАЙ | ORD | NMF-PC12S2PAC-1MTPF-1MTPF-030 | Кабельная сборка NIKOMAX волоконно-оптическая, 12 волокон, одномодовая 9/125 мкм, стандарта OS2, 1xMTP/female-1xMTP/female, премиум, полярность А, LSZH, 30м | 14498 | 14498 | руб. | шт | 1 год | http://www.nikomax.ru/catalog/product/NMF-PC12S2PAC-1MTPF-1MTPF-xxx/?section=categories&section=MTP
NIKOMAX | КИТАЙ | ORD | NMF-PC12S2PAC-1MTPF-1MTPF-050 | Кабельная сборка NIKOMAX волоконно-оптическая, 12 волокон, одномодовая 9/125 мкм, стандарта OS2, 1xMTP/female-1xMTP/female, премиум, полярность А, LSZH, 50м | 16682 | 16682 | руб. | шт | 1 год | http://www.nikomax.ru/catalog/product/NMF-PC12S2PAC-1MTPF-1MTPF-xxx/?section=categories&section=MTP
NIKOMAX | КИТАЙ | ORD | NMF-PC24S2PAC-2MTPF-2MTPF-010 | Кабельная сборка NIKOMAX волоконно-оптическая, 24 волокон, одномодовая 9/125 мкм, стандарта OS2, 2xMTP/female-2xMTP/female, премиум, полярность А, LSZH, 10м | 23520 | 23520 | руб. | шт | 1 год
NIKOMAX | КИТАЙ | ORD | NMF-PC24S2PAC-2MTPF-2MTPF-030 | Кабельная сборка NIKOMAX волоконно-оптическая, 24 волокон, одномодовая 9/125 мкм, стандарта OS2, 2xMTP/female-2xMTP/female, премиум, полярность А, LSZH, 30м | 27689 | 27689 | руб. | шт | 1 год
NIKOMAX | КИТАЙ | ORD | NMF-PC24S2PAC-2MTPF-2MTPF-050 | Кабельная сборка NIKOMAX волоконно-оптическая, 24 волокон, одномодовая 9/125 мкм, стандарта OS2, 2xMTP/female-2xMTP/female, премиум, полярность А, LSZH, 50м | 31857 | 31857 | руб. | шт | 1 год
NIKOMAX | КИТАЙ | ORD | NMF-PC48S2PAC-4MTPF-4MTPF-010 | Кабельная сборка NIKOMAX волоконно-оптическая, 48 волокон, одномодовая 9/125 мкм, стандарта OS2, 4хMTP/female-4хMTP/female, премиум, полярность А, LSZH, 10м | 49263 | 49263 | руб. | шт | 1 год
NIKOMAX | КИТАЙ | ORD | NMF-PC48S2PAC-4MTPF-4MTPF-030 | Кабельная сборка NIKOMAX волоконно-оптическая, 48 волокон, одномодовая 9/125 мкм, стандарта OS2, 4хMTP/female-4хMTP/female, премиум, полярность А, LSZH, 30м | 57995 | 57995 | руб. | шт | 1 год
NIKOMAX | КИТАЙ | ORD | NMF-PC48S2PAC-4MTPF-4MTPF-050 | Кабельная сборка NIKOMAX волоконно-оптическая, 48 волокон, одномодовая 9/125 мкм, стандарта OS2, 4хMTP/female-4хMTP/female, премиум, полярность А, LSZH, 50м | 66723 | 66723 | руб. | шт | 1 год
NIKOMAX | КИТАЙ | ORD | NMF-PC96S2PAC-8MTPF-8MTPF-010 | Кабельная сборка NIKOMAX волоконно-оптическая, 96 волокон, одномодовая 9/125 мкм, стандарта OS2, 8xMTP/female-8xMTP/female, премиум, полярность А, LSZH, 10м | 98528 | 98528 | руб. | шт | 1 год
NIKOMAX | КИТАЙ | ORD | NMF-PC96S2PAC-8MTPF-8MTPF-030 | Кабельная сборка NIKOMAX волоконно-оптическая, 96 волокон, одномодовая 9/125 мкм, стандарта OS2, 8xMTP/female-8xMTP/female, премиум, полярность А, LSZH, 30м | 115989 | 115989 | руб. | шт | 1 год
NIKOMAX | КИТАЙ | ORD | NMF-PC96S2PAC-8MTPF-8MTPF-050 | Кабельная сборка NIKOMAX волоконно-оптическая, 96 волокон, одномодовая 9/125 мкм, стандарта OS2, 8xMTP/female-8xMTP/female, премиум, полярность А, LSZH, 50м | 133449 | 133449 | руб. | шт | 1 год
Разветвительные кабельные сборки (гидра) MultiMode 50/125 (OM4)
NIKOMAX | КИТАЙ | ORD | NMF-PC12M4PAC-1MTPM-12LCU-010 | Кабельная сборка NIKOMAX волоконно-оптическая, разветвительная (гидра), 12 волокон, многомодовая 50/125 мкм, стандарта OM4, 1xMTP/male-12xLC/UPC, премиум, полярность А, LSZH, 10м | 12815 | 12815 | руб. | шт | 1 год
NIKOMAX | КИТАЙ | ORD | NMF-PC12M4PAC-1MTPM-12LCU-030 | Кабельная сборка NIKOMAX волоконно-оптическая, разветвительная (гидра), 12 волокон, многомодовая 50/125 мкм, стандарта OM4, 1xMTP/male-12xLC/UPC, премиум, полярность А, LSZH, 30м | 24663 | 24663 | руб. | шт | 1 год
NIKOMAX | КИТАЙ | ORD | NMF-PC12M4PAC-1MTPM-12LCU-050 | Кабельная сборка NIKOMAX волоконно-оптическая, разветвительная (гидра), 12 волокон, многомодовая 50/125 мкм, стандарта OM4, 1xMTP/male-12xLC/UPC, премиум, полярность А, LSZH, 50м | 36512 | 36512 | руб. | шт | 1 год
NIKOMAX | КИТАЙ | ORD | NMF-PC24M4PAC-2MTPM-24LCU-010 | Кабельная сборка NIKOMAX волоконно-оптическая, разветвительная (гидра), 24 волокна, многомодовая 50/125 мкм, стандарта OM4, 2xMTP/male-24xLC/UPC, премиум, полярность А, LSZH, 10м | 25629 | 25629 | руб. | шт | 1 год
NIKOMAX | КИТАЙ | ORD | NMF-PC24M4PAC-2MTPM-24LCU-030 | Кабельная сборка NIKOMAX волоконно-оптическая, разветвительная (гидра), 24 волокна, многомодовая 50/125 мкм, стандарта OM4, 2xMTP/male-24xLC/UPC, премиум, полярность А, LSZH, 30м | 49327 | 49327 | руб. | шт | 1 год
NIKOMAX | КИТАЙ | ORD | NMF-PC24M4PAC-2MTPM-24LCU-050 | Кабельная сборка NIKOMAX волоконно-оптическая, разветвительная (гидра), 24 волокна, многомодовая 50/125 мкм, стандарта OM4, 2xMTP/male-24xLC/UPC, премиум, полярность А, LSZH, 50м | 73021 | 73021 | руб. | шт | 1 год
NIKOMAX | КИТАЙ | ORD | NMF-PC48M4PAC-4MTPM-48LCU-010 | Кабельная сборка NIKOMAX волоконно-оптическая, разветвительная (гидра), 48 волокон, многомодовая 50/125 мкм, стандарта OM4, 4хMTP/male-48хLC/UPC, премиум, полярность А, LSZH, 10м | 51260 | 51260 | руб. | шт | 1 год
NIKOMAX | КИТАЙ | ORD | NMF-PC48M4PAC-4MTPM-48LCU-030 | Кабельная сборка NIKOMAX волоконно-оптическая, разветвительная (гидра), 48 волокон, многомодовая 50/125 мкм, стандарта OM4, 4хMTP/male-48хLC/UPC, премиум, полярность А, LSZH, 30м | 98653 | 98653 | руб. | шт | 1 год
NIKOMAX | КИТАЙ | ORD | NMF-PC48M4PAC-4MTPM-48LCU-050 | Кабельная сборка NIKOMAX волоконно-оптическая, разветвительная (гидра), 48 волокон, многомодовая 50/125 мкм, стандарта OM4, 4хMTP/male-48хLC/UPC, премиум, полярность А, LSZH, 50м | 146046 | 146046 | руб. | шт | 1 год
NIKOMAX | КИТАЙ | ORD | NMF-PC96M4PAC-8MTPM-96LCU-010 | Кабельная сборка NIKOMAX волоконно-оптическая, разветвительная (гидра), 96 волокон, многомодовая 50/125 мкм, стандарта OM4, 8хMTP/male-96хLC/UPC, премиум, полярность А, LSZH, 10м | 102519 | 102519 | руб. | шт | 1 год
NIKOMAX | КИТАЙ | ORD | NMF-PC96M4PAC-8MTPM-96LCU-030 | Кабельная сборка NIKOMAX волоконно-оптическая, разветвительная (гидра), 96 волокон, многомодовая 50/125 мкм, стандарта OM4, 8хMTP/male-96хLC/UPC, премиум, полярность А, LSZH, 30м | 197304 | 197304 | руб. | шт | 1 год
NIKOMAX | КИТАЙ | ORD | NMF-PC96M4PAC-8MTPM-96LCU-050 | Кабельная сборка NIKOMAX волоконно-оптическая, разветвительная (гидра), 96 волокон, многомодовая 50/125 мкм, стандарта OM4, 8хMTP/male-96хLC/UPC, премиум, полярность А, LSZH, 50м | 292091 | 292091 | руб. | шт | 1 год
Разветвительные кабельные сборки (гидра) MultiMode 50/125 (OM3)
NIKOMAX | КИТАЙ | ORD | NMF-PC12M3PAC-1MTPM-12LCU-010 | Кабельная сборка NIKOMAX волоконно-оптическая, разветвительная (гидра), 12 волокон, многомодовая 50/125 мкм, стандарта OM3, 1xMTP/male-12xLC/UPC, премиум, полярность А, LSZH, 10м | 9230 | 9230 | руб. | шт | 1 год
NIKOMAX | КИТАЙ | ORD | NMF-PC12M3PAC-1MTPM-12LCU-030 | Кабельная сборка NIKOMAX волоконно-оптическая, разветвительная (гидра), 12 волокон, многомодовая 50/125 мкм, стандарта OM3, 1xMTP/male-12xLC/UPC, премиум, полярность А, LSZH, 30м | 13906 | 13906 | руб. | шт | 1 год
NIKOMAX | КИТАЙ | ORD | NMF-PC12M3PAC-1MTPM-12LCU-050 | Кабельная сборка NIKOMAX волоконно-оптическая, разветвительная (гидра), 12 волокон, многомодовая 50/125 мкм, стандарта OM3, 1xMTP/male-12xLC/UPC, премиум, полярность А, LSZH, 50м | 18583 | 18583 | руб. | шт | 1 год
NIKOMAX | КИТАЙ | ORD | NMF-PC24M3PAC-2MTPM-24LCU-010 | Кабельная сборка NIKOMAX волоконно-оптическая, разветвительная (гидра), 24 волокна, многомодовая 50/125 мкм, стандарта OM3, 2xMTP/male-24xLC/UPC, премиум, полярность А, LSZH, 10м | 18458 | 18458 | руб. | шт | 1 год
NIKOMAX | КИТАЙ | ORD | NMF-PC24M3PAC-2MTPM-24LCU-030 | Кабельная сборка NIKOMAX волоконно-оптическая, разветвительная (гидра), 24 волокна, многомодовая 50/125 мкм, стандарта OM3, 2xMTP/male-24xLC/UPC, премиум, полярность А, LSZH, 30м | 27812 | 27812 | руб. | шт | 1 год
NIKOMAX | КИТАЙ | ORD | NMF-PC24M3PAC-2MTPM-24LCU-050 | Кабельная сборка NIKOMAX волоконно-оптическая, разветвительная (гидра), 24 волокна, многомодовая 50/125 мкм, стандарта OM3, 2xMTP/male-24xLC/UPC, премиум, полярность А, LSZH, 50м | 37166 | 37166 | руб. | шт | 1 год
NIKOMAX | КИТАЙ | ORD | NMF-PC48M3PAC-4MTPM-48LCU-010 | Кабельная сборка NIKOMAX волоконно-оптическая, разветвительная (гидра), 48 волокон, многомодовая 50/125 мкм, стандарта OM3, 4хMTP/male-48хLC/UPC, премиум, полярность А, LSZH, 10м | 36916 | 36916 | руб. | шт | 1 год
NIKOMAX | КИТАЙ | ORD | NMF-PC48M3PAC-4MTPM-48LCU-030 | Кабельная сборка NIKOMAX волоконно-оптическая, разветвительная (гидра), 48 волокон, многомодовая 50/125 мкм, стандарта OM3, 4хMTP/male-48хLC/UPC, премиум, полярность А, LSZH, 30м | 55625 | 55625 | руб. | шт | 1 год
NIKOMAX | КИТАЙ | ORD | NMF-PC48M3PAC-4MTPM-48LCU-050 | Кабельная сборка NIKOMAX волоконно-оптическая, разветвительная (гидра), 48 волокон, многомодовая 50/125 мкм, стандарта OM3, 4хMTP/male-48хLC/UPC, премиум, полярность А, LSZH, 50м | 74333 | 74333 | руб. | шт | 1 год
NIKOMAX | КИТАЙ | ORD | NMF-PC96M3PAC-8MTPM-96LCU-010 | Кабельная сборка NIKOMAX волоконно-оптическая, разветвительная (гидра), 96 волокон, многомодовая 50/125 мкм, стандарта OM3, 8хMTP/male-96хLC/UPC, премиум, полярность А, LSZH, 10м | 73834 | 73834 | руб. | шт | 1 год
NIKOMAX | КИТАЙ | ORD | NMF-PC96M3PAC-8MTPM-96LCU-030 | Кабельная сборка NIKOMAX волоконно-оптическая, разветвительная (гидра), 96 волокон, многомодовая 50/125 мкм, стандарта OM3, 8хMTP/male-96хLC/UPC, премиум, полярность А, LSZH, 30м | 111249 | 111249 | руб. | шт | 1 год
NIKOMAX | КИТАЙ | ORD | NMF-PC96M3PAC-8MTPM-96LCU-050 | Кабельная сборка NIKOMAX волоконно-оптическая, разветвительная (гидра), 96 волокон, многомодовая 50/125 мкм, стандарта OM3, 8хMTP/male-96хLC/UPC, премиум, полярность А, LSZH, 50м | 148665 | 148665 | руб. | шт | 1 год
Разветвительные кабельные сборки (гидра) SingleMode 9/125 (OS2)
NIKOMAX | КИТАЙ | ORD | NMF-PC12S2PAC-1MTPM-12LCU-010 | Кабельная сборка NIKOMAX волоконно-оптическая, разветвительная (гидра), 12 волокон, одномодовая 9/125 мкм, стандарта OS2, 1xMTP/male-12xLC/UPC, премиум, полярность А, LSZH, 10м | 11256 | 11256 | руб. | шт | 1 год
NIKOMAX | КИТАЙ | ORD | NMF-PC12S2PAC-1MTPM-12LCU-030 | Кабельная сборка NIKOMAX волоконно-оптическая, разветвительная (гидра), 12 волокон, одномодовая 9/125 мкм, стандарта OS2, 1xMTP/male-12xLC/UPC, премиум, полярность А, LSZH, 30м | 13438 | 13438 | руб. | шт | 1 год
NIKOMAX | КИТАЙ | ORD | NMF-PC12S2PAC-1MTPM-12LCU-050 | Кабельная сборка NIKOMAX волоконно-оптическая, разветвительная (гидра), 12 волокон, одномодовая 9/125 мкм, стандарта OS2, 1xMTP/male-12xLC/UPC, премиум, полярность А, LSZH, 50м | 15621 | 15621 | руб. | шт | 1 год
NIKOMAX | КИТАЙ | ORD | NMF-PC24S2PAC-2MTPM-24LCU-010 | Кабельная сборка NIKOMAX волоконно-оптическая, разветвительная (гидра), 24 волокна, одномодовая 9/125 мкм, стандарта OS2, 2xMTP/male-24xLC/UPC, премиум, полярность А, LSZH, 10м | 22511 | 22511 | руб. | шт | 1 год
NIKOMAX | КИТАЙ | ORD | NMF-PC24S2PAC-2MTPM-24LCU-030 | Кабельная сборка NIKOMAX волоконно-оптическая, разветвительная (гидра), 24 волокна, одномодовая 9/125 мкм, стандарта OS2, 2xMTP/male-24xLC/UPC, премиум, полярность А, LSZH, 30м | 26877 | 26877 | руб. | шт | 1 год
NIKOMAX | КИТАЙ | ORD | NMF-PC24S2PAC-2MTPM-24LCU-050 | Кабельная сборка NIKOMAX волоконно-оптическая, разветвительная (гидра), 24 волокна, одномодовая 9/125 мкм, стандарта OS2, 2xMTP/male-24xLC/UPC, премиум, полярность А, LSZH, 50м | 31243 | 31243 | руб. | шт | 1 год
NIKOMAX | КИТАЙ | ORD | NMF-PC48S2PAC-4MTPM-48LCU-010 | Кабельная сборка NIKOMAX волоконно-оптическая, разветвительная (гидра), 48 волокон, одномодовая 9/125 мкм, стандарта OS2, 4хMTP/male-48хLC/UPC, премиум, полярность А, LSZH, 10м | 45023 | 45023 | руб. | шт | 1 год
NIKOMAX | КИТАЙ | ORD | NMF-PC48S2PAC-4MTPM-48LCU-030 | Кабельная сборка NIKOMAX волоконно-оптическая, разветвительная (гидра), 48 волокон, одномодовая 9/125 мкм, стандарта OS2, 4хMTP/male-48хLC/UPC, премиум, полярность А, LSZH, 30м | 53754 | 53754 | руб. | шт | 1 год
NIKOMAX | КИТАЙ | ORD | NMF-PC48S2PAC-4MTPM-48LCU-050 | Кабельная сборка NIKOMAX волоконно-оптическая, разветвительная (гидра), 48 волокон, одномодовая 9/125 мкм, стандарта OS2, 4хMTP/male-48хLC/UPC, премиум, полярность А, LSZH, 50м | 62484 | 62484 | руб. | шт | 1 год
NIKOMAX | КИТАЙ | ORD | NMF-PC96S2PAC-8MTPM-96LCU-010 | Кабельная сборка NIKOMAX волоконно-оптическая, разветвительная (гидра), 96 волокон, одномодовая 9/125 мкм, стандарта OS2, 8хMTP/male-96хLC/UPC, премиум, полярность А, LSZH, 10м | 90046 | 90046 | руб. | шт | 1 год
NIKOMAX | КИТАЙ | ORD | NMF-PC96S2PAC-8MTPM-96LCU-030 | Кабельная сборка NIKOMAX волоконно-оптическая, разветвительная (гидра), 96 волокон, одномодовая 9/125 мкм, стандарта OS2, 8хMTP/male-96хLC/UPC, премиум, полярность А, LSZH, 30м | 107506 | 107506 | руб. | шт | 1 год
NIKOMAX | КИТАЙ | ORD | NMF-PC96S2PAC-8MTPM-96LCU-050 | Кабельная сборка NIKOMAX волоконно-оптическая, разветвительная (гидра), 96 волокон, одномодовая 9/125 мкм, стандарта OS2, 8хMTP/male-96хLC/UPC, премиум, полярность А, LSZH, 50м | 124968 | 124968 | руб. | шт | 1 год
Индустриальные решения
Коммутационные модули IP67
NIKOMAX | ТАЙВАНЬ |  | NMC-KJSE2-IS-BK | Индустриальный модуль-вставка NIKOMAX, Кат.6 (Класс E), 250МГц, RJ45/8P8C, 110/KRONE, T568A/B, экранированный, IP67, с защитной крышкой, черный | 888 | 888 | руб. | шт | 5 лет / 25 лет системная | http://www.nikomax.ru/catalog/product/NMC-KJSE2-IS-BK/?section=categories&section=IP67
NIKOMAX | ТАЙВАНЬ |  | NMC-KJUE2-IS-BK | Индустриальный модуль-вставка NIKOMAX, Кат.6 (Класс E), 250МГц, RJ45/8P8C, 110/KRONE, T568A/B, неэкранированный, IP67, с защитной крышкой, черный | 613 | 613 | руб. | шт | 5 лет / 25 лет системная | http://www.nikomax.ru/catalog/product/NMC-KJUE2-IS-BK/?section=categories&section=IP67
NIKOMAX | ТАЙВАНЬ |  | NMC-KJSE2-IS-PC-BK | Индустриальный модуль-розетка NIKOMAX для оконцевания отдельностоящих кабелей, Кат.6 (Класс E), 250МГц, RJ45/8P8C, 110/KRONE, T568A/B, экранированный, IP67, с защитной крышкой, черный | 1173 | 1173 | руб. | шт | 5 лет / 25 лет системная | http://www.nikomax.ru/catalog/product/NMC-KJSE2-IS-PC-BK/?section=categories&section=IP67
NIKOMAX | ТАЙВАНЬ |  | NMC-KJUE2-IS-PC-BK | Индустриальный модуль-розетка NIKOMAX для оконцевания отдельностоящих кабелей, Кат.6 (Класс E), 250МГц, RJ45/8P8C, 110/KRONE, T568A/B, неэкранированный, IP67, с защитной крышкой, черный | 954 | 954 | руб. | шт | 5 лет / 25 лет системная | http://www.nikomax.ru/catalog/product/NMC-KJUE2-IS-PC-BK/?section=categories&section=IP67
NIKOMAX | ТАЙВАНЬ | SPL | NMC-KJ-BLANK-IS-BK | Индустриальный модуль-заглушка NIKOMAX, IP67, с защитной крышкой, черный | 408 | 408 | руб. | шт | 1 год | http://www.nikomax.ru/catalog/product/NMC-KJ-BLANK-IS-BK/?section=categories&section=IP67
Корпуса настенных розеток IP67
NIKOMAX | ТАЙВАНЬ |  | NMC-MB1P-IS-MT | Индустриальный корпус настенной розетки NIKOMAX, 1 порт, под индустриальные модули-вставки, IP67, с герметичными вводами, металлик | 1963 | 1963 | руб. | шт | 1 год | http://www.nikomax.ru/catalog/product/NMC-MB1P-IS-MT/?section=categories&section=IP67
NIKOMAX | ТАЙВАНЬ |  | NMC-MB2P-IS-MT | Индустриальный корпус настенной розетки NIKOMAX, 2 порта, под индустриальные модули-вставки, IP67, с герметичными вводами, металлик | 2147 | 2147 | руб. | шт | 1 год | http://www.nikomax.ru/catalog/product/NMC-MB2P-IS-MT/?section=categories&section=IP67
NIKOMAX | ТАЙВАНЬ |  | NMC-MB3P-IS-MT | Индустриальный корпус настенной розетки NIKOMAX, 3 порта, под индустриальные модули-вставки, IP67, с герметичными вводами, металлик | 2336 | 2336 | руб. | шт | 1 год | http://www.nikomax.ru/catalog/product/NMC-MB3P-IS-MT/?section=categories&section=IP67
NIKOMAX | ТАЙВАНЬ |  | NMC-MB4P-IS-MT | Индустриальный корпус настенной розетки NIKOMAX, 4 порта, под индустриальные модули-вставки, IP67, с герметичными вводами, металлик | 2312 | 2312 | руб. | шт | 1 год | http://www.nikomax.ru/catalog/product/NMC-MB4P-IS-MT/?section=categories&section=IP67
Коммутационные шнуры IP67
NIKOMAX | ТАЙВАНЬ | SPL | NMC-PC4SE55B-020-IS-BK | Индустриальный коммутационный шнур NIKOMAX F/UTP 4 пары, Кат.6 (Класс E), 250МГц, 2хRJ45/8P8C, T568B, многожильный, BC (чистая медь), 26AWG (7х0,160мм), IP67, с защитными крышками, PUR, черный, 2м | 2216 | 2216 | руб. | шт | 1 год | http://www.nikomax.ru/catalog/product/NMC-PC4SE55B-xxx-IS-BK/?section=categories&section=IP67
NIKOMAX | ТАЙВАНЬ |  | NMC-PC4SE55B-030-IS-BK | Индустриальный коммутационный шнур NIKOMAX F/UTP 4 пары, Кат.6 (Класс E), 250МГц, 2хRJ45/8P8C, T568B, многожильный, BC (чистая медь), 26AWG (7х0,160мм), IP67, с защитными крышками, PUR, черный, 3м | 2546 | 2546 | руб. | шт | 1 год | http://www.nikomax.ru/catalog/product/NMC-PC4SE55B-xxx-IS-BK/?section=categories&section=IP67
NIKOMAX | ТАЙВАНЬ |  | NMC-PC4SE55B-050-IS-BK | Индустриальный коммутационный шнур NIKOMAX F/UTP 4 пары, Кат.6 (Класс E), 250МГц, 2хRJ45/8P8C, T568B, многожильный, BC (чистая медь), 26AWG (7х0,160мм), IP67, с защитными крышками, PUR, черный, 5м | 3326 | 3326 | руб. | шт | 1 год | http://www.nikomax.ru/catalog/product/NMC-PC4SE55B-xxx-IS-BK/?section=categories&section=IP67
NIKOMAX | ТАЙВАНЬ |  | NMC-PC4UE55B-020-IS-BK | Индустриальный коммутационный шнур NIKOMAX U/UTP 4 пары, Кат.6 (Класс E), 250МГц, 2хRJ45/8P8C, T568B, многожильный, BC (чистая медь), 24AWG (7х0,195мм), IP67, с защитными крышками, PUR, черный, 2м | 1996 | 1996 | руб. | шт | 1 год | http://www.nikomax.ru/catalog/product/NMC-PC4UE55B-xxx-IS-BK/?section=categories&section=IP67
NIKOMAX | ТАЙВАНЬ |  | NMC-PC4UE55B-030-IS-BK | Индустриальный коммутационный шнур NIKOMAX U/UTP 4 пары, Кат.6 (Класс E), 250МГц, 2хRJ45/8P8C, T568B, многожильный, BC (чистая медь), 24AWG (7х0,195мм), IP67, с защитными крышками, PUR, черный, 3м | 2532 | 2532 | руб. | шт | 1 год | http://www.nikomax.ru/catalog/product/NMC-PC4UE55B-xxx-IS-BK/?section=categories&section=IP67
NIKOMAX | ТАЙВАНЬ |  | NMC-PC4UE55B-050-IS-BK | Индустриальный коммутационный шнур NIKOMAX U/UTP 4 пары, Кат.6 (Класс E), 250МГц, 2хRJ45/8P8C, T568B, многожильный, BC (чистая медь), 24AWG (7х0,195мм), IP67, с защитными крышками, PUR, черный, 5м | 2976 | 2976 | руб. | шт | 1 год | http://www.nikomax.ru/catalog/product/NMC-PC4UE55B-xxx-IS-BK/?section=categories&section=IP67
Коннекторы IP67
NIKOMAX | ТАЙВАНЬ | SPL | NMC-RJ88RA50SE3-IS-BK | Индустриальный коннектор NIKOMAX RJ45/8P8C, Кат.6 (Класс E), 250МГц, покрытие 50мкд, экранированный, IP67, для одножильной витой пары, с защитной крышкой, черный | 712 | 712 | руб. | шт | 1 год | http://www.nikomax.ru/catalog/product/NMC-RJ88RA50SE3-IS-BK/?section=categories&section=IP67
NIKOMAX | ТАЙВАНЬ | SPL | NMC-RJ88RA50UE3-IS-BK | Индустриальный коннектор NIKOMAX RJ45/8P8C, Кат.6 (Класс E), 250МГц, покрытие 50мкд, неэкранированный, IP67, для одножильной витой пары, с защитной крышкой, черный | 563 | 563 | руб. | шт | 1 год | http://www.nikomax.ru/catalog/product/NMC-RJ88RA50UE3-IS-BK/?section=categories&section=IP67
Розетки с креплением на DIN рейку
NIKOMAX | ТАЙВАНЬ |  | NMC-MB1P-DR-GY | Корпус розетки NIKOMAX с креплением под DIN-рейку, под модули-вставки Keystone, 1 порт, 2 боковые крышки, откидной, серый | 283 | 254 | руб. | шт | 1 год | http://www.nikomax.ru/catalog/product/NMC-MB1P-DR-GY/?section=categories&section=IP67
Прокладка, маркировка и организация кабелей
Кабельные органайзеры и аксессуары
NIKOMAX | КИТАЙ |  | NMC-OK400H-1U-BK-2 | Кабельный органайзер NIKOMAX 19", 1U, глубина колец 40мм, металлический, с отверстиями в опорной планке, черный, уп-ка 2шт. | 1108 | 995 | руб. | упак | 1 год | http://www.nikomax.ru/catalog/product/NMC-OK400H-1U-BK-2/?section=categories&section=accessories
NIKOMAX | РОССИЯ | EOL | NMC-OK400H-BK-2 | Кабельный органайзер NIKOMAX 19", 1U, глубина колец 40мм, металлический, с отверстиями в опорной планке, черный, уп-ка 2шт. | 794 | 715 | руб. | упак | 1 год | http://www.nikomax.ru/catalog/product/NMC-OK400H-BK-2/?section=categories&section=accessories
NIKOMAX | РОССИЯ | EOL | NMC-OK400-2 | Кабельный органайзер NIKOMAX 19", 1U, глубина колец 40мм, металлический, черный, уп-ка 2шт. | 647 | 582 | руб. | упак | 1 год | http://www.nikomax.ru/catalog/product/NMC-OK400-2/?section=categories&section=accessories
NIKOMAX | КИТАЙ |  | NMC-OK600H-1U-BK-2 | Кабельный органайзер NIKOMAX 19", 1U, глубина колец 60мм, металлический, с отверстиями в опорной планке, черный, уп-ка 2шт. | 1159 | 1045 | руб. | упак | 1 год | http://www.nikomax.ru/catalog/product/NMC-OK600H-1U-BK-2/?section=categories&section=accessories
NIKOMAX | РОССИЯ | EOL | NMC-OK600H-BK-2 | Кабельный органайзер NIKOMAX 19", 1U, глубина колец 60мм, металлический, с отверстиями в опорной планке, черный, уп-ка 2шт. | 854 | 769 | руб. | упак | 1 год | http://www.nikomax.ru/catalog/product/NMC-OK600H-BK-2/?section=categories&section=accessories
NIKOMAX | РОССИЯ | EOL | NMC-OK600-2 | Кабельный органайзер NIKOMAX 19", 1U, глубина колец 60мм, металлический, черный, уп-ка 2шт. | 506 | 455 | руб. | упак | 1 год | http://www.nikomax.ru/catalog/product/NMC-OK600-2/?section=categories&section=accessories
NIKOMAX | РОССИЯ | EOL | NMC-OK600V-1U-BK-2 | Кабельный органайзер NIKOMAX 19", 1U, металлический, с боковыми кольцами для вертикальной разводки, глубина колец 60 мм, черный, уп-ка 2 шт. | 586 | 527 | руб. | уп | 1 год
NIKOMAX | КИТАЙ |  | NMC-OK800H-1U-BK-2 | Кабельный органайзер NIKOMAX 19", 1U, глубина колец 80мм, металлический, с отверстиями в опорной планке, черный, уп-ка 2шт. | 1175 | 1057 | руб. | упак | 1 год | http://www.nikomax.ru/catalog/product/NMC-OK800H-1U-BK-2/?section=categories&section=accessories
NIKOMAX | РОССИЯ | EOL | NMC-OK800H-BK-2 | Кабельный органайзер NIKOMAX 19", 1U, глубина колец 80мм, металлический, с отверстиями в опорной планке, черный, уп-ка 2шт. | 804 | 724 | руб. | упак | 1 год | http://www.nikomax.ru/catalog/product/NMC-OK800H-BK-2/?section=categories&section=accessories
NIKOMAX | РОССИЯ | EOL | NMC-OK800-2 | Кабельный органайзер NIKOMAX 19", 1U, глубина колец 80мм, металлический, черный, уп-ка 2шт. | 649 | 584 | руб. | упак | 1 год | http://www.nikomax.ru/catalog/product/NMC-OK800-2/?section=categories&section=accessories
NIKOMAX | РОССИЯ | EOL | NMC-OK800V-1U-BK-2 | Кабельный органайзер NIKOMAX 19", 1U, металлический, с боковыми кольцами для вертикальной разводки, глубина колец 80 мм, черный, уп-ка 2 шт. | 586 | 527 | руб. | уп | 1 год
NIKOMAX | КИТАЙ | NEW | NMC-OK800-HU-BK-2 | Кабельный органайзер NIKOMAX 19", 0,5U, глубина колец 80мм, металлический, черный, уп-ка 2шт. | 1409 | 1267 | руб. | упак | 1 год | http://www.nikomax.ru/catalog/product/NMC-OK800-HU-BK-2/?section=categories&section=accessories
NIKOMAX | КИТАЙ |  | NMC-OP530HB-1U-BK-2 | Кабельный органайзер NIKOMAX 19", 1U, глубина колец 53мм, пластиковые кольца, с щеточными вводами в опорной планке, черный, уп-ка 2шт. | 1034 | 931 | руб. | упак | 1 год | http://www.nikomax.ru/catalog/product/NMC-OP530HB-1U-BK-2/?section=categories&section=accessories
NIKOMAX | КИТАЙ |  | NMC-OP530H-1U-BK-2 | Кабельный органайзер NIKOMAX 19", 1U, глубина колец 53мм, пластиковые кольца, с отверстиями в опорной планке, черный, уп-ка 2шт. | 926 | 833 | руб. | упак | 1 год | http://www.nikomax.ru/catalog/product/NMC-OP530H-1U-BK-2/?section=categories&section=accessories
NIKOMAX | КИТАЙ | EOL | NMC-OP450-2 | Кабельный органайзер NIKOMAX 19", 1U, глубина колец 60мм, металлический, с пластиковыми кольцами, черный, уп-ка 2шт. | 567 | 510 | руб. | упак | 1 год | http://www.nikomax.ru/catalog/product/NMC-OP450-2/?section=categories&section=accessories
NIKOMAX | КИТАЙ |  | NMC-OK580C-1U-BK | Кабельный органайзер NIKOMAX 19", 1U, глубина колец 58мм, металлический, с крышкой, черный | 817 | 734 | руб. | шт | 1 год | http://www.nikomax.ru/catalog/product/NMC-OK580C-1U-BK/?section=categories&section=accessories
NIKOMAX | КИТАЙ |  | NMC-OP700C | Кабельный органайзер NIKOMAX 19", 1U, глубина колец 70мм, пластиковый, с крышкой, черный | 655 | 591 | руб. | шт | 1 год | http://www.nikomax.ru/catalog/product/NMC-OP700C/?section=categories&section=accessories
NIKOMAX | КИТАЙ | EOL | NMC-OP600C-1U-BK | Кабельный органайзер NIKOMAX 19", 1U, глубина колец 60мм, пластиковый, с крышкой, черный | 333 | 300 | руб. | шт | 1 год
NIKOMAX | РОССИЯ |  | NMC-OP110 | Кабельный органайзер NIKOMAX 19", 1U, глубина колец 48мм, для 110 кроссов, металлический, с пластиковыми кольцами, белый с черным основанием | 754 | 679 | руб. | шт | 1 год | http://www.nikomax.ru/catalog/product/NMC-OP110/?section=categories&section=accessories
NIKOMAX | КИТАЙ |  | NMC-OK-BRSH-1U-BK | Панель-заглушка NIKOMAX 19", 1U, со щеточным кабельным вводом, металлическая, черная | 817 | 734 | руб. | шт | 1 год | http://www.nikomax.ru/catalog/product/NMC-OK-BRSH-1U-BK/?section=categories&section=accessories
NIKOMAX | КИТАЙ |  | NMC-OK-BLANK-1U-BK | Панель-заглушка NIKOMAX 19", 1U, металлическая, черная | 211 | 190 | руб. | шт | 1 год | http://www.nikomax.ru/catalog/product/NMC-OK-BLANK-1U-BK/?section=categories&section=accessories
NIKOMAX | КИТАЙ | NEW | NMC-OV600-BK | Кольцо NIKOMAX для вертикальной разводки кабельных линий, 50х60мм, металлическое, черное | 88 | 80 | руб. | шт | 1 год | http://www.nikomax.ru/catalog/product/NMC-OV600-BK/?section=categories&section=accessories
NIKOMAX | КИТАЙ | NEW | NMC-OV800-BK | Кольцо NIKOMAX для вертикальной разводки кабельных линий, 50х80мм, металлическое, черное | 100 | 90 | руб. | шт | 1 год | http://www.nikomax.ru/catalog/product/NMC-OV800-BK/?section=categories&section=accessories
NIKOMAX | РОССИЯ | EOL | NMC-OV500-2 | Кольца NIKOMAX для вертикальной разводки кабельных жгутов, 60х50мм, уп-ка 2шт. | 170 | 153 | руб. | упак | 1 год | http://www.nikomax.ru/catalog/product/NMC-OV500-2/?section=categories&section=accessories
NIKOMAX | РОССИЯ | EOL | NMC-OV900-2 | Кольца NIKOMAX для вертикальной разводки кабельных жгутов, 60х90мм, уп-ка 2шт. | 170 | 153 | руб. | упак | 1 год | http://www.nikomax.ru/catalog/product/NMC-OV900-2/?section=categories&section=accessories
NIKOMAX | КИТАЙ | EOL | NMC-OP150CV-2U-BK | Кабельный органайзер NIKOMAX 19", 2U, глубина колец 150мм, пластиковый, с крышкой, черный | 852 | 767 | руб. | шт | 1 год
NIKOMAX | КИТАЙ | EOL | NMC-OK-BRACK-SIDE-BK | Монтажный кронштейн NIKOMAX для вертикальной установки органайзера NMC-OP150CV-2U-BK, стальной, черный, 2шт. | 100 | 90 | руб. | шт | 1 год
NIKOMAX | КИТАЙ | NEW | NMC-OKFP-SL-1U-BK | Органайзер оптический 19", 1U, металлический, с пластиковыми направляющими, черный | 8269 | 7442 | руб. | шт | 1 год
NIKOMAX | КИТАЙ | NEW | NMC-OKFP-SL-2U-BK | Органайзер оптический 19", 2U, металлический, с пластиковыми направляющими, черный | 10353 | 9318 | руб. | шт | 1 год
Стяжки-липучки
Стяжки-липучки с мягкой пряжкой
NIKOMAX | КИТАЙ |  | NMC-CTV150-12-SB-BK-10 | Стяжка-липучка NIKOMAX с мягкой пряжкой, 150х12мм, для пучков до 35мм, черная, уп-ка 10шт. | 50 | 45 | руб. | упак | 1 год | http://www.nikomax.ru/catalog/product/NMC-CTVxxx-yy-SB-zz-10/?section=categories&section=accessories
NIKOMAX | КИТАЙ |  | NMC-CTV150-12-SB-BL-10 | Стяжка-липучка NIKOMAX с мягкой пряжкой, 150х12мм, для пучков до 35мм, синяя, уп-ка 10шт. | 50 | 45 | руб. | упак | 1 год | http://www.nikomax.ru/catalog/product/NMC-CTVxxx-yy-SB-zz-10/?section=categories&section=accessories
NIKOMAX | КИТАЙ |  | NMC-CTV150-12-SB-GN-10 | Стяжка-липучка NIKOMAX с мягкой пряжкой, 150х12мм, для пучков до 35мм, зеленая, уп-ка 10шт. | 50 | 45 | руб. | упак | 1 год | http://www.nikomax.ru/catalog/product/NMC-CTVxxx-yy-SB-zz-10/?section=categories&section=accessories
NIKOMAX | КИТАЙ |  | NMC-CTV150-12-SB-RD-10 | Стяжка-липучка NIKOMAX с мягкой пряжкой, 150х12мм, для пучков до 35мм, красная, уп-ка 10шт. | 50 | 45 | руб. | упак | 1 год | http://www.nikomax.ru/catalog/product/NMC-CTVxxx-yy-SB-zz-10/?section=categories&section=accessories
NIKOMAX | КИТАЙ |  | NMC-CTV210-16-SB-BK-10 | Стяжка-липучка NIKOMAX с мягкой пряжкой, 210х16мм, для пучков до 50мм, черная, уп-ка 10шт. | 78 | 70 | руб. | упак | 1 год | http://www.nikomax.ru/catalog/product/NMC-CTVxxx-yy-SB-zz-10/?section=categories&section=accessories
NIKOMAX | КИТАЙ | SPL | NMC-CTV210-16-SB-BL-10 | Стяжка-липучка NIKOMAX с мягкой пряжкой, 210х16мм, для пучков до 50мм, синяя, уп-ка 10шт. | 78 | 70 | руб. | упак | 1 год | http://www.nikomax.ru/catalog/product/NMC-CTVxxx-yy-SB-zz-10/?section=categories&section=accessories
NIKOMAX | КИТАЙ | SPL | NMC-CTV210-16-SB-GN-10 | Стяжка-липучка NIKOMAX с мягкой пряжкой, 210х16мм, для пучков до 50мм, зеленая, уп-ка 10шт. | 78 | 70 | руб. | упак | 1 год | http://www.nikomax.ru/catalog/product/NMC-CTVxxx-yy-SB-zz-10/?section=categories&section=accessories
NIKOMAX | КИТАЙ | SPL | NMC-CTV210-16-SB-RD-10 | Стяжка-липучка NIKOMAX с мягкой пряжкой, 210х16мм, для пучков до 50мм, красная, уп-ка 10шт. | 78 | 70 | руб. | упак | 1 год | http://www.nikomax.ru/catalog/product/NMC-CTVxxx-yy-SB-zz-10/?section=categories&section=accessories
NIKOMAX | КИТАЙ | SPL | NMC-CTV240-16-SB-BK-10 | Стяжка-липучка NIKOMAX с мягкой пряжкой, 240х16мм, для пучков до 65мм, черная, уп-ка 10шт. | 78 | 70 | руб. | упак | 1 год | http://www.nikomax.ru/catalog/product/NMC-CTVxxx-yy-SB-zz-10/?section=categories&section=accessories
NIKOMAX | КИТАЙ | SPL | NMC-CTV240-16-SB-BL-10 | Стяжка-липучка NIKOMAX с мягкой пряжкой, 240х16мм, для пучков до 65мм, синяя, уп-ка 10шт. | 78 | 70 | руб. | упак | 1 год | http://www.nikomax.ru/catalog/product/NMC-CTVxxx-yy-SB-zz-10/?section=categories&section=accessories
NIKOMAX | КИТАЙ | SPL | NMC-CTV240-16-SB-GN-10 | Стяжка-липучка NIKOMAX с мягкой пряжкой, 240х16мм, для пучков до 65мм, зеленая, уп-ка 10шт. | 78 | 70 | руб. | упак | 1 год | http://www.nikomax.ru/catalog/product/NMC-CTVxxx-yy-SB-zz-10/?section=categories&section=accessories
NIKOMAX | КИТАЙ | SPL | NMC-CTV240-16-SB-RD-10 | Стяжка-липучка NIKOMAX с мягкой пряжкой, 240х16мм, для пучков до 65мм, красная, уп-ка 10шт. | 78 | 70 | руб. | упак | 1 год | http://www.nikomax.ru/catalog/product/NMC-CTVxxx-yy-SB-zz-10/?section=categories&section=accessories
NIKOMAX | КИТАЙ | SPL | NMC-CTV310-16-SB-BK-10 | Стяжка-липучка NIKOMAX с мягкой пряжкой, 310х16мм, для пучков до 85мм, черная, уп-ка 10шт. | 78 | 70 | руб. | упак | 1 год | http://www.nikomax.ru/catalog/product/NMC-CTVxxx-yy-SB-zz-10/?section=categories&section=accessories
NIKOMAX | КИТАЙ | SPL | NMC-CTV310-16-SB-BL-10 | Стяжка-липучка NIKOMAX с мягкой пряжкой, 310х16мм, для пучков до 85мм, синяя, уп-ка 10шт. | 78 | 70 | руб. | упак | 1 год | http://www.nikomax.ru/catalog/product/NMC-CTVxxx-yy-SB-zz-10/?section=categories&section=accessories
NIKOMAX | КИТАЙ | SPL | NMC-CTV310-16-SB-GN-10 | Стяжка-липучка NIKOMAX с мягкой пряжкой, 310х16мм, для пучков до 85мм, зеленая, уп-ка 10шт. | 78 | 70 | руб. | упак | 1 год | http://www.nikomax.ru/catalog/product/NMC-CTVxxx-yy-SB-zz-10/?section=categories&section=accessories
NIKOMAX | КИТАЙ | SPL | NMC-CTV310-16-SB-RD-10 | Стяжка-липучка NIKOMAX с мягкой пряжкой, 310х16мм, для пучков до 85мм, красная, уп-ка 10шт. | 78 | 70 | руб. | упак | 1 год | http://www.nikomax.ru/catalog/product/NMC-CTVxxx-yy-SB-zz-10/?section=categories&section=accessories
Стяжки-липучки с жесткой пряжкой
NIKOMAX | КИТАЙ | SPL | NMC-CTV290-20-HB-BK-10 | Стяжка-липучка NIKOMAX с жесткой пряжкой, 290х20мм, для пучков до 70мм, черная, уп-ка 10шт. | 94 | 85 | руб. | упак | 1 год | http://www.nikomax.ru/catalog/product/NMC-CTV290-20-HB-xx-10/?section=categories&section=accessories
NIKOMAX | КИТАЙ | SPL | NMC-CTV290-20-HB-BL-10 | Стяжка-липучка NIKOMAX с жесткой пряжкой, 290х20мм, для пучков до 70мм, синяя, уп-ка 10шт. | 94 | 85 | руб. | упак | 1 год | http://www.nikomax.ru/catalog/product/NMC-CTV290-20-HB-xx-10/?section=categories&section=accessories
NIKOMAX | КИТАЙ | SPL | NMC-CTV290-20-HB-GN-10 | Стяжка-липучка NIKOMAX с жесткой пряжкой, 290х20мм, для пучков до 70мм, зеленая, уп-ка 10шт. | 94 | 85 | руб. | упак | 1 год | http://www.nikomax.ru/catalog/product/NMC-CTV290-20-HB-xx-10/?section=categories&section=accessories
NIKOMAX | КИТАЙ | SPL | NMC-CTV290-20-HB-RD-10 | Стяжка-липучка NIKOMAX с жесткой пряжкой, 290х20мм, для пучков до 70мм, красная, уп-ка 10шт. | 94 | 85 | руб. | упак | 1 год | http://www.nikomax.ru/catalog/product/NMC-CTV290-20-HB-xx-10/?section=categories&section=accessories
Стяжки-липучки в рулонах
NIKOMAX | КИТАЙ |  | NMC-CTV05M-09-RL-BK | Стяжка-липучка NIKOMAX нарезаемая, в рулоне 5м, ширина 9мм, черная | 166 | 149 | руб. | упак | 1 год | http://www.nikomax.ru/catalog/product/NMC-CTV05M-xx-RL-yy/?section=categories&section=accessories
NIKOMAX | КИТАЙ |  | NMC-CTV05M-09-RL-BL | Стяжка-липучка NIKOMAX нарезаемая, в рулоне 5м, ширина 9мм, синяя | 61 | 55 | руб. | упак | 1 год | http://www.nikomax.ru/catalog/product/NMC-CTV05M-xx-RL-yy/?section=categories&section=accessories
NIKOMAX | КИТАЙ | SPL | NMC-CTV05M-09-RL-GN | Стяжка-липучка NIKOMAX нарезаемая, в рулоне 5м, ширина 9мм, зеленая | 61 | 55 | руб. | упак | 1 год | http://www.nikomax.ru/catalog/product/NMC-CTV05M-xx-RL-yy/?section=categories&section=accessories
NIKOMAX | КИТАЙ | SPL | NMC-CTV05M-09-RL-RD | Стяжка-липучка NIKOMAX нарезаемая, в рулоне 5м, ширина 9мм, красная | 61 | 55 | руб. | упак | 1 год | http://www.nikomax.ru/catalog/product/NMC-CTV05M-xx-RL-yy/?section=categories&section=accessories
NIKOMAX | КИТАЙ |  | NMC-CTV05M-15-RL-BK | Стяжка-липучка NIKOMAX нарезаемая, в рулоне 5м, ширина 15мм, черная | 89 | 80 | руб. | упак | 1 год | http://www.nikomax.ru/catalog/product/NMC-CTV05M-xx-RL-yy/?section=categories&section=accessories
NIKOMAX | КИТАЙ |  | NMC-CTV05M-15-RL-BL | Стяжка-липучка NIKOMAX нарезаемая, в рулоне 5м, ширина 15мм, синяя | 89 | 80 | руб. | упак | 1 год | http://www.nikomax.ru/catalog/product/NMC-CTV05M-xx-RL-yy/?section=categories&section=accessories
NIKOMAX | КИТАЙ | SPL | NMC-CTV05M-15-RL-GN | Стяжка-липучка NIKOMAX нарезаемая, в рулоне 5м, ширина 15мм, зеленая | 89 | 80 | руб. | упак | 1 год | http://www.nikomax.ru/catalog/product/NMC-CTV05M-xx-RL-yy/?section=categories&section=accessories
NIKOMAX | КИТАЙ | SPL | NMC-CTV05M-15-RL-RD | Стяжка-липучка NIKOMAX нарезаемая, в рулоне 5м, ширина 15мм, красная | 89 | 80 | руб. | упак | 1 год | http://www.nikomax.ru/catalog/product/NMC-CTV05M-xx-RL-yy/?section=categories&section=accessories
NIKOMAX | КИТАЙ |  | NMC-CTV05M-25-RL-BK | Стяжка-липучка NIKOMAX нарезаемая, в рулоне 5м, ширина 25мм, черная | 144 | 130 | руб. | упак | 1 год | http://www.nikomax.ru/catalog/product/NMC-CTV05M-xx-RL-yy/?section=categories&section=accessories
NIKOMAX | КИТАЙ | SPL | NMC-CTV05M-25-RL-BL | Стяжка-липучка NIKOMAX нарезаемая, в рулоне 5м, ширина 25мм, синяя | 144 | 130 | руб. | упак | 1 год | http://www.nikomax.ru/catalog/product/NMC-CTV05M-xx-RL-yy/?section=categories&section=accessories
NIKOMAX | КИТАЙ | SPL | NMC-CTV05M-25-RL-GN | Стяжка-липучка NIKOMAX нарезаемая, в рулоне 5м, ширина 25мм, зеленая | 144 | 130 | руб. | упак | 1 год | http://www.nikomax.ru/catalog/product/NMC-CTV05M-xx-RL-yy/?section=categories&section=accessories
NIKOMAX | КИТАЙ | SPL | NMC-CTV05M-25-RL-RD | Стяжка-липучка NIKOMAX нарезаемая, в рулоне 5м, ширина 25мм, красная | 144 | 130 | руб. | упак | 1 год | http://www.nikomax.ru/catalog/product/NMC-CTV05M-xx-RL-yy/?section=categories&section=accessories
Стяжки нейлоновые
NIKOMAX | КИТАЙ |  | NMC-CTN100-25-SL-WT-100 | Стяжка NIKOMAX нейлоновая неоткрывающаяся, 100х2,5мм, белая, уп-ка 100шт. | 45 | 42 | руб. | упак | 1 год | http://www.nikomax.ru/catalog/product/NMC-CTNxxx-yy-SL-WT-100/?section=categories&section=accessories
NIKOMAX | КИТАЙ |  | NMC-CTN150-25-SL-WT-100 | Стяжка NIKOMAX нейлоновая неоткрывающаяся, 150х2,5мм, белая, уп-ка 100шт. | 44 | 40 | руб. | упак | 1 год | http://www.nikomax.ru/catalog/product/NMC-CTNxxx-yy-SL-WT-100/?section=categories&section=accessories
NIKOMAX | КИТАЙ |  | NMC-CTN200-25-SL-WT-100 | Стяжка NIKOMAX нейлоновая неоткрывающаяся, 200х2,5мм, белая, уп-ка 100шт. | 103 | 92 | руб. | упак | 1 год | http://www.nikomax.ru/catalog/product/NMC-CTNxxx-yy-SL-WT-100/?section=categories&section=accessories
NIKOMAX | КИТАЙ |  | NMC-CTN150-35-SL-WT-100 | Стяжка NIKOMAX нейлоновая неоткрывающаяся, 150х3,5мм, белая, уп-ка 100шт. | 116 | 104 | руб. | упак | 1 год | http://www.nikomax.ru/catalog/product/NMC-CTNxxx-yy-SL-WT-100/?section=categories&section=accessories
NIKOMAX | КИТАЙ |  | NMC-CTN200-35-SL-WT-100 | Стяжка NIKOMAX нейлоновая неоткрывающаяся, 200х3,5мм, белая, уп-ка 100шт. | 78 | 70 | руб. | упак | 1 год | http://www.nikomax.ru/catalog/product/NMC-CTNxxx-yy-SL-WT-100/?section=categories&section=accessories
NIKOMAX | КИТАЙ |  | NMC-CTN300-35-SL-WT-100 | Стяжка NIKOMAX нейлоновая неоткрывающаяся, 300х3,5мм, белая, уп-ка 100шт. | 226 | 203 | руб. | упак | 1 год | http://www.nikomax.ru/catalog/product/NMC-CTNxxx-yy-SL-WT-100/?section=categories&section=accessories
NIKOMAX | КИТАЙ |  | NMC-CTN200-45-SL-WT-100 | Стяжка NIKOMAX нейлоновая неоткрывающаяся, 200х4,5мм, белая, уп-ка 100шт. | 200 | 180 | руб. | упак | 1 год | http://www.nikomax.ru/catalog/product/NMC-CTNxxx-yy-SL-WT-100/?section=categories&section=accessories
NIKOMAX | КИТАЙ |  | NMC-CTN300-45-SL-WT-100 | Стяжка NIKOMAX нейлоновая неоткрывающаяся, 300х4,5мм, белая, уп-ка 100шт. | 300 | 270 | руб. | упак | 1 год | http://www.nikomax.ru/catalog/product/NMC-CTNxxx-yy-SL-WT-100/?section=categories&section=accessories
NIKOMAX | КИТАЙ |  | NMC-CTN400-45-SL-WT-100 | Стяжка NIKOMAX нейлоновая неоткрывающаяся, 400х4,5мм, белая, уп-ка 100шт. | 193 | 174 | руб. | упак | 1 год | http://www.nikomax.ru/catalog/product/NMC-CTNxxx-yy-SL-WT-100/?section=categories&section=accessories
NIKOMAX | КИТАЙ |  | NMC-CTN100-25-MK-WT-100 | Стяжка NIKOMAX нейлоновая неоткрывающаяся, 100х2,5мм, с площадкой для маркировки, белая, уп-ка 100шт. | 52 | 45 | руб. | упак | 1 год | http://www.nikomax.ru/catalog/product/NMC-CTNxxx-yy-MK-WT-100/?section=categories&section=accessories
NIKOMAX | КИТАЙ |  | NMC-CTN200-35-MK-WT-100 | Стяжка NIKOMAX нейлоновая неоткрывающаяся, 200х3,5мм, с площадкой для маркировки, уп-ка 100шт. | 131 | 118 | руб. | упак | 1 год | http://www.nikomax.ru/catalog/product/NMC-CTNxxx-yy-MK-WT-100/?section=categories&section=accessories
NIKOMAX | КИТАЙ |  | NMC-CTN150-35-MT-WT-100 | Стяжка NIKOMAX нейлоновая неоткрывающаяся, 150х3,5мм, с крепежной проушиной 4,5мм, белая, уп-ка 100шт. | 105 | 94 | руб. | упак | 1 год | http://www.nikomax.ru/catalog/product/NMC-CTNxxx-yy-MT-WT-100/?section=categories&section=accessories
NIKOMAX | КИТАЙ |  | NMC-CTN220-43-MT-WT-100 | Стяжка NIKOMAX нейлоновая неоткрывающаяся, 220х4,3мм, с крепежной проушиной 5,5мм, белая, уп-ка 100шт. | 171 | 153 | руб. | упак | 1 год | http://www.nikomax.ru/catalog/product/NMC-CTNxxx-yy-MT-WT-100/?section=categories&section=accessories
NIKOMAX | КИТАЙ | SPL | NMC-CTN380-75-MT-WT-100 | Стяжка NIKOMAX нейлоновая неоткрывающаяся, 380х7,5мм, с крепежной проушиной 6,2мм, белая, уп-ка 100шт. | 279 | 251 | руб. | упак | 1 год
NIKOMAX | КИТАЙ | SPL | NMC-CTN200-75-RL-WT-100 | Стяжка NIKOMAX нейлоновая открывающаяся, 200х7,5мм, белая, уп-ка 100шт. | 111 | 100 | руб. | упак | 1 год | http://www.nikomax.ru/catalog/product/NMC-CTNxxx-yy-RL-WT-100/?section=categories&section=accessories
NIKOMAX | КИТАЙ | SPL | NMC-CTN250-75-RL-WT-100 | Стяжка NIKOMAX нейлоновая открывающаяся, 250х7,5мм, белая, уп-ка 100шт. | 123 | 110 | руб. | упак | 1 год | http://www.nikomax.ru/catalog/product/NMC-CTNxxx-yy-RL-WT-100/?section=categories&section=accessories
NIKOMAX | КИТАЙ | SPL | NMC-CTN300-75-RL-WT-100 | Стяжка NIKOMAX нейлоновая открывающаяся, 300х7,5мм, белая, уп-ка 100шт. | 149 | 134 | руб. | упак | 1 год | http://www.nikomax.ru/catalog/product/NMC-CTNxxx-yy-RL-WT-100/?section=categories&section=accessories
NIKOMAX | КИТАЙ | SPL | NMC-CTN350-80-RL-WT-100 | Стяжка NIKOMAX нейлоновая открывающаяся, 350х8,0мм, белая, уп-ка 100шт. | 182 | 164 | руб. | упак | 1 год | http://www.nikomax.ru/catalog/product/NMC-CTNxxx-yy-RL-WT-100/?section=categories&section=accessories
NIKOMAX | КИТАЙ |  | NMC-CTN400-80-RL-WT-100 | Стяжка NIKOMAX нейлоновая открывающаяся, 400х8,0мм, белая, уп-ка 100шт. | 233 | 210 | руб. | упак | 1 год | http://www.nikomax.ru/catalog/product/NMC-CTNxxx-yy-RL-WT-100/?section=categories&section=accessories
Основания самоклеящиеся и крепеж
NIKOMAX | КИТАЙ |  | NMC-TMA20-WT-100 | Основание NIKOMAX для стяжек, самоклеящееся, размер 20х20мм, с двумя крепежными отверстиями 2,9 мм, белое, уп-ка 100шт. | 162 | 146 | руб. | упак | 1 год | http://www.nikomax.ru/catalog/product/NMC-TMAxx-WT-100/?section=categories&section=accessories
NIKOMAX | КИТАЙ | SPL | NMC-TMA28-WT-100 | Основание NIKOMAX для стяжек, самоклеящееся, размер 28х28мм, с крепежным отверстием 5,5 мм, белое, уп-ка 100шт. | 191 | 172 | руб. | упак | 1 год | http://www.nikomax.ru/catalog/product/NMC-TMAxx-WT-100/?section=categories&section=accessories
NIKOMAX | КИТАЙ |  | NMC-TMS45-WT-100 | Основание NIKOMAX для стяжек, с крепежным отверстием 4,5мм под шуруп, размер 22х16мм, белое, уп-ка 100шт. | 258 | 233 | руб. | упак | 1 год | http://www.nikomax.ru/catalog/product/NMC-TMSxx-WT-100/?section=categories&section=accessories
NIKOMAX | КИТАЙ | SPL | NMC-TMS58-WT-100 | Основание NIKOMAX для стяжек, с крепежным отверстием 5,8мм под шуруп, размер 22х16мм, белое, уп-ка 100шт. | 123 | 110 | руб. | упак | 1 год | http://www.nikomax.ru/catalog/product/NMC-TMSxx-WT-100/?section=categories&section=accessories
NIKOMAX | КИТАЙ |  | NMC-TMS68-WT-100 | Основание NIKOMAX для стяжек, с крепежным отверстием 6,8мм под шуруп, размер 22х16мм, белое, уп-ка 100шт. | 123 | 110 | руб. | упак | 1 год | http://www.nikomax.ru/catalog/product/NMC-TMSxx-WT-100/?section=categories&section=accessories
NIKOMAX | КИТАЙ | SPL | NMC-CHL08-BK-100 | Основание NIKOMAX самоклеящееся с фиксатором-защелкой для пучка до 8мм, размер 25х9мм, черное, уп-ка 100шт. | 303 | 273 | руб. | упак | 1 год | http://www.nikomax.ru/catalog/product/NMC-CHLxx-BK-100/?section=categories&section=accessories
NIKOMAX | КИТАЙ | SPL | NMC-CHL13-BK-100 | Основание NIKOMAX самоклеящееся с фиксатором-защелкой для пучка до 13мм, размер 37х7,5мм, черное, уп-ка 100шт. | 635 | 572 | руб. | упак | 1 год | http://www.nikomax.ru/catalog/product/NMC-CHLxx-BK-100/?section=categories&section=accessories
NIKOMAX | КИТАЙ | SPL | NMC-CHL22-BK-100 | Основание NIKOMAX самоклеящееся с фиксатором-защелкой для пучка до 22мм, размер 42х22мм, черное, уп-ка 100шт. | 846 | 762 | руб. | упак | 1 год | http://www.nikomax.ru/catalog/product/NMC-CHLxx-BK-100/?section=categories&section=accessories
NIKOMAX | КИТАЙ |  | NMC-CHS17-BK-100 | Основание NIKOMAX самоклеящееся с регулируемой застежкой для пучка до 17мм, размер 25х18мм, черное, уп-ка 100шт. | 333 | 300 | руб. | упак | 1 год | http://www.nikomax.ru/catalog/product/NMC-CHSxx-BK-100/?section=categories&section=accessories
NIKOMAX | КИТАЙ | SPL | NMC-CHS21-BK-100 | Основание NIKOMAX самоклеящееся с регулируемой застежкой для пучка до 21мм, размер 25х18мм, черное, уп-ка 100шт. | 333 | 300 | руб. | упак | 1 год | http://www.nikomax.ru/catalog/product/NMC-CHSxx-BK-100/?section=categories&section=accessories
NIKOMAX | КИТАЙ | SPL | NMC-CHR05-WT-100 | Крепление NIKOMAX R-образное для кабеля диаметром до 5мм, с крепежным отверстием 4,5мм, белое, уп-ка 100шт. | 37 | 32 | руб. | упак | 1 год | http://www.nikomax.ru/catalog/product/NMC-CHRxx-WT-100/?section=categories&section=accessories
NIKOMAX | КИТАЙ |  | NMC-CHR08-WT-100 | Крепление NIKOMAX R-образное для кабеля диаметром до 8мм, с крепежным отверстием 4,5мм, белое, уп-ка 100шт. | 45 | 41 | руб. | упак | 1 год | http://www.nikomax.ru/catalog/product/NMC-CHRxx-WT-100/?section=categories&section=accessories
NIKOMAX | КИТАЙ | SPL | NMC-CHR13-WT-100 | Крепление NIKOMAX R-образное для кабеля диаметром до 13мм, с крепежным отверстием 4,5мм, белое, уп-ка 100шт. | 62 | 55 | руб. | упак | 1 год | http://www.nikomax.ru/catalog/product/NMC-CHRxx-WT-100/?section=categories&section=accessories
NIKOMAX | КИТАЙ | SPL | NMC-CHR16-WT-100 | Крепление NIKOMAX R-образное для кабеля диаметром до 16мм, с крепежным отверстием 4,5мм, белое, уп-ка 100шт. | 80 | 72 | руб. | упак | 1 год | http://www.nikomax.ru/catalog/product/NMC-CHRxx-WT-100/?section=categories&section=accessories
Арматура ВОЛС
Узлы крепления
NIKOMAX | КИТАЙ |  | NMF-AL-TBT-M-10 | Узел крепления натяжной, пруток 10 мм, резьбовое соединение, максимальная рабочая нагрузка 10 Кн | 129 | 114 | руб. | шт | 1 год | http://www.nikomax.ru/catalog/product/NMF-AL-TBT-M-10/?section=categories&section=linearmature
NIKOMAX | КИТАЙ |  | NMF-AL-SBT-M-4 | Узел крепления поддерживающий, с резьбовым соединением, максимальная рабочая нагрузка, облегченный, 1 Кн | 120 | 108 | руб. | шт | 1 год | http://www.nikomax.ru/catalog/product/NMF-AL-SBT-M-4/?section=categories&section=linearmature
NIKOMAX | КИТАЙ |  | NMF-AL-SBT-D-4 | Узел крепления поддерживающий, с резьбовым соединением, максимальная рабочая нагрузка, усиленный, 4 Кн | 167 | 151 | руб. | шт | 1 год | http://www.nikomax.ru/catalog/product/NMF-AL-SBT-D-4/?section=categories&section=linearmature
NIKOMAX | КИТАЙ |  | NMF-AL-DS-W | Устройство для размещения муфты и запаса оптического кабеля | 738 | 663 | руб. | шт | 1 год | http://www.nikomax.ru/catalog/product/NMF-AL-DS-W/?section=categories&section=linearmature
NIKOMAX | КИТАЙ |  | NMF-AL-TBF-M-1 | Узел крепления натяжной для плоского кабеля, максимальная рабочая нагрузка 1 кН | 79 | 70 | руб. | шт | 1 год | http://www.nikomax.ru/catalog/product/NMF-AL-TBF-M-1/?section=categories&section=linearmature
Анкерные зажимы
NIKOMAX | КИТАЙ |  | NMF-AL-TCA-L-10 | Зажим анкерный, диаметр кабеля от 8 до 14 мм, максимальная рабочая нагрузка 10 кН | 383 | 345 | руб. | шт | 1 год | http://www.nikomax.ru/catalog/product/NMF-AL-TCA-L-10/?section=categories&section=linearmature
NIKOMAX | КИТАЙ |  | NMF-AL-TCA-L-15 | Зажим анкерный, диаметр кабеля от 10 до 14 мм, максимальная рабочая нагрузка 15 кН | 383 | 345 | руб. | шт | 1 год | http://www.nikomax.ru/catalog/product/NMF-AL-TCA-L-15/?section=categories&section=linearmature
NIKOMAX | КИТАЙ |  | NMF-AL-TCA-P-2 | Зажим анкерный, для кабеля типа "8", диаметр силового элемента ≤ 5 мм, максимальная рабочая нагрузка 2 Кн | 151 | 136 | руб. | шт | 1 год | http://www.nikomax.ru/catalog/product/NMF-AL-TCA-P-2/?section=categories&section=linearmature
NIKOMAX | КИТАЙ |  | NMF-AL-TCA-S-5 | Зажим анкерный, для кабеля типа "8", диаметр силового элемента ≤ 7 мм, максимальная рабочая нагрузка 5 Кн | 258 | 233 | руб. | шт | 1 год | http://www.nikomax.ru/catalog/product/NMF-AL-TCA-S-5/?section=categories&section=linearmature
NIKOMAX | КИТАЙ |  | NMF-AL-TCO-1-1 | Зажим натяжной для плоского кабеля, максимальный размер кабеля 5x15 мм, максимальная рабочая нагрузка 1 кН | 36 | 33 | руб. | шт | 1 год | http://www.nikomax.ru/catalog/product/NMF-AL-TCO-1-1/?section=categories&section=linearmature
NIKOMAX | КИТАЙ |  | NMF-AL-TCO-2-1 | Зажим натяжной для плоского кабеля, максимальный размер кабеля 7x16 мм, максимальная рабочая нагрузка 1 кН | 41 | 36 | руб. | шт | 1 год | http://www.nikomax.ru/catalog/product/NMF-AL-TCO-2-1/?section=categories&section=linearmature
NIKOMAX | КИТАЙ |  | NMF-AL-TCO-P-06 | Зажим натяжной NIKOMAX для плоского кабеля, пластиковый, максимальный размер кабеля 5x12 мм, максимальная рабочая нагрузка 0.6 кН | 40 | 36 | руб. | шт | 1 год | http://www.nikomax.ru/catalog/product/NMF-AL-TCO-P-06/?section=categories&section=linearmature
Поддерживающие зажимы
NIKOMAX | КИТАЙ |  | NMF-AL-SKE-6 | Комплект промежуточной подвески, диаметр кабеля от 8 до 16 мм, максимальная рабочая нагрузка 6 Кн | 343 | 309 | руб. | шт | 1 год | http://www.nikomax.ru/catalog/product/NMF-AL-SKE-6/?section=categories&section=linearmature
NIKOMAX | КИТАЙ |  | NMF-AL-SM-T-8-4 | Зажим поддерживающий, промежуточный, диаметр кабеля от 5 до 8 мм, максимальная рабочая нагрузка 4 Кн | 203 | 184 | руб. | шт | 1 год | http://www.nikomax.ru/catalog/product/NMF-AL-SM-T-8-4/?section=categories&section=linearmature
NIKOMAX | КИТАЙ |  | NMF-AL-SM-T-12-4 | Зажим поддерживающий, промежуточный, диаметр кабеля от 8 до 12 мм, максимальная рабочая нагрузка 4 Кн | 203 | 184 | руб. | шт | 1 год | http://www.nikomax.ru/catalog/product/NMF-AL-SM-T-12-4/?section=categories&section=linearmature
NIKOMAX | КИТАЙ |  | NMF-AL-SMS-1-2 | Зажим поддерживающий, для кабеля типа "8", диаметр несущего элемента в оболочке от 5 до 9 мм, максимальная рабочая нагрузка 2 кН | 45 | 41 | руб. | шт | 1 год | http://www.nikomax.ru/catalog/product/NMF-AL-SMS-1-2/?section=categories&section=linearmature
NIKOMAX | КИТАЙ |  | NMF-AL-SMS-2-2 | Зажим поддерживающий, для кабеля типа "8", диаметр несущего элемента в оболочке от 4 до 8 мм, максимальная рабочая нагрузка 2 кН | 77 | 68 | руб. | шт | 1 год | http://www.nikomax.ru/catalog/product/NMF-AL-SMS-2-2/?section=categories&section=linearmature
NIKOMAX | КИТАЙ |  | NMF-AL-SMS-3-8 | Зажим поддерживающий, для кабеля типа "8", диаметр несущего элемента: малая канавка 4 - 5 мм, большая канавка 6 - 9 мм, максимальная рабочая нагрузка 8 кН | 208 | 188 | руб. | шт | 1 год | http://www.nikomax.ru/catalog/product/NMF-AL-SMS-3-8/?section=categories&section=linearmature
Спиральные зажимы
NIKOMAX | КИТАЙ |  | NMF-AL-SCT-B-6-4 | Зажим натяжной спиральный, диаметр кабеля от 5.3 до 6 мм, максимальная рабочая нагрузка 4 Кн | 173 | 154 | руб. | шт | 1 год | http://www.nikomax.ru/catalog/product/NMF-AL-SCT-B-6-4/?section=categories&section=linearmature
NIKOMAX | КИТАЙ |  | NMF-AL-SCT-B-11-6 | Зажим натяжной спиральный, диаметр кабеля от 10 до 11 мм, максимальная рабочая нагрузка 6 Кн | 217 | 194 | руб. | шт | 1 год | http://www.nikomax.ru/catalog/product/NMF-AL-SCT-B-11-6/?section=categories&section=linearmature
NIKOMAX | КИТАЙ |  | NMF-AL-SCS-R-6-4 | Зажим поддерживающий спиральный, диаметр кабеля от 5.3 до 6 мм, максимальная рабочая нагрузка 4 Кн | 102 | 92 | руб. | шт | 1 год | http://www.nikomax.ru/catalog/product/NMF-AL-SCS-R-6-4/?section=categories&section=linearmature
NIKOMAX | КИТАЙ |  | NMF-AL-SCS-R-11-6 | Зажим поддерживающий спиральный, диаметр кабеля от 10 до 11 мм, максимальная рабочая нагрузка 6 Кн | 109 | 98 | руб. | шт | 1 год | http://www.nikomax.ru/catalog/product/NMF-AL-SCS-R-11-6/?section=categories&section=linearmature
Кронштейны
NIKOMAX | КИТАЙ |  | NMF-AL-UBW-H-10 | Крюк бандажный, для размещения на опорах и плоской поверхности, максимальная рабочая нагрузка 10 Кн | 254 | 229 | руб. | шт | 1 год | http://www.nikomax.ru/catalog/product/NMF-AL-UBW-H-10/?section=categories&section=linearmature
NIKOMAX | КИТАЙ |  | NMF-AL-UBC-S-15 | Кронштейн анкерный, для размещения на опорах и плоской поверхности, максимальная рабочая нагрузка 15 кН | 185 | 165 | руб. | шт | 1 год | http://www.nikomax.ru/catalog/product/NMF-AL-UBC-S-15/?section=categories&section=linearmature
NIKOMAX | КИТАЙ |  | NMF-AL-UBC-S-6 | Кронштейн анкерный, поддерживающий, для размещения на опорах и плоской поверхности, максимальная рабочая нагрузка 6 кН | 187 | 167 | руб. | шт | 1 год | http://www.nikomax.ru/catalog/product/NMF-AL-UBC-S-6/?section=categories&section=linearmature
Промежуточные звенья
NIKOMAX | КИТАЙ |  | NMF-AL-FSE-B-20 | Скоба для образования цепного соединения, разрущающая нагрузка 20 кН | 168 | 152 | руб. | шт | 1 год | http://www.nikomax.ru/catalog/product/NMF-AL-FSE-B-20/?section=categories&section=linearmature
NIKOMAX | КИТАЙ |  | NMF-AL-FSE-L-20 | Звено промежуточное, разрущающая нагрузка не менее 20 Кн | 185 | 165 | руб. | шт | 1 год | http://www.nikomax.ru/catalog/product/NMF-AL-FSE-L-20/?section=categories&section=linearmature
NIKOMAX | КИТАЙ |  | NMF-AL-FSE-T-10 | Талреп, диаметр резьбы 12 мм, оцинкованный | 507 | 455 | руб. | шт | 1 год | http://www.nikomax.ru/catalog/product/NMF-AL-FSE-T-10/?section=categories&section=linearmature
Инструменты
NIKOMAX | КИТАЙ |  | NMF-AL-TLMT | Инструмент для монтажа крепежной ленты, максимальное усилие натяжения ленты 10 кН, ширина ленты до 20 мм | 4086 | 3677 | руб. | шт | 1 год | http://www.nikomax.ru/catalog/product/NMF-AL-TLMT/?section=categories&section=linearmature
Монтажная лента, скрепа
NIKOMAX | КИТАЙ |  | NMF-AL-EFMT-1 | Лента крепежная из нержавеющей стали марки С201, максимальная нагрузка 9 кН, 50 метров | 2156 | 1941 | руб. | шт | 1 год | http://www.nikomax.ru/catalog/product/NMF-AL-EFMT-1/?section=categories&section=linearmature
NIKOMAX | КИТАЙ |  | NMF-AL-EFCT-C | Скрепа монтажная, с зубьями, стальная | 18 | 15 | руб. | шт | 1 год | http://www.nikomax.ru/catalog/product/NMF-AL-EFCT-C/?section=categories&section=linearmature
Кабельные маркеры
NIKOMAX | КИТАЙ | SPL | NMC-CMR---YL-500 | Маркер NIKOMAX кабельный, трубчатый, эластичный, под кабели 3,6-7,4мм, символ "-", желтый, уп-ка 500шт. | 44 | 40 | руб. | упак | 1 год | http://www.nikomax.ru/catalog/product/NMC-CMR-x-YL-500/?section=categories&section=accessories
NIKOMAX | КИТАЙ | SPL | NMC-CMR-1-YL-500 | Маркер NIKOMAX кабельный, трубчатый, эластичный, под кабели 3,6-7,4мм, цифра "1", желтый, уп-ка 500шт. | 44 | 40 | руб. | упак | 1 год | http://www.nikomax.ru/catalog/product/NMC-CMR-x-YL-500/?section=categories&section=accessories
NIKOMAX | КИТАЙ | SPL | NMC-CMR-2-YL-500 | Маркер NIKOMAX кабельный, трубчатый, эластичный, под кабели 3,6-7,4мм, цифра "2", желтый, уп-ка 500шт. | 44 | 40 | руб. | упак | 1 год | http://www.nikomax.ru/catalog/product/NMC-CMR-x-YL-500/?section=categories&section=accessories
NIKOMAX | КИТАЙ | SPL | NMC-CMR-3-YL-500 | Маркер NIKOMAX кабельный, трубчатый, эластичный, под кабели 3,6-7,4мм, цифра "3", желтый, уп-ка 500шт. | 44 | 40 | руб. | упак | 1 год | http://www.nikomax.ru/catalog/product/NMC-CMR-x-YL-500/?section=categories&section=accessories
NIKOMAX | КИТАЙ | SPL | NMC-CMR-4-YL-500 | Маркер NIKOMAX кабельный, трубчатый, эластичный, под кабели 3,6-7,4мм, цифра "4", желтый, уп-ка 500шт. | 44 | 40 | руб. | упак | 1 год | http://www.nikomax.ru/catalog/product/NMC-CMR-x-YL-500/?section=categories&section=accessories
NIKOMAX | КИТАЙ |  | NMC-CMR-5-YL-500 | Маркер NIKOMAX кабельный, трубчатый, эластичный, под кабели 3,6-7,4мм, цифра "5", желтый, уп-ка 500шт. | 44 | 40 | руб. | упак | 1 год | http://www.nikomax.ru/catalog/product/NMC-CMR-x-YL-500/?section=categories&section=accessories
NIKOMAX | КИТАЙ |  | NMC-CMR-6-YL-500 | Маркер NIKOMAX кабельный, трубчатый, эластичный, под кабели 3,6-7,4мм, цифра "6", желтый, уп-ка 500шт. | 44 | 40 | руб. | упак | 1 год | http://www.nikomax.ru/catalog/product/NMC-CMR-x-YL-500/?section=categories&section=accessories
NIKOMAX | КИТАЙ |  | NMC-CMR-7-YL-500 | Маркер NIKOMAX кабельный, трубчатый, эластичный, под кабели 3,6-7,4мм, цифра "7", желтый, уп-ка 500шт. | 44 | 40 | руб. | упак | 1 год | http://www.nikomax.ru/catalog/product/NMC-CMR-x-YL-500/?section=categories&section=accessories
NIKOMAX | КИТАЙ |  | NMC-CMR-8-YL-500 | Маркер NIKOMAX кабельный, трубчатый, эластичный, под кабели 3,6-7,4мм, цифра "8", желтый, уп-ка 500шт. | 44 | 40 | руб. | упак | 1 год | http://www.nikomax.ru/catalog/product/NMC-CMR-x-YL-500/?section=categories&section=accessories
NIKOMAX | КИТАЙ |  | NMC-CMR-9-YL-500 | Маркер NIKOMAX кабельный, трубчатый, эластичный, под кабели 3,6-7,4мм, цифра "9", желтый, уп-ка 500шт. | 44 | 40 | руб. | упак | 1 год | http://www.nikomax.ru/catalog/product/NMC-CMR-x-YL-500/?section=categories&section=accessories
NIKOMAX | КИТАЙ | SPL | NMC-CMR-0-YL-500 | Маркер NIKOMAX кабельный, трубчатый, эластичный, под кабели 3,6-7,4мм, цифра "0", желтый, уп-ка 500шт. | 44 | 40 | руб. | упак | 1 год | http://www.nikomax.ru/catalog/product/NMC-CMR-x-YL-500/?section=categories&section=accessories
NIKOMAX | КИТАЙ | SPL | NMC-CMR-A-YL-500 | Маркер NIKOMAX кабельный, трубчатый, эластичный, под кабели 3,6-7,4мм, буква "A", желтый, уп-ка 500шт. | 44 | 40 | руб. | упак | 1 год | http://www.nikomax.ru/catalog/product/NMC-CMR-x-YL-500/?section=categories&section=accessories
NIKOMAX | КИТАЙ |  | NMC-CMR-B-YL-500 | Маркер NIKOMAX кабельный, трубчатый, эластичный, под кабели 3,6-7,4мм, буква "B", желтый, уп-ка 500шт. | 44 | 40 | руб. | упак | 1 год | http://www.nikomax.ru/catalog/product/NMC-CMR-x-YL-500/?section=categories&section=accessories
NIKOMAX | КИТАЙ |  | NMC-CMR-C-YL-500 | Маркер NIKOMAX кабельный, трубчатый, эластичный, под кабели 3,6-7,4мм, буква "C", желтый, уп-ка 500шт. | 44 | 40 | руб. | упак | 1 год | http://www.nikomax.ru/catalog/product/NMC-CMR-x-YL-500/?section=categories&section=accessories
NIKOMAX | КИТАЙ |  | NMC-CMR-D-YL-500 | Маркер NIKOMAX кабельный, трубчатый, эластичный, под кабели 3,6-7,4мм, буква "D", желтый, уп-ка 500шт. | 44 | 40 | руб. | упак | 1 год | http://www.nikomax.ru/catalog/product/NMC-CMR-x-YL-500/?section=categories&section=accessories
NIKOMAX | КИТАЙ |  | NMC-CMR-E-YL-500 | Маркер NIKOMAX кабельный, трубчатый, эластичный, под кабели 3,6-7,4мм, буква "E", желтый, уп-ка 500шт. | 44 | 40 | руб. | упак | 1 год | http://www.nikomax.ru/catalog/product/NMC-CMR-x-YL-500/?section=categories&section=accessories
NIKOMAX | КИТАЙ |  | NMC-CMR-F-YL-500 | Маркер NIKOMAX кабельный, трубчатый, эластичный, под кабели 3,6-7,4мм, буква "F", желтый, уп-ка 500шт. | 44 | 40 | руб. | упак | 1 год | http://www.nikomax.ru/catalog/product/NMC-CMR-x-YL-500/?section=categories&section=accessories
NIKOMAX | КИТАЙ |  | NMC-CMR-G-YL-500 | Маркер NIKOMAX кабельный, трубчатый, эластичный, под кабели 3,6-7,4мм, буква "G", желтый, уп-ка 500шт. | 44 | 40 | руб. | упак | 1 год | http://www.nikomax.ru/catalog/product/NMC-CMR-x-YL-500/?section=categories&section=accessories
NIKOMAX | КИТАЙ |  | NMC-CMR-H-YL-500 | Маркер NIKOMAX кабельный, трубчатый, эластичный, под кабели 3,6-7,4мм, буква "H", желтый, уп-ка 500шт. | 44 | 40 | руб. | упак | 1 год | http://www.nikomax.ru/catalog/product/NMC-CMR-x-YL-500/?section=categories&section=accessories
NIKOMAX | КИТАЙ |  | NMC-CMR-J-YL-500 | Маркер NIKOMAX кабельный, трубчатый, эластичный, под кабели 3,6-7,4мм, буква "J", желтый, уп-ка 500шт. | 44 | 40 | руб. | упак | 1 год | http://www.nikomax.ru/catalog/product/NMC-CMR-x-YL-500/?section=categories&section=accessories
NIKOMAX | КИТАЙ |  | NMC-CMR-K-YL-500 | Маркер NIKOMAX кабельный, трубчатый, эластичный, под кабели 3,6-7,4мм, буква "K", желтый, уп-ка 500шт. | 44 | 40 | руб. | упак | 1 год | http://www.nikomax.ru/catalog/product/NMC-CMR-x-YL-500/?section=categories&section=accessories
Лента спиральная
NIKOMAX | КИТАЙ |  | NMC-SWB06-010-WT | Лента NIKOMAX спиральная для организации и защиты кабельных пучков, диаметр 6мм, толщина 1мм, для пучка до 50мм, белая, 10м | 90 | 81 | руб. | шт | 1 год | http://www.nikomax.ru/catalog/product/NMC-SWBxx-010-WT/?section=categories&section=accessories
NIKOMAX | КИТАЙ |  | NMC-SWB12-010-WT | Лента NIKOMAX спиральная для организации и защиты кабельных пучков, диаметр 12мм, толщина 1,5мм, для пучка до 65мм, белая, 10м | 267 | 240 | руб. | шт | 1 год | http://www.nikomax.ru/catalog/product/NMC-SWBxx-010-WT/?section=categories&section=accessories
NIKOMAX | КИТАЙ |  | NMC-SWB15-010-WT | Лента NIKOMAX спиральная для организации и защиты кабельных пучков, диаметр 15мм, толщина 1,5мм, для пучка до 75мм, белая, 10м | 396 | 355 | руб. | шт | 1 год | http://www.nikomax.ru/catalog/product/NMC-SWBxx-010-WT/?section=categories&section=accessories
NIKOMAX | КИТАЙ |  | NMC-SWB19-010-WT | Лента NIKOMAX спиральная для организации и защиты кабельных пучков, диаметр 19мм, толщина 2мм, для пучка до 100мм, белая, 10м | 482 | 433 | руб. | шт | 1 год | http://www.nikomax.ru/catalog/product/NMC-SWBxx-010-WT/?section=categories&section=accessories
NIKOMAX | КИТАЙ |  | NMC-SWB06-010-BK | Лента NIKOMAX спиральная для организации и защиты кабельных пучков, диаметр 6мм, толщина 1мм, для пучка до 50мм, черная, 10м | 91 | 83 | руб. | шт | 1 год | http://www.nikomax.ru/catalog/product/NMC-SWBxx-010-BK/?section=categories&section=accessories
NIKOMAX | КИТАЙ |  | NMC-SWB12-010-BK | Лента NIKOMAX спиральная для организации и защиты кабельных пучков, диаметр 12мм, толщина 1,5мм, для пучка до 65мм, черная, 10м | 267 | 240 | руб. | шт | 1 год | http://www.nikomax.ru/catalog/product/NMC-SWBxx-010-BK/?section=categories&section=accessories
NIKOMAX | КИТАЙ |  | NMC-SWB15-010-BK | Лента NIKOMAX спиральная для организации и защиты кабельных пучков, диаметр 15мм, толщина 1,5мм, для пучка до 75мм, черная, 10м | 396 | 355 | руб. | шт | 1 год | http://www.nikomax.ru/catalog/product/NMC-SWBxx-010-BK/?section=categories&section=accessories
NIKOMAX | КИТАЙ |  | NMC-SWB19-010-BK | Лента NIKOMAX спиральная для организации и защиты кабельных пучков, диаметр 19мм, толщина 2мм, для пучка до 100мм, черная, 10м | 482 | 433 | руб. | шт | 1 год | http://www.nikomax.ru/catalog/product/NMC-SWBxx-010-BK/?section=categories&section=accessories
Оборудование для 110-х кроссов
Панели 19"
NIKOMAX | РОССИЯ |  | NMC-RB110-100 | Коммутационная панель NIKOMAX 110 типа, 19", 1U, 100 пар, со cъемной этикеткой, белая с черным основанием | 897 | 807 | руб. | шт | 1 год | http://www.nikomax.ru/catalog/product/NMC-RB110-100/?section=categories&section=cross110
NIKOMAX | РОССИЯ |  | NMC-RB110-200 | Коммутационная панель NIKOMAX 110 типа, 19", 2U, 200 пар, со cъемной этикеткой, белая с черным основанием | 1786 | 1608 | руб. | шт | 1 год | http://www.nikomax.ru/catalog/product/NMC-RB110-200/?section=categories&section=cross110
Настенные блоки
NIKOMAX | ТАЙВАНЬ |  | NMC-CB110-50L | Настенный блок NIKOMAX 110 типа, 50 пар, с ногами и cъемной этикеткой, белый | 265 | 238 | руб. | шт | 1 год | http://www.nikomax.ru/catalog/product/NMC-CB110-50L/?section=categories&section=cross110
NIKOMAX | ТАЙВАНЬ |  | NMC-CB110-100L | Настенный блок NIKOMAX 110 типа, 100 пар, с ногами и cъемной этикеткой, белый | 567 | 509 | руб. | шт | 1 год | http://www.nikomax.ru/catalog/product/NMC-CB110-100L/?section=categories&section=cross110
NIKOMAX | ТАЙВАНЬ |  | NMC-CB110-50NL | Настенный блок NIKOMAX 110 типа, 50 пар, без ног, белый | 205 | 185 | руб. | шт | 1 год | http://www.nikomax.ru/catalog/product/NMC-CB110-50NL/?section=categories&section=cross110
NIKOMAX | ТАЙВАНЬ |  | NMC-CB110-100NL | Настенный блок NIKOMAX 110 типа, 100 пар, без ног, белый | 457 | 411 | руб. | шт | 1 год | http://www.nikomax.ru/catalog/product/NMC-CB110-100NL/?section=categories&section=cross110
Коннекторы
NIKOMAX | ТАЙВАНЬ |  | NMC-CP110UD4-WT-50 | Коммутационный коннектор NIKOMAX 110 типа, Кат.5e, (Класс D), 100МГц, 4 пары, белый, с прозрачной крышкой, уп-ка 50шт. | 5117 | 4605 | руб. | упак | 1 год | http://www.nikomax.ru/catalog/product/NMC-CP110UD4-WT-50/?section=categories&section=cross110
NIKOMAX | ТАЙВАНЬ |  | NMC-CP110UD2-WT-50 | Коммутационный коннектор NIKOMAX 110 типа, Кат.5, (Класс D), 100МГц, 2 пары, белый, с прозрачной крышкой, уп-ка 50шт. | 3023 | 2721 | руб. | упак | 1 год | http://www.nikomax.ru/catalog/product/NMC-CP110UD2-WT-50/?section=categories&section=cross110
NIKOMAX | ТАЙВАНЬ |  | NMC-CP110UD1-WT-50 | Коммутационный коннектор NIKOMAX 110 типа, Кат.3, (Класс C), 100МГц, 1 пара, белый, с прозрачной крышкой, уп-ка 50шт. | 2068 | 1861 | руб. | упак | 1 год | http://www.nikomax.ru/catalog/product/NMC-CP110UD1-WT-50/?section=categories&section=cross110
Соединительные модули
NIKOMAX | ТАЙВАНЬ |  | NMC-CC110UD4-100 | Соединительный модуль NIKOMAX 110 типа, Кат.5е, (Класс D), 100МГц, 4 пары, белый, уп-ка 100шт. - гарантия: 5 лет расширенная / 25 лет системная | 2958 | 2661 | руб. | упак | 5 лет / 25 лет системная | http://www.nikomax.ru/catalog/product/NMC-CC110UD4-100/?section=categories&section=cross110
NIKOMAX | ТАЙВАНЬ |  | NMC-CC110UD4 | Соединительный модуль NIKOMAX 110 типа, Кат.5е, (Класс D), 100МГц, 4 пары, белый - гарантия: 5 лет расширенная / 25 лет системная | 32 | 28 | руб. | шт | 5 лет / 25 лет системная | http://www.nikomax.ru/catalog/section/categories/cross110/product/NMC-CC110UD4-100
NIKOMAX | ТАЙВАНЬ |  | NMC-CC110UD5-100 | Соединительный модуль NIKOMAX 110 типа, Кат.5е, (Класс D), 100МГц, 5 пар, белый, уп-ка 100шт. - гарантия: 5 лет расширенная / 25 лет системная | 3898 | 3508 | руб. | упак | 5 лет / 25 лет системная | http://www.nikomax.ru/catalog/product/NMC-CC110UD5-100/?section=categories&section=cross110
NIKOMAX | ТАЙВАНЬ |  | NMC-CC110UD5 | Соединительный модуль NIKOMAX 110 типа, Кат.5е, (Класс D), 100МГц, 5 пар, белый - гарантия: 5 лет расширенная / 25 лет системная | 40 | 36 | руб. | шт | 5 лет / 25 лет системная | http://www.nikomax.ru/catalog/section/categories/cross110/product/NMC-CC110UD5-100
Шнуры 110-го типа, 4 пары
NIKOMAX | РОССИЯ | ORD | NMC-PC4UD05B-010-C-GY | Коммутационный шнур NIKOMAX U/UTP 4 пары, Кат.5е (Класс D), 100МГц, 110-RJ45/8P8C, T568B, колпачок с защитой защелки, многожильный, BC (чистая медь), 24AWG (7х0,192мм), LSZH нг(А)-HFLTx, серый, 1м | 240 | 215 | руб. | шт | 1 год | http://www.nikomax.ru/catalog/product/NMC-PC4UD05B-xxx-C-GY/?section=categories&section=patchcords
NIKOMAX | РОССИЯ | ORD | NMC-PC4UD05B-015-C-GY | Коммутационный шнур NIKOMAX U/UTP 4 пары, Кат.5е (Класс D), 100МГц, 110-RJ45/8P8C, T568B, колпачок с защитой защелки, многожильный, BC (чистая медь), 24AWG (7х0,192мм), LSZH нг(А)-HFLTx, серый, 1,5м | 253 | 229 | руб. | шт | 1 год | http://www.nikomax.ru/catalog/product/NMC-PC4UD05B-xxx-C-GY/?section=categories&section=patchcords
NIKOMAX | РОССИЯ | ORD | NMC-PC4UD05B-020-C-GY | Коммутационный шнур NIKOMAX U/UTP 4 пары, Кат.5е (Класс D), 100МГц, 110-RJ45/8P8C, T568B, колпачок с защитой защелки, многожильный, BC (чистая медь), 24AWG (7х0,192мм), LSZH нг(А)-HFLTx, серый, 2м | 268 | 241 | руб. | шт | 1 год | http://www.nikomax.ru/catalog/product/NMC-PC4UD05B-xxx-C-GY/?section=categories&section=patchcords
NIKOMAX | РОССИЯ | ORD | NMC-PC4UD05B-030-C-GY | Коммутационный шнур NIKOMAX U/UTP 4 пары, Кат.5е (Класс D), 100МГц, 110-RJ45/8P8C, T568B, колпачок с защитой защелки, многожильный, BC (чистая медь), 24AWG (7х0,192мм), LSZH нг(А)-HFLTx, серый, 3м | 298 | 268 | руб. | шт | 1 год | http://www.nikomax.ru/catalog/product/NMC-PC4UD05B-xxx-C-GY/?section=categories&section=patchcords
NIKOMAX | РОССИЯ | ORD | NMC-PC4UD05B-050-C-GY | Коммутационный шнур NIKOMAX U/UTP 4 пары, Кат.5е (Класс D), 100МГц, 110-RJ45/8P8C, T568B, колпачок с защитой защелки, многожильный, BC (чистая медь), 24AWG (7х0,192мм), LSZH нг(А)-HFLTx, серый, 5м | 308 | 277 | руб. | шт | 1 год | http://www.nikomax.ru/catalog/product/NMC-PC4UD05B-xxx-C-GY/?section=categories&section=patchcords
NIKOMAX | РОССИЯ | EOL | NMC-PC4UD00D-015-GY | Коммутационный шнур NIKOMAX U/UTP 4 пары, Кат.5е (Класс D), 100МГц, 2х110, Direct, многожильный, BC (чистая медь), 24AWG (7х0,192мм), PVC нг(А), серый, 1,5м | 78 | 70 | руб. | шт | 1 год | http://www.nikomax.ru/catalog/product/NMC-PC4UD00D-xxx-GY/?section=categories&section=patchcords
NIKOMAX | РОССИЯ | EOL | NMC-PC4UD00D-050-GY | Коммутационный шнур NIKOMAX U/UTP 4 пары, Кат.5е (Класс D), 100МГц, 2х110, Direct, многожильный, BC (чистая медь), 24AWG (7х0,192мм), PVC нг(А), серый, 5м | 106 | 95 | руб. | шт | 1 год | http://www.nikomax.ru/catalog/product/NMC-PC4UD00D-xxx-GY/?section=categories&section=patchcords
NIKOMAX | РОССИЯ | EOL | NMC-PC4UD00D-030-GY | Коммутационный шнур NIKOMAX U/UTP 4 пары, Кат.5е (Класс D), 100МГц, 2х110, Direct, многожильный, BC (чистая медь), 24AWG (7х0,192мм), PVC нг(А), серый, 3м | 90 | 81 | руб. | шт | 1 год | http://www.nikomax.ru/catalog/product/NMC-PC4UD00D-xxx-GY/?section=categories&section=patchcords
NIKOMAX | РОССИЯ | EOL | NMC-PC4UD05B-010-GY | Коммутационный шнур NIKOMAX U/UTP 4 пары, Кат.5е (Класс D), 100МГц, 110-RJ45/8P8C, T568B, колпачок с защитой защелки, многожильный, BC (чистая медь), 24AWG (7х0,192мм), PVC нг(А), серый, 1м | 62 | 56 | руб. | шт | 1 год | http://www.nikomax.ru/catalog/product/NMC-PC4UD05B-xxx-GY/?section=categories&section=patchcords
NIKOMAX | РОССИЯ | EOL | NMC-PC4UD05B-020-GY | Коммутационный шнур NIKOMAX U/UTP 4 пары, Кат.5е (Класс D), 100МГц, 110-RJ45/8P8C, T568B, колпачок с защитой защелки, многожильный, BC (чистая медь), 24AWG (7х0,192мм), PVC нг(А), серый, 2м | 69 | 62 | руб. | шт | 1 год | http://www.nikomax.ru/catalog/product/NMC-PC4UD05B-xxx-GY/?section=categories&section=patchcords
NIKOMAX | РОССИЯ | EOL | NMC-PC4UD05B-005-GY | Коммутационный шнур NIKOMAX U/UTP 4 пары, Кат.5е (Класс D), 100МГц, 110-RJ45/8P8C, T568B, колпачок с защитой защелки, многожильный, BC (чистая медь), 24AWG (7х0,192мм), PVC нг(А), серый, 0,5м | 34 | 31 | руб. | шт | 1 год | http://www.nikomax.ru/catalog/product/NMC-PC4UD05B-xxx-GY/?section=categories&section=patchcords
NIKOMAX | РОССИЯ | EOL | NMC-PC4UD05B-030-GY | Коммутационный шнур NIKOMAX U/UTP 4 пары, Кат.5е (Класс D), 100МГц, 110-RJ45/8P8C, T568B, колпачок с защитой защелки, многожильный, BC (чистая медь), 24AWG (7х0,192мм), PVC нг(А), серый, 3м | 101 | 91 | руб. | шт | 1 год | http://www.nikomax.ru/catalog/product/NMC-PC4UD05B-xxx-GY/?section=categories&section=patchcords
Шнуры 110-го типа, 2 пары
NIKOMAX | РОССИЯ | ORD | NMC-PC2UD05E-010-C-GY | Коммутационный шнур NIKOMAX U/UTP 2 пары, Кат.5 (Класс D), 100МГц, 110-RJ45/8P8C, Ethernet, колпачок с защитой защелки, многожильный, BC (чистая медь), 24AWG (7х0,192мм), LSZH нг(А)-HFLTx, серый, 1м | 196 | 177 | руб. | шт | 1 год | http://www.nikomax.ru/catalog/product/NMC-PC2UD05E-xxx-%D0%A1-GY/?section=categories&section=patchcords
NIKOMAX | РОССИЯ | ORD | NMC-PC2UD05E-015-C-GY | Коммутационный шнур NIKOMAX U/UTP 2 пары, Кат.5 (Класс D), 100МГц, 110-RJ45/8P8C, Ethernet, колпачок с защитой защелки, многожильный, BC (чистая медь), 24AWG (7х0,192мм), LSZH нг(А)-HFLTx, серый, 1,5м | 206 | 185 | руб. | шт | 1 год | http://www.nikomax.ru/catalog/product/NMC-PC2UD05E-xxx-%D0%A1-GY/?section=categories&section=patchcords
NIKOMAX | РОССИЯ | ORD | NMC-PC2UD05E-020-C-GY | Коммутационный шнур NIKOMAX U/UTP 2 пары, Кат.5 (Класс D), 100МГц, 110-RJ45/8P8C, Ethernet, колпачок с защитой защелки, многожильный, BC (чистая медь), 24AWG (7х0,192мм), LSZH нг(А)-HFLTx, серый, 2м | 213 | 193 | руб. | шт | 1 год | http://www.nikomax.ru/catalog/product/NMC-PC2UD05E-xxx-%D0%A1-GY/?section=categories&section=patchcords
NIKOMAX | РОССИЯ | ORD | NMC-PC2UD05E-030-C-GY | Коммутационный шнур NIKOMAX U/UTP 2 пары, Кат.5 (Класс D), 100МГц, 110-RJ45/8P8C, Ethernet, колпачок с защитой защелки, многожильный, BC (чистая медь), 24AWG (7х0,192мм), LSZH нг(А)-HFLTx, серый, 3м | 232 | 209 | руб. | шт | 1 год | http://www.nikomax.ru/catalog/product/NMC-PC2UD05E-xxx-%D0%A1-GY/?section=categories&section=patchcords
NIKOMAX | РОССИЯ | EOL | NMC-PC2UD00D-005-GY | Коммутационный шнур NIKOMAX U/UTP 2 пары, Кат.5 (Класс D), 100МГц, 2х110, Direct, многожильный, BC (чистая медь), 24AWG (7х0,192мм), PVC нг(А), серый, 0,5м | 41 | 37 | руб. | шт | 1 год | http://www.nikomax.ru/catalog/product/NMC-PC2UD00D-xxx-GY/?section=categories&section=patchcords
NIKOMAX | РОССИЯ | EOL | NMC-PC2UD00D-015-GY | Коммутационный шнур NIKOMAX U/UTP 2 пары, Кат.5 (Класс D), 100МГц, 2х110, Direct, многожильный, BC (чистая медь), 24AWG (7х0,192мм), PVC нг(А), серый, 1,5м | 49 | 44 | руб. | шт | 1 год | http://www.nikomax.ru/catalog/product/NMC-PC2UD00D-xxx-GY/?section=categories&section=patchcords
NIKOMAX | РОССИЯ | EOL | NMC-PC2UD00D-020-GY | Коммутационный шнур NIKOMAX U/UTP 2 пары, Кат.5 (Класс D), 100МГц, 2х110, Direct, многожильный, BC (чистая медь), 24AWG (7х0,192мм), PVC нг(А), серый, 2м | 57 | 51 | руб. | шт | 1 год | http://www.nikomax.ru/catalog/product/NMC-PC2UD00D-xxx-GY/?section=categories&section=patchcords
NIKOMAX | РОССИЯ | EOL | NMC-PC2UD00D-030-GY | Коммутационный шнур NIKOMAX U/UTP 2 пары, Кат.5 (Класс D), 100МГц, 2х110, Direct, многожильный, BC (чистая медь), 24AWG (7х0,192мм), PVC нг(А), серый, 3м | 65 | 59 | руб. | шт | 1 год | http://www.nikomax.ru/catalog/product/NMC-PC2UD00D-xxx-GY/?section=categories&section=patchcords
NIKOMAX | РОССИЯ | EOL | NMC-PC2UD00D-050-GY | Коммутационный шнур NIKOMAX U/UTP 2 пары, Кат.5 (Класс D), 100МГц, 2х110, Direct, многожильный, BC (чистая медь), 24AWG (7х0,192мм), PVC нг(А), серый, 5м | 88 | 79 | руб. | шт | 1 год | http://www.nikomax.ru/catalog/product/NMC-PC2UD00D-xxx-GY/?section=categories&section=patchcords
NIKOMAX | РОССИЯ | EOL | NMC-PC2UD05E-020-GY | Коммутационный шнур NIKOMAX U/UTP 2 пары, Кат.5 (Класс D), 100МГц, 110-RJ45/8P8C, Ethernet, колпачок с защитой защелки, многожильный, BC (чистая медь), 24AWG (7х0,192мм), PVC нг(А), серый, 2м | 69 | 62 | руб. | шт | 1 год | http://www.nikomax.ru/catalog/product/NMC-PC2UD05E-xxx-GY/?section=categories&section=patchcords
NIKOMAX | РОССИЯ | EOL | NMC-PC2UD05E-030-GY | Коммутационный шнур NIKOMAX U/UTP 2 пары, Кат.5 (Класс D), 100МГц, 110-RJ45/8P8C, Ethernet, колпачок с защитой защелки, многожильный, BC (чистая медь), 24AWG (7х0,192мм), PVC нг(А), серый, 3м | 83 | 74 | руб. | шт | 1 год | http://www.nikomax.ru/catalog/product/NMC-PC2UD05E-xxx-GY/?section=categories&section=patchcords
NIKOMAX | РОССИЯ | EOL | NMC-PC2UD05E-050-GY | Коммутационный шнур NIKOMAX U/UTP 2 пары, Кат.5 (Класс D), 100МГц, 110-RJ45/8P8C, Ethernet, колпачок с защитой защелки, многожильный, BC (чистая медь), 24AWG (7х0,192мм), PVC нг(А), серый, 5м | 69 | 62 | руб. | шт | 1 год | http://www.nikomax.ru/catalog/product/NMC-PC2UD05E-xxx-GY/?section=categories&section=patchcords
NIKOMAX | РОССИЯ | EOL | NMC-PC2UD05R-010-GY | Коммутационный шнур NIKOMAX U/UTP 2 пары, Кат.5 (Класс D), 100МГц, 110-RJ45/8P8C, Token Ring, колпачок с защитой защелки, многожильный, BC (чистая медь), 24AWG (7х0,192мм), PVC нг(А), серый, 1м | 30 | 27 | руб. | шт | 1 год | http://www.nikomax.ru/catalog/product/NMC-PC2UD05R-xxx-GY/?section=categories&section=patchcords
NIKOMAX | РОССИЯ | EOL | NMC-PC2UC02T-005-GY | Коммутационный шнур NIKOMAX U/UTP 2 пары, Кат.3 (Класс C), 16МГц, 110-RJ12/6P6C, USOC, многожильный, BC (чистая медь), 24AWG (7х0,192мм), PVC нг(А), серый, 0,5м | 27 | 25 | руб. | шт | 1 год | http://www.nikomax.ru/catalog/product/NMC-PC2UC02T-xxx-GY/?section=categories&section=patchcords
NIKOMAX | РОССИЯ | EOL | NMC-PC2UC02T-010-GY | Коммутационный шнур NIKOMAX U/UTP 2 пары, Кат.3 (Класс C), 16МГц, 110-RJ12/6P6C, USOC, многожильный, BC (чистая медь), 24AWG (7х0,192мм), PVC нг(А), серый, 1м | 30 | 27 | руб. | шт | 1 год | http://www.nikomax.ru/catalog/product/NMC-PC2UC02T-xxx-GY/?section=categories&section=patchcords
NIKOMAX | РОССИЯ | EOL | NMC-PC2UC02T-030-GY | Коммутационный шнур NIKOMAX U/UTP 2 пары, Кат.3 (Класс C), 16МГц, 110-RJ12/6P6C, USOC, многожильный, BC (чистая медь), 24AWG (7х0,192мм), PVC нг(А), серый, 3м | 49 | 44 | руб. | шт | 1 год | http://www.nikomax.ru/catalog/product/NMC-PC2UC02T-xxx-GY/?section=categories&section=patchcords
NIKOMAX | РОССИЯ | EOL | NMC-PC2UC02T-050-GY | Коммутационный шнур NIKOMAX U/UTP 2 пары, Кат.3 (Класс C), 16МГц, 110-RJ12/6P6C, USOC, многожильный, BC (чистая медь), 24AWG (7х0,192мм), PVC нг(А), серый, 5м | 63 | 57 | руб. | шт | 1 год | http://www.nikomax.ru/catalog/product/NMC-PC2UC02T-xxx-GY/?section=categories&section=patchcords
Шнуры 110-го типа, 1 пара
NIKOMAX | РОССИЯ | ORD | NMC-PC1UC02T-010-C-GY | Коммутационный шнур NIKOMAX U/UTP 1 пара, Кат.3 (Класс C), 16МГц, 110-RJ11/6P4C, USOC, многожильный, BC (чистая медь), 24AWG (7х0,192мм), LSZH нг(А)-HFLTx, серый, 1м | 146 | 133 | руб. | шт | 1 год | http://www.nikomax.ru/catalog/product/NMC-PC1UC02T-xxx-C-GY/?section=categories&section=patchcords
NIKOMAX | РОССИЯ | ORD | NMC-PC1UC02T-020-C-GY | Коммутационный шнур NIKOMAX U/UTP 1 пара, Кат.3 (Класс C), 16МГц, 110-RJ11/6P4C, USOC, многожильный, BC (чистая медь), 24AWG (7х0,192мм), LSZH нг(А)-HFLTx, серый, 2м | 158 | 144 | руб. | шт | 1 год | http://www.nikomax.ru/catalog/product/NMC-PC1UC02T-xxx-C-GY/?section=categories&section=patchcords
NIKOMAX | РОССИЯ | ORD | NMC-PC1UC02T-030-C-GY | Коммутационный шнур NIKOMAX U/UTP 1 пара, Кат.3 (Класс C), 16МГц, 110-RJ11/6P4C, USOC, многожильный, BC (чистая медь), 24AWG (7х0,192мм), LSZH нг(А)-HFLTx, серый, 3м | 169 | 154 | руб. | шт | 1 год | http://www.nikomax.ru/catalog/product/NMC-PC1UC02T-xxx-C-GY/?section=categories&section=patchcords
NIKOMAX | РОССИЯ | ORD | NMC-PC1UD00D-005-C-GY | Коммутационный шнур NIKOMAX U/UTP 1 пара, Кат.5 (Класс D), 100МГц, 2х110, Direct, многожильный, BC (чистая медь), 24AWG (7х0,192мм), LSZH нг(А)-HFLTx, серый, 0,5м | 177 | 158 | руб. | шт | 1 год | http://www.nikomax.ru/catalog/product/NMC-PC1UD00D-xxx-C-GY/?section=categories&section=patchcords
NIKOMAX | РОССИЯ | ORD | NMC-PC1UD00D-010-C-GY | Коммутационный шнур NIKOMAX U/UTP 1 пара, Кат.5 (Класс D), 100МГц, 2х110, Direct, многожильный, BC (чистая медь), 24AWG (7х0,192мм), LSZH нг(А)-HFLTx, серый, 1м | 183 | 165 | руб. | шт | 1 год | http://www.nikomax.ru/catalog/product/NMC-PC1UD00D-xxx-C-GY/?section=categories&section=patchcords
NIKOMAX | РОССИЯ | ORD | NMC-PC1UD00D-020-C-GY | Коммутационный шнур NIKOMAX U/UTP 1 пара, Кат.5 (Класс D), 100МГц, 2х110, Direct, многожильный, BC (чистая медь), 24AWG (7х0,192мм), LSZH нг(А)-HFLTx, серый, 2м | 195 | 176 | руб. | шт | 1 год | http://www.nikomax.ru/catalog/product/NMC-PC1UD00D-xxx-C-GY/?section=categories&section=patchcords
NIKOMAX | РОССИЯ | ORD | NMC-PC1UD00D-030-C-GY | Коммутационный шнур NIKOMAX U/UTP 1 пара, Кат.5 (Класс D), 100МГц, 2х110, Direct, многожильный, BC (чистая медь), 24AWG (7х0,192мм), LSZH нг(А)-HFLTx, серый, 3м | 207 | 187 | руб. | шт | 1 год | http://www.nikomax.ru/catalog/product/NMC-PC1UD00D-xxx-C-GY/?section=categories&section=patchcords
NIKOMAX | РОССИЯ | ORD | NMC-PC1UD05T-005-C-GY | Коммутационный шнур NIKOMAX U/UTP 1 пара, Кат.5 (Класс D), 100МГц, 110-RJ45/8P8C, USOC, колпачок с защитой защелки, многожильный, BC (чистая медь), 24AWG (7х0,192мм), LSZH нг(А)-HFLTx, серый, 0,5м | 151 | 135 | руб. | шт | 1 год | http://www.nikomax.ru/catalog/product/NMC-PC1UD05T-xxx-C-GY/?section=categories&section=patchcords
NIKOMAX | РОССИЯ | ORD | NMC-PC1UD05T-010-C-GY | Коммутационный шнур NIKOMAX U/UTP 1 пара, Кат.5 (Класс D), 100МГц, 110-RJ45/8P8C, USOC, колпачок с защитой защелки, многожильный, BC (чистая медь), 24AWG (7х0,192мм), LSZH нг(А)-HFLTx, серый, 1м | 155 | 142 | руб. | шт | 1 год | http://www.nikomax.ru/catalog/product/NMC-PC1UD05T-xxx-C-GY/?section=categories&section=patchcords
NIKOMAX | РОССИЯ | ORD | NMC-PC1UD05T-015-C-GY | Коммутационный шнур NIKOMAX U/UTP 1 пара, Кат.5 (Класс D), 100МГц, 110-RJ45/8P8C, USOC, колпачок с защитой защелки, многожильный, BC (чистая медь), 24AWG (7х0,192мм), LSZH нг(А)-HFLTx, серый, 1,5м | 163 | 146 | руб. | шт | 1 год | http://www.nikomax.ru/catalog/product/NMC-PC1UD05T-xxx-C-GY/?section=categories&section=patchcords
NIKOMAX | РОССИЯ | ORD | NMC-PC1UD05T-020-C-GY | Коммутационный шнур NIKOMAX U/UTP 1 пара, Кат.5 (Класс D), 100МГц, 110-RJ45/8P8C, USOC, колпачок с защитой защелки, многожильный, BC (чистая медь), 24AWG (7х0,192мм), LSZH нг(A)-HFLTX, серый, 2м | 167 | 152 | руб. | шт | 1 год | http://www.nikomax.ru/catalog/product/NMC-PC1UD05T-xxx-C-GY/?section=categories&section=patchcords
NIKOMAX | РОССИЯ | ORD | NMC-PC1UD05T-030-C-GY | Коммутационный шнур NIKOMAX U/UTP 1 пара, Кат.5 (Класс D), 100МГц, 110-RJ45/8P8C, USOC, колпачок с защитой защелки, многожильный, BC (чистая медь), 24AWG (7х0,192мм), LSZH нг(А)-HFLTx, серый, 3м | 180 | 163 | руб. | шт | 1 год | http://www.nikomax.ru/catalog/product/NMC-PC1UD05T-xxx-C-GY/?section=categories&section=patchcords
NIKOMAX | РОССИЯ | EOL | NMC-PC1UD00D-015-GY | Коммутационный шнур NIKOMAX U/UTP 1 пара, Кат.5 (Класс D), 100МГц, 2х110, Direct, многожильный, BC (чистая медь), 24AWG (7х0,192мм), PVC нг(А), серый, 1,5м | 39 | 35 | руб. | шт | 1 год | http://www.nikomax.ru/catalog/product/NMC-PC1UD00D-xxx-GY/?section=categories&section=patchcords
NIKOMAX | РОССИЯ | EOL | NMC-PC1UD05T-010-GY | Коммутационный шнур NIKOMAX U/UTP 1 пара, Кат.5 (Класс D), 100МГц, 110-RJ45/8P8C, USOC, колпачок с защитой защелки, многожильный, BC (чистая медь), 24AWG (7х0,192мм), PVC нг(А), серый, 1м | 30 | 27 | руб. | шт | 1 год | http://www.nikomax.ru/catalog/product/NMC-PC1UD05T-xxx-GY/?section=categories&section=patchcords
NIKOMAX | РОССИЯ | EOL | NMC-PC1UD05T-020-GY | Коммутационный шнур NIKOMAX U/UTP 1 пара, Кат.5 (Класс D), 100МГц, 110-RJ45/8P8C, USOC, колпачок с защитой защелки, многожильный, BC (чистая медь), 24AWG (7х0,192мм), PVC нг(А), серый, 2м | 32 | 29 | руб. | шт | 1 год | http://www.nikomax.ru/catalog/product/NMC-PC1UD05T-xxx-GY/?section=categories&section=patchcords
NIKOMAX | РОССИЯ | EOL | NMC-PC1UC02T-010-GY | Коммутационный шнур NIKOMAX U/UTP 1 пара, Кат.3 (Класс C), 16МГц, 110-RJ12/6P6C, USOC, многожильный, BC (чистая медь), 24AWG (7х0,192мм), PVC нг(А), серый, 1м | 24 | 21 | руб. | шт | 1 год | http://www.nikomax.ru/catalog/product/NMC-PC1UC02T-xxx-GY/?section=categories&section=patchcords
NIKOMAX | РОССИЯ | EOL | NMC-PC1UC02T-050-GY | Коммутационный шнур NIKOMAX U/UTP 1 пара, Кат.3 (Класс C), 16МГц, 110-RJ12/6P6C, USOC, многожильный, BC (чистая медь), 24AWG (7х0,192мм), PVC нг(А), серый, 5м | 40 | 36 | руб. | шт | 1 год | http://www.nikomax.ru/catalog/product/NMC-PC1UC02T-xxx-GY/?section=categories&section=patchcords
Решения для телефонии
Кабели многопарные и телефонные
На барабанах
NIKOLAN | КИТАЙ | EOL | NKL 6125A-GY | Кабель NIKOLAN U/UTP 50 пар, Кат.3 (Класс C), 16МГц, одножильный, BC (чистая медь), 26AWG (0,405мм), внутренний, PVC нг(А), серый, 500м - гарантия: 1 год | 55047 | 49542 | руб. | шт | 1 год | http://www.nikomax.ru/catalog/product/NKL%206125A-GY/?section=categories&section=cooper_cable
NIKOLAN | КИТАЙ |  | NKL 1010C-GY | Кабель NIKOLAN U/UTP 1 пара, Кат.3 (Класс С), 16МГц, многожильный, BC (чистая медь), 24AWG (7х0,192мм), внутренний, LSZH нг(A)-HFLTx, светло-серый, 305м - гарантия: 1 год | 4506 | 4053 | руб. | шт | 1 год | http://www.nikomax.ru/catalog/product/NKL%201010C-GY/?section=categories&section=cooper_cable
NIKOLAN | КИТАЙ |  | NKL 2026A-WT | Кабель NIKOLAN телефонный, плоский, 4 многожильных проводника, BC (чистая медь), 26AWG (7х0,16мм), внутренний, PVC, белый, 100м - гарантия: 1 год | 1809 | 1629 | руб. | шт | 1 год | http://www.nikomax.ru/catalog/product/NKL%202026A-WT/?section=categories&section=cooper_cable
NIKOLAN | КИТАЙ |  | NKL 1125-OR | Кросс-пара NIKOLAN UTP 1 пара, одножильная, BC (чистая медь), 24AWG (0,50мм), внутренняя, без оболочки, бело-оранжевая, 500м - гарантия: 1 год | 4322 | 3889 | руб. | шт | 1 год | http://www.nikomax.ru/catalog/product/NKL%201125-OR/?section=categories&section=cooper_cable
Отрезаемые по метрам
NIKOLAN | КИТАЙ | EOL | NKL 6125A-GY-M-A020 | Кабель NIKOLAN U/UTP 50 пар, Кат.3 (Класс C), 16МГц, одножильный, BC (чистая медь), 26AWG (0,405мм), внутренний, PVC нг(А), серый, 1м - гарантия: 1 год | 106 | 95 | руб. | м | 1 год | http://www.nikomax.ru/catalog/section/categories/cables/multipair/product/NKL%206120A-GY/
NIKOLAN | КИТАЙ | EOL | NKL 6125A-GY-M-A021 | Кабель NIKOLAN U/UTP 50 пар, Кат.3 (Класс C), 16МГц, одножильный, BC (чистая медь), 26AWG (0,405мм), внутренний, PVC нг(А), серый, 1м - гарантия: 1 год | 106 | 95 | руб. | м | 1 год | http://www.nikomax.ru/catalog/section/categories/cables/multipair/product/NKL%206120A-GY/
NIKOLAN | КИТАЙ | EOL | NKL 6125A-GY-M-A022 | Кабель NIKOLAN U/UTP 50 пар, Кат.3 (Класс C), 16МГц, одножильный, BC (чистая медь), 26AWG (0,405мм), внутренний, PVC нг(А), серый, 1м - гарантия: 1 год | 106 | 95 | руб. | м | 1 год | http://www.nikomax.ru/catalog/section/categories/cables/multipair/product/NKL%206120A-GY/
NIKOLAN | КИТАЙ | EOL | NKL 6125A-GY-M-A023 | Кабель NIKOLAN U/UTP 50 пар, Кат.3 (Класс C), 16МГц, одножильный, BC (чистая медь), 26AWG (0,405мм), внутренний, PVC нг(А), серый, 1м - гарантия: 1 год | 106 | 95 | руб. | м | 1 год | http://www.nikomax.ru/catalog/section/categories/cables/multipair/product/NKL%206120A-GY/
NIKOLAN | КИТАЙ | EOL | NKL 6125A-GY-M-A024 | Кабель NIKOLAN U/UTP 50 пар, Кат.3 (Класс C), 16МГц, одножильный, BC (чистая медь), 26AWG (0,405мм), внутренний, PVC нг(А), серый, 1м - гарантия: 1 год | 106 | 95 | руб. | м | 1 год | http://www.nikomax.ru/catalog/section/categories/cables/multipair/product/NKL%206120A-GY/
NIKOLAN | КИТАЙ | EOL | NKL 6125A-GY-M-A001 | Кабель NIKOLAN U/UTP 50 пар, Кат.3 (Класс C), 16МГц, одножильный, BC (чистая медь), 26AWG (0,405мм), внутренний, PVC нг(А), серый, 1м - гарантия: 1 год | 106 | 95 | руб. | м | 1 год | http://www.nikomax.ru/catalog/section/categories/cables/multipair/product/NKL%206120A-GY/
NIKOLAN | КИТАЙ | EOL | NKL 6125A-GY-M-A026 | Кабель NIKOLAN U/UTP 50 пар, Кат.3 (Класс C), 16МГц, одножильный, BC (чистая медь), 26AWG (0,405мм), внутренний, PVC нг(А), серый, 1м - гарантия: 1 год | 106 | 95 | руб. | м | 1 год | http://www.nikomax.ru/catalog/section/categories/cables/multipair/product/NKL%206120A-GY/
NIKOLAN | КИТАЙ | EOL | NKL 6125A-GY-M-A027 | Кабель NIKOLAN U/UTP 50 пар, Кат.3 (Класс C), 16МГц, одножильный, BC (чистая медь), 26AWG (0,405мм), внутренний, PVC нг(А), серый, гарантия: 1 год | 106 | 95 | руб. | м | 1 год | http://www.nikomax.ru/catalog/section/categories/cables/multipair/product/NKL%206120A-GY/
NIKOLAN | КИТАЙ | EOL | NKL 6125A-GY-M-A029 | Кабель NIKOLAN U/UTP 50 пар, Кат.3 (Класс C), 16МГц, одножильный, BC (чистая медь), 26AWG (0,405мм), внутренний, PVC нг(А), серый, гарантия: 1 год | 106 | 95 | руб. | м | 1 год | http://www.nikomax.ru/catalog/section/categories/cables/multipair/product/NKL%206120A-GY/
NIKOLAN | КИТАЙ | EOL | NKL 6125A-GY-M-A030 | Кабель NIKOLAN U/UTP 50 пар, Кат.3 (Класс C), 16МГц, одножильный, BC (чистая медь), 26AWG (0,405мм), внутренний, PVC нг(А), серый, гарантия: 1 год | 106 | 95 | руб. | м | 1 год | http://www.nikomax.ru/catalog/section/categories/cables/multipair/product/NKL%206120A-GY/
NIKOLAN | КИТАЙ | EOL | NKL 6125A-GY-M-A031 | Кабель NIKOLAN U/UTP 50 пар, Кат.3 (Класс C), 16МГц, одножильный, BC (чистая медь), 26AWG (0,405мм), внутренний, PVC нг(А), серый, гарантия: 1 год | 106 | 95 | руб. | м | 1 год | http://www.nikomax.ru/catalog/section/categories/cables/multipair/product/NKL%206120A-GY/
NIKOLAN | КИТАЙ | EOL | NKL 6125A-GY-M-A032 | Кабель NIKOLAN U/UTP 50 пар, Кат.3 (Класс C), 16МГц, одножильный, BC (чистая медь), 26AWG (0,405мм), внутренний, PVC нг(А), серый, гарантия: 1 год | 106 | 95 | руб. | м | 1 год | http://www.nikomax.ru/catalog/section/categories/cables/multipair/product/NKL%206120A-GY/
Панели 19"
NIKOMAX | ТАЙВАНЬ |  | NMC-RP50UC3-1U-BK | Коммутационная панель NIKOMAX 19", 1U, телефонная, 50 портов, Кат.3 (Класс C), 16МГц, RJ45/8P6C, 110/KRONE, с заземлением, с органайзером, черная | 4594 | 4134 | руб. | шт | 1 год | http://www.nikomax.ru/catalog/product/NMC-RP50UC3-1U-BK/?section=categories&section=panel
Модули keystone
NIKOMAX | КИТАЙ |  | NMC-KJUC3-WT | Модуль-вставка NIKOMAX типа Keystone, Кат.3 (Класс C), 16МГц, RJ12/6P6C, 110/KRONE, USOC, неэкранированный, белый | 90 | 81 | руб. | шт | 1 год | http://www.nikomax.ru/catalog/product/NMC-KJUC3-WT/?section=categories&section=module
Коннекторы
NIKOMAX | КИТАЙ |  | NMC-RJ66RE06UC1-100 | Коннектор NIKOMAX RJ12/6P6C телефонный, Кат.3 (Класс C), 16МГц, покрытие 6мкд, под многожильный кабель, неэкранированный, круглый ввод, уп-ка 100шт. | 340 | 307 | руб. | упак | 1 год | http://www.nikomax.ru/catalog/product/NMC-RJ66RE06UC1-100/?section=categories&section=connector
NIKOMAX | КИТАЙ |  | NMC-RJ64RE06UC1-100 | Коннектор NIKOMAX RJ11/6P4C телефонный, Кат.3 (Класс C), 16МГц, покрытие 6мкд, под многожильный кабель, неэкранированный, круглый ввод, уп-ка 100шт. | 258 | 232 | руб. | упак | 1 год | http://www.nikomax.ru/catalog/product/NMC-RJ64RE06UC1-100/?section=categories&section=connector
Плинты и аксессуары
NIKOMAX | КИТАЙ |  | NMC-PL10-CC-10 | Плинт NIKOMAX 10 пар, Кат.3 (Класс C), 16МГц, контакты типа KRONE, неразмыкаемый, маркировка 0...9, крепление под кронштейн, серый, уп-ка 10шт. | 1522 | 1369 | руб. | упак | 1 год | http://www.nikomax.ru/catalog/product/NMC-PL10-Cx-10/?section=categories&section=Telephony
NIKOMAX | КИТАЙ |  | NMC-PL10-DC-10 | Плинт NIKOMAX 10 пар, Кат.3 (Класс C), 16МГц, контакты типа KRONE, размыкаемый, маркировка 0...9, крепление под кронштейн, белый, уп-ка 10шт. | 1674 | 1507 | руб. | упак | 1 год | http://www.nikomax.ru/catalog/product/NMC-PL10-Dx-10/?section=categories&section=Telephony
NIKOMAX | КИТАЙ |  | NMC-PL10-CU-10 | Плинт NIKOMAX 10 пар, Кат.3 (Класс C), 16МГц, контакты типа KRONE, неразмыкаемый, маркировка 0...9, крепление под кронштейн и круглые направляющие, серый, уп-ка 10шт. | 1845 | 1659 | руб. | упак | 1 год | http://www.nikomax.ru/catalog/product/NMC-PL10-Cx-10/?section=categories&section=Telephony
NIKOMAX | КИТАЙ |  | NMC-PL10-DU-10 | Плинт NIKOMAX 10 пар, Кат.3 (Класс C), 16МГц, контакты типа KRONE, размыкаемый, маркировка 0...9, крепление под кронштейн и круглые направляющие, белый, уп-ка 10шт. | 2027 | 1824 | руб. | упак | 1 год | http://www.nikomax.ru/catalog/product/NMC-PL10-Dx-10/?section=categories&section=Telephony
NIKOMAX | КИТАЙ |  | NMC-PL-LH-10 | Рамка для маркировки плинтов NIKOMAX, для установки рядом с плинтами, крепление под кронштейн и круглые направляющие, серая, уп-ка 10шт. | 507 | 457 | руб. | упак | 1 год | http://www.nikomax.ru/catalog/product/NMC-PL-LH-10/?section=categories&section=Telephony
NIKOMAX | КИТАЙ |  | NMC-PL-HLH-10 | Рамка для маркировки плинтов NIKOMAX, для установки на плинты или магазин защиты, откидная, прозрачная, уп-ка 10шт. | 507 | 457 | руб. | упак | 1 год | http://www.nikomax.ru/catalog/product/NMC-PL-HLH-10/?section=categories&section=Telephony
NIKOMAX | КИТАЙ |  | NMC-PL-DP1-10 | Размыкающий штекер NIKOMAX, для размыкаемых плинтов, на 1 пару, белый, уп-ка 10шт. | 180 | 162 | руб. | упак | 1 год | http://www.nikomax.ru/catalog/product/NMC-PL-DPxx-10/?section=categories&section=Telephony
NIKOMAX | КИТАЙ |  | NMC-PL-DP10-10 | Размыкающий штекер NIKOMAX, для размыкаемых плинтов, на 10 пар, белый, уп-ка 10шт. | 203 | 183 | руб. | упак | 1 год | http://www.nikomax.ru/catalog/product/NMC-PL-DPxx-10/?section=categories&section=Telephony
Защита по напряжению и току
NIKOMAX | КИТАЙ |  | NMC-PL-PM10-10 | Магазин защиты плинтов по напряжению NIKOMAX, на 10 пар, используется с трехконтактными разрядниками, серый, уп-ка 10шт. | 1353 | 1218 | руб. | упак | 1 год | http://www.nikomax.ru/catalog/product/NMC-PL-PM10-10/?section=categories&section=Telephony
NIKOMAX | КИТАЙ |  | NMC-PL-PM10 | Магазин защиты плинтов по напряжению NIKOMAX, на 10 пар, используется с трехконтактными разрядниками, серый | 158 | 141 | руб. | шт | 1 год | http://www.nikomax.ru/catalog/section/categories/Telephony/product/NMC-PL-PM10-10
NIKOMAX | КИТАЙ |  | NMC-PL-GDT1-100 | Трехконтактный разрядник NIKOMAX, для защиты плинтов по напряжению, используется с магазином защиты по напряжению, уп-ка 100шт. | 8114 | 7303 | руб. | упак | 1 год | http://www.nikomax.ru/catalog/product/NMC-PL-PM10-10/?section=categories&section=Telephony
NIKOMAX | КИТАЙ |  | NMC-PL-GDT1 | Трехконтактный разрядник NIKOMAX, для защиты плинтов по напряжению, используется с магазином защиты по напряжению | 94 | 84 | руб. | шт | 1 год | http://www.nikomax.ru/catalog/section/categories/Telephony/product/NMC-PL-PM10-10
NIKOMAX | КИТАЙ |  | NMC-PL-PM-COVER | Противопылевая крышка NIKOMAX для магазина защиты по напряжению, прозрачная | 25 | 24 | руб. | шт | 1 год | http://www.nikomax.ru/catalog/product/NMC-PL-PM10-10/?section=categories&section=Telephony
NIKOMAX | КИТАЙ |  | NMC-PL-UP1-100 | Модуль защиты плинтов по току и напряжению NIKOMAX, на 1 пару, индикация перегрузки по току, используется с шиной заземления, уп-ка 100шт. | 28402 | 25563 | руб. | упак | 1 год | http://www.nikomax.ru/catalog/product/NMC-PL-UP1-100/?section=categories&section=Telephony
NIKOMAX | КИТАЙ |  | NMC-PL-UP1 | Модуль защиты плинтов по току и напряжению NIKOMAX, на 1 пару, индикация перегрузки по току, используется с шиной заземления | 324 | 292 | руб. | шт | 1 год | http://www.nikomax.ru/catalog/section/categories/Telephony/product/NMC-PL-UP1-100
NIKOMAX | КИТАЙ |  | NMC-PL-EB-10 | Шина заземления NIKOMAX, используется с модулями защиты по току и напряжению, уп-ка 10шт. | 644 | 579 | руб. | упак | 1 год | http://www.nikomax.ru/catalog/product/NMC-PL-UP1-100/?section=categories&section=Telephony
NIKOMAX | КИТАЙ |  | NMC-PL-EC-10 | Клипса заземления NIKOMAX, используется с модулями или магазином защиты при установке плинтов на круглые направляющие (на 1 плинт требуется 2шт.), уп-ка 10шт. | 83 | 75 | руб. | упак | 1 год | http://www.nikomax.ru/catalog/product/NMC-PL-PM10-10/?section=categories&section=Telephony
Конструктивы, кронштейны и настенные боксы для плинтов
NIKOMAX | КИТАЙ |  | NMC-WBPL3-P | Бокс настенный распределительный NIKOMAX, на 3 плинта (до 30-ти пар), с кронштейнами, пластиковый, 150х105х56мм, бежевый | 377 | 339 | руб. | шт | 1 год | http://www.nikomax.ru/catalog/product/NMC-WBPL3-P/?section=categories&section=Telephony
NIKOMAX | КИТАЙ |  | NMC-WBPL5-PK | Бокс настенный распределительный NIKOMAX, на 5 плинтов (до 50-ти пар), с кронштейнами, пластиковый, с замком, 188х210х105мм, серый | 1091 | 982 | руб. | шт | 1 год | http://www.nikomax.ru/catalog/product/NMC-WBPL5-PK/?section=categories&section=Telephony
NIKOMAX | КИТАЙ |  | NMC-WBPL10-PK | Бокс настенный распределительный NIKOMAX, на 10 плинтов (до 100-та пар), с кронштейнами, пластиковый, с замком, 273х214х108мм, серый | 1813 | 1633 | руб. | шт | 1 год | http://www.nikomax.ru/catalog/product/NMC-WBPL10-PK/?section=categories&section=Telephony
NIKOMAX | КИТАЙ |  | NMC-WBPL20-MK | Бокс настенный распределительный NIKOMAX, на 20 плинтов (до 200-т пар), с кронштейнами, металлический, с замком, 605х400х150мм, бежевый | 6594 | 5935 | руб. | шт | 1 год | http://www.nikomax.ru/catalog/product/NMC-WBPL20-MK/?section=categories&section=Telephony
NIKOMAX | КИТАЙ |  | NMC-WBPL30-MK | Бокс настенный распределительный NIKOMAX, на 30 плинтов (до 300-т пар), с кронштейнами, металлический, с замком, 735х450х150мм, бежевый | 8114 | 7303 | руб. | шт | 1 год | http://www.nikomax.ru/catalog/product/NMC-WBPL30-MK/?section=categories&section=Telephony
NIKOMAX | РОССИЯ |  | NMC-WCPL1-2 | Кронштейн NIKOMAX настенный, на 1 плинт, металлический, уп-ка 2шт. | 112 | 103 | руб. | упак | 1 год | http://www.nikomax.ru/catalog/product/NMC-WCPLXX-2/?section=categories&section=Telephony
NIKOMAX | РОССИЯ |  | NMC-WCPL3-2 | Кронштейн NIKOMAX настенный, на 3 плинта, металлический, уп-ка 2шт. | 265 | 239 | руб. | упак | 1 год | http://www.nikomax.ru/catalog/product/NMC-WCPLXX-2/?section=categories&section=Telephony
NIKOMAX | РОССИЯ |  | NMC-WCPL5-2 | Кронштейн NIKOMAX настенный, на 5 плинтов, металлический, уп-ка 2шт. | 404 | 363 | руб. | упак | 1 год | http://www.nikomax.ru/catalog/product/NMC-WCPLXX-2/?section=categories&section=Telephony
NIKOMAX | РОССИЯ |  | NMC-WCPL10-2 | Кронштейн NIKOMAX настенный, на 10 плинтов, металлический, уп-ка 2шт. | 846 | 761 | руб. | упак | 1 год | http://www.nikomax.ru/catalog/product/NMC-WCPLXX-2/?section=categories&section=Telephony
NIKOMAX | РОССИЯ |  | NMC-WCPL11-2 | Кронштейн NIKOMAX настенный, на 11 плинтов, металлический, уп-ка 2шт. | 348 | 314 | руб. | упак | 1 год | http://www.nikomax.ru/catalog/product/NMC-WCPLXX-2/?section=categories&section=Telephony
NIKOMAX | РОССИЯ |  | NMC-WCPLBR20-2 | Кронштейн NIKOMAX настенный, на 20 плинтов, отламывающийся, металлический, уп-ка 2шт. | 1530 | 1377 | руб. | упак | 1 год | http://www.nikomax.ru/catalog/product/NMC-WCPLXX-2/?section=categories&section=Telephony
NIKOMAX | РОССИЯ |  | NMC-RCPLWO-3U | Конструктив NIKOMAX 19", 3U, с круглыми направляющими, для установки плинтов в шкаф или стойку, с органайзером, металлический | 1687 | 1517 | руб. | шт | 1 год | http://www.nikomax.ru/catalog/product/NMC-RCPLWO-3U/?section=categories&section=Telephony
NIKOMAX | РОССИЯ |  | NMC-TBP-2U | Конструктив NIKOMAX 19", 2U, используется с кронштейнами для установки плинтов в шкаф или стойку, черный | 521 | 469 | руб. | шт | 1 год | http://www.nikomax.ru/catalog/product/NMC-TBP-2U/?section=categories&section=Telephony
Шнуры телефонные переходные RJ11-RJ45
NIKOMAX | РОССИЯ | ORD | NMC-PC2UC25T-010-C-GY | Шнур телефонный NIKOMAX U/UTP 2 пары, Кат.3 (Класс C), 16МГц, RJ11/6P4C-RJ45/8P8C, Direct, колпачок с защитой защелки, многожильный, BC (чистая медь), 24AWG (7х0,192мм), LSZH нг(А)-HFLTx, серый, 1м | 129 | 116 | руб. | шт | 1 год
NIKOMAX | РОССИЯ | ORD | NMC-PC2UC25T-015-C-GY | Шнур телефонный NIKOMAX U/UTP 2 пары, Кат.3 (Класс C), 16МГц, RJ11/6P4C-RJ45/8P8C, Direct, колпачок с защитой защелки, многожильный, BC (чистая медь), 24AWG (7х0,192мм), LSZH нг(А)-HFLTx, серый, 1,5м | 136 | 123 | руб. | шт | 1 год
NIKOMAX | РОССИЯ | ORD | NMC-PC2UC25T-020-C-GY | Шнур телефонный NIKOMAX U/UTP 2 пары, Кат.3 (Класс C), 16МГц, RJ11/6P4C-RJ45/8P8C, Direct, колпачок с защитой защелки, многожильный, BC (чистая медь), 24AWG (7х0,192мм), LSZH нг(А)-HFLTx, серый, 2м | 146 | 132 | руб. | шт | 1 год
NIKOMAX | РОССИЯ | ORD | NMC-PC2UC25T-030-C-GY | Шнур телефонный NIKOMAX U/UTP 2 пары, Кат.3 (Класс C), 16МГц, RJ11/6P4C-RJ45/8P8C, Direct, колпачок с защитой защелки, многожильный, BC (чистая медь), 24AWG (7х0,192мм), LSZH нг(А)-HFLTx, серый, 3м | 165 | 147 | руб. | шт | 1 год
NIKOMAX | РОССИЯ | EOL | NMC-PC2UC25T-010-GY | Шнур телефонный NIKOMAX U/UTP 2 пары, Кат.3 (Класс C), 16МГц, RJ12/6P6C-RJ45/8P8C, Direct, колпачок с защитой защелки, многожильный, BC (чистая медь), 24AWG (7х0,192мм), PVC нг(А), серый, 1м | 17 | 15 | руб. | шт | 1 год | http://www.nikomax.ru/catalog/product/NMC-PC2UC25T-xxx-GY/?section=categories&section=patchcords
NIKOMAX | РОССИЯ | ORD | NMC-PC2UC25T-100-C-GY | Шнур телефонный NIKOMAX U/UTP 2 пары, Кат.3 (Класс C), 16МГц, RJ11/6P4C-RJ45/8P8C, Direct, колпачок с защитой защелки, многожильный, BC (чистая медь), 24AWG (7х0,192мм), LSZH нг(А)-HFLTx, серый, 10м | 0 | 0 | руб. | шт | 1 год
Инструменты и аксессуары
NIKOMAX | КИТАЙ | SPL | NMC-NUT-INJ-OR | Инструмент NIKOMAX для установки/извлечения квадратных гаек в вертикальные 19" направляющие, двусторонний, пластик, оранжевый | 108 | 98 | руб. | шт | 1 год | http://www.nikomax.ru/catalog/product/NMC-NUT-INJ-OR/?section=categories&section=Instrument
NIKOMAX | ТАЙВАНЬ |  | NMC-FT-TOOL | Инструмент NIKOMAX для быстрой заделки коммутационных модулей-вставок типа Keystone системы Fast Termination, серий: FT, AN, LS, 2 насадки в комплекте | 1978 | 1781 | руб. | шт | 1 год | http://www.nikomax.ru/catalog/product/NMC-FT-TOOL/?section=categories&section=Instrument
NIKOMAX | ТАЙВАНЬ | SPL | NMC-FT-INSET | Сменная насадка NIKOMAX для инструмента NMC-FT-TOOL для быстрой заделки коммутационных модулей-вставок типа Keystone системы Fast Termination, серий: FT, ST, AN, LS | 247 | 222 | руб. | шт | 1 год | http://www.nikomax.ru/catalog/product/NMC-FT-TOOL/?section=categories&section=Instrument
NIKOMAX | ТАЙВАНЬ |  | NMC-3640RB | Инструмент NIKOMAX для заделки витой пары, ударного типа, 2 уровня регулировки силы удара, крепление Twist-Lock, нож для кроссов типа 110 в комплекте | 2134 | 1921 | руб. | шт | 1 год | http://www.nikomax.ru/catalog/product/NMC-3640R/?section=categories&section=Instrument
NIKOMAX | ТАЙВАНЬ |  | NMC-3640R | Инструмент NIKOMAX для заделки витой пары, ударного типа, 2 уровня регулировки силы удара, крепление Twist-Lock, без ножа в комплекте | 1630 | 1538 | руб. | шт | 1 год | http://www.nikomax.ru/catalog/product/NMC-3640R/?section=categories&section=Instrument
NIKOMAX | ТАЙВАНЬ |  | NMC-13TB | Нож-вставка NIKOMAX для заделки витой пары в кроссы типа 110, крепление Twist-Lock, металлик | 857 | 809 | руб. | шт | 1 год | http://www.nikomax.ru/catalog/product/NMC-14xx/?section=categories&section=Instrument
NIKOMAX | ТАЙВАНЬ |  | NMC-14TA | Нож-вставка NIKOMAX для заделки витой пары в кроссы типа 66/88/110, крепление Twist-Lock, черная | 484 | 437 | руб. | шт | 1 год | http://www.nikomax.ru/catalog/product/NMC-14xx/?section=categories&section=Instrument
NIKOMAX | ТАЙВАНЬ |  | NMC-14TBK | Нож-вставка NIKOMAX для заделки витой пары в кроссы типа KRONE, крепление Twist-Lock, черная | 484 | 437 | руб. | шт | 1 год | http://www.nikomax.ru/catalog/product/NMC-14xx/?section=categories&section=Instrument
NIKOMAX | КИТАЙ | EOL | NMC-KJ-FIXTURE | Площадка для заделки модулей Keystone | 17 | 15 | руб. | шт | Без гарантии
NIKOMAX | ТАЙВАНЬ |  | NMC-315DR | Инструмент NIKOMAX для одновременной заделки витых пар в кроссы 110-го типа, ударного типа, в комплекте насадка на 5 пар | 4892 | 4403 | руб. | шт | 1 год | http://www.nikomax.ru/catalog/product/NMC-315DR/?section=categories&section=Instrument
NIKOMAX | ТАЙВАНЬ |  | NMC-TA15B | Сменная насадка NIKOMAX для инструмента NMC-315DR, для одновременной заделки 4-х витых пар в кроссы 110 типа | 1416 | 1337 | руб. | шт | 1 год | http://www.nikomax.ru/catalog/product/NMC-315DR/?section=categories&section=Instrument
NIKOMAX | ТАЙВАНЬ |  | NMC-350 | Инструмент NIKOMAX универсальный, для зачистки и обрезки круглых кабелей диаметром 3,5-9мм с жилами из мягких металлов (не для стали), с регулировкой глубины надреза оболочки | 610 | 550 | руб. | шт | 1 год | http://www.nikomax.ru/catalog/product/NMC-350/?section=categories&section=Instrument
NIKOMAX | ТАЙВАНЬ | EOL | NMC-S501B | Инструмент NIKOMAX универсальный, для зачистки и обрезки плоских и круглых кабелей (до 9мм) с жилами из мягких металлов (не для стали), с регулировкой глубины надреза оболочки | 249 | 224 | руб. | шт | 1 год | http://www.nikomax.ru/catalog/product/NMC-S501B/?section=categories&section=Instrument
NIKOMAX | ТАЙВАНЬ |  | NMC-502C | Кусачки NIKOMAX электромонтажные для плоских и круглых кабелей (до 4-х пар), для жил из мягких металлов толщиной до 1мм (не для стали) | 406 | 365 | руб. | шт | 1 год | http://www.nikomax.ru/catalog/product/NMC-502C/?section=categories&section=Instrument
NIKOMAX | ТАЙВАНЬ |  | NMC-222 | Кусачки NIKOMAX боковые электромонтажные прецизионные, для жил из мягких металлов толщиной до 1мм (не для стали) | 419 | 376 | руб. | шт | 1 год | http://www.nikomax.ru/catalog/product/NMC-222/?section=categories&section=Instrument
NIKOMAX | ТАЙВАНЬ |  | NMC-535 | Кусачки NIKOMAX храповые для многопарных кабелей толщиной до 32мм (или до 200-т пар), для жил из мягких металлов (не для стали) | 5676 | 5109 | руб. | шт | 1 год | http://www.nikomax.ru/catalog/product/NMC-535/?section=categories&section=Instrument
NIKOMAX | ТАЙВАНЬ |  | NMC-328 | Инструмент NIKOMAX для затягивания и обрезки нейлоновых стяжек шириной от 2,2мм до 4,8мм, толщиной до 1,6мм | 3429 | 3087 | руб. | шт | 1 год | http://www.nikomax.ru/catalog/product/NMC-328/?section=categories&section=Instrument
NIKOMAX | ТАЙВАНЬ |  | NMC-2008AR | Инструмент NIKOMAX обжимной профессиональный, 3 гнезда, торцевой, с храповиком, совместим с коннекторами: RJ45/8P8C, RJ12/6P6C, RJ11/6P4C, 4P4C, 4P2C, DEC/6P6C | 4803 | 4529 | руб. | шт | 1 год | http://www.nikomax.ru/catalog/product/NMC-2008AR/?section=categories&section=Instrument
NIKOMAX | ТАЙВАНЬ |  | NMC-500R | Инструмент NIKOMAX обжимной профессиональный, 2 гнезда, торцевой, с храповиком, совместим с коннекторами: RJ45/8P8C, RJ12/6P6C, RJ11/6P4C | 2622 | 2471 | руб. | шт | 1 год | http://www.nikomax.ru/catalog/product/NMC-500R/?section=categories&section=Instrument
NIKOMAX | ТАЙВАНЬ | NEW | NMC-5684PT | Инструмент NIKOMAX обжимной, 2 гнезда, с храповиком, совместим с коннекторами: RJ45/8P8C (в т.ч. с сквозными), RJ12/6P6C, RJ11/6P4C | 2394 | 2155 | руб. | шт | 1 год | http://www.nikomax.ru/catalog/product/NMC-5684PT/?section=categories&section=Instrument
NIKOMAX | ТАЙВАНЬ |  | NMC-568R | Инструмент NIKOMAX обжимной, 2 гнезда, с храповиком, совместим с коннекторами: RJ45/8P8C, RJ12/6P6C, RJ11/6P4C | 1269 | 1197 | руб. | шт | 1 год | http://www.nikomax.ru/catalog/product/NMC-568R/?section=categories&section=Instrument
NIKOMAX | ТАЙВАНЬ |  | NMC-C151 | Ножницы для обрезки арамидного волокна | 925 | 833 | руб. | шт | 1 год | http://www.nikomax.ru/catalog/product/NMC-C151/?section=categories&section=Instrument
NIKOMAX | ТАЙВАНЬ |  | NMC-S144H | Инструмент для зачистки оптического волокна | 775 | 698 | руб. | шт | 1 год | http://www.nikomax.ru/catalog/product/NMC-S144H/?section=categories&section=Instrument
NIKOMAX | ТАЙВАНЬ |  | NMC-TOOL-KIT-1 | Набор инструментов NIKOMAX. Комплект №1, для медных сетей (обжимной инструмент, ударный инструмент с 2-мя ножами, стриппер, площадка для монтажа коммутационных модулей, коннекторы 20шт., защитные колпачки 20шт.) | 8583 | 7725 | руб. | шт | 1 год | http://www.nikomax.ru/catalog/product/NMC-TOOL-KIT-1/?section=categories&section=Instrument
Измерительное оборудование
NIKOMAX | КИТАЙ |  | NMC-TED400TR | Кабельный тестер NIKOMAX с LCD дисплеем, UTP/STP, RJ45, RJ12, RJ11, BNC, USB, с функцией измерения длины и трассировкой кабелей | 11715 | 10542 | руб. | шт | 1 год | http://www.nikomax.ru/catalog/product/NMC-TED400TR/?section=categories&section=Testers
NIKOMAX | КИТАЙ |  | NMC-TED300 | Кабельный тестер NIKOMAX с LCD дисплеем, UTP/STP, RJ45, с функцией измерения длины | 4602 | 4142 | руб. | шт | 1 год | http://www.nikomax.ru/catalog/product/NMC-TED300/?section=categories&section=Testers
NIKOMAX | КИТАЙ |  | NMC-TE100PF | Кабельный тестер NIKOMAX, UTP/STP, RJ45, RJ12, RJ11, с функцией PortFlash и LED фонарём | 1506 | 1355 | руб. | шт | 1 год | http://www.nikomax.ru/catalog/product/NMC-TE100PF/?section=categories&section=Testers
NIKOMAX | КИТАЙ |  | NMC-TE300 | Кабельный тестер UTP/STP, RJ45, RJ12, RJ11, BNC, со встроенным переговорным устройством | 3533 | 3180 | руб. | шт | 1 год | http://www.nikomax.ru/catalog/product/NMC-TE300/?section=categories&section=Testers
NIKOMAX | КИТАЙ |  | NMC-TE400 | Кабельный тестер UTP/STP, RJ45, малогабаритный | 668 | 601 | руб. | шт | 1 год | http://www.nikomax.ru/catalog/product/NMC-TE400/?section=categories&section=Testers
РАСПРОДАЖА
Медные решения
110 оборудование и телефония
NIKOMAX | КИТАЙ | EOL | CB4-110-50 | Коммутационная вилка 110, Кат.5е, 4 пары, упаковка 50шт | 662 | 579 | руб. | упак | Без гарантии
Стяжки и площадки для крепления стяжек
NIKOMAX | РОССИЯ | EOL | TCT-CV100-25 | Стяжка нейлоновая неоткрывающаяся 100x2,5мм, уп-ка 100шт | 45 | 38 | руб. | упак | 1 год | http://www.nikomax.ru/catalog/section/categories/accessories/product/TCT-CVxxx-yy
NIKOMAX | РОССИЯ | EOL | TCT-CV150-25 | Стяжка нейлоновая неоткрывающаяся 150x2,5мм, уп-ка 100шт | 79 | 67 | руб. | упак | 1 год | http://www.nikomax.ru/catalog/section/categories/accessories/product/TCT-CVxxx-yy
NIKOMAX | РОССИЯ | EOL | TCT-CV200-25 | Стяжка нейлоновая неоткрывающаяся 200x2,5мм, уп-ка 100шт | 133 | 113 | руб. | упак | 1 год | http://www.nikomax.ru/catalog/section/categories/accessories/product/TCT-CVxxx-yy
NIKOMAX | РОССИЯ | EOL | TCT-CV200-35 | Стяжка нейлоновая неоткрывающаяся 200x3,5мм, уп-ка 100шт | 159 | 135 | руб. | упак | 1 год | http://www.nikomax.ru/catalog/section/categories/accessories/product/TCT-CVxxx-yy
NIKOMAX | РОССИЯ | EOL | TCT-CV300-35 | Стяжка нейлоновая неоткрывающаяся 300x3,5мм, уп-ка 100шт | 302 | 257 | руб. | упак | 1 год | http://www.nikomax.ru/catalog/section/categories/accessories/product/TCT-CVxxx-yy
NIKOMAX | РОССИЯ | EOL | TCT-CV300-48 | Стяжка нейлоновая неоткрывающаяся 300x4,8мм, уп-ка 100шт | 355 | 302 | руб. | упак | 1 год | http://www.nikomax.ru/catalog/section/categories/accessories/product/TCT-CVxxx-yy
NIKOMAX | РОССИЯ | EOL | TCT-CV400-48 | Стяжка нейлоновая неоткрывающаяся 400x4,8мм, уп-ка 100шт | 568 | 483 | руб. | упак | 1 год | http://www.nikomax.ru/catalog/section/categories/accessories/product/TCT-CVxxx-yy
NIKOMAX | РОССИЯ | EOL | TCT-SDM-101-19 | Основание для стяжек 19х19мм, уп-ка 100шт | 255 | 217 | руб. | упак | 1 год | http://www.nikomax.ru/catalog/section/categories/accessories/product/TCT-SDM-10y-xx
NIKOMAX | РОССИЯ | EOL | TCT-SDM-102-28 | Основание для стяжек 28х28мм, уп-ка 100шт | 376 | 320 | руб. | упак | 1 год | http://www.nikomax.ru/catalog/section/categories/accessories/product/TCT-SDM-10y-xx
Оптические решения
Кабели CPR
Single mode 9/125 класс OS2
Распределительные
NIKOMAX | КИТАЙ | PHO | NKL-F-012S9K-00C-YL | Кабель NIKOLAN волоконно-оптический, 12 волокон, одномодовый 9/125мкм, стандарта OS2, внутренний, распределительный, с плотным буфером, LSZH нг(A)-HFLTx, желтый - гарантия: 5 лет расширенная / 25 лет системная | 41095 | 36987 | руб. | км | 5 лет / 25 лет системная
NIKOMAX | КИТАЙ | PHO | NKL-F-024S9K-00C-YL | Кабель NIKOLAN волоконно-оптический, 24 волокна, одномодовый 9/125мкм, стандарта OS2, внутренний, распределительный, с плотным буфером, LSZH нг(A)-HFLTx, желтый - гарантия: 5 лет расширенная / 25 лет системная | 89789 | 80811 | руб. | км | 5 лет / 25 лет системная
NIKOMAX | КИТАЙ | PHO | NKL-F-024S9K-00U-BK | Кабель NIKOLAN волоконно-оптический, 24 волокна, одномодовый 9/125мкм, стандарта OS2, внутренний/внешний, распределительный, с плотным буфером, LSZH -40C нг(A)-HFLTx, черный - гарантия: 5 лет расширенная / 25 лет системная | 89789 | 80811 | руб. | км | 5 лет / 25 лет системная
NIKOMAX | КИТАЙ | PHO | NKL-F-024S9K-00C-YL-F001 | Кабель NIKOLAN волоконно-оптический, 24 волокна, одномодовый 9/125мкм, стандарта OS2, внутренний, распределительный, с плотным буфером, LSZH нг(A)-HFLTx, желтый - гарантия: 5 лет расширенная / 25 лет системная | 89789 | 80811 | руб. | км | 5 лет / 25 лет системная
MultiMode 50/125 класс OM2
Распределительные
NIKOMAX | КИТАЙ | PHO | NKL-F-004M2K-00C-OR | Кабель NIKOLAN волоконно-оптический, 4 волокна, многомодовый 50/125мкм, стандарта ОМ2, внутренний, распределительный, с плотным буфером, LSZH нг(A)-HFLTx, оранжевый - гарантия: 5 лет расширенная / 25 лет системная | 30217 | 27195 | руб. | км | 5 лет / 25 лет системная
NIKOMAX | КИТАЙ | PHO | NKL-F-004M2K-00C-OR-F001 | Кабель NIKOLAN волоконно-оптический, 4 волокна, многомодовый 50/125мкм, стандарта ОМ2, внутренний, распределительный, с плотным буфером, LSZH нг(A)-HFLTx, оранжевый - гарантия: 5 лет расширенная / 25 лет системная | 30217 | 27195 | руб. | км | 5 лет / 25 лет системная
NIKOMAX | КИТАЙ | PHO | NKL-F-008M2K-00C-OR | Кабель NIKOLAN волоконно-оптический, 8 волокон, многомодовый 50/125мкм, стандарта ОМ2, внутренний, распределительный, с плотным буфером, LSZH нг(A)-HFLTx, оранжевый - гарантия: 5 лет расширенная / 25 лет системная | 65788 | 59208 | руб. | км | 5 лет / 25 лет системная
NIKOMAX | КИТАЙ | PHO | NKL-F-004M2K-00C-OR-F002 | Кабель NIKOLAN волоконно-оптический, 4 волокна, многомодовый 50/125мкм, стандарта ОМ2, внутренний, распределительный, с плотным буфером, LSZH нг(A)-HFLTx, оранжевый - гарантия: 5 лет расширенная / 25 лет системная | 30217 | 27195 | руб. | км | 5 лет / 25 лет системная
NIKOMAX | КИТАЙ | PHO | NKL-F-012M2K-00C-OR | Кабель NIKOLAN волоконно-оптический, 12 волокон, многомодовый 50/125мкм, стандарта ОМ2, внутренний, распределительный, с плотным буфером, LSZH нг(A)-HFLTx, оранжевый - гарантия: 5 лет расширенная / 25 лет системная | 103257 | 92932 | руб. | км | 5 лет / 25 лет системная
NIKOMAX | КИТАЙ | PHO | NKL-F-024M2K-00C-OR | Кабель NIKOLAN волоконно-оптический, 24 волокна, многомодовый 50/125мкм, стандарта ОМ2, внутренний, распределительный, с плотным буфером, LSZH нг(A)-HFLTx, оранжевый - гарантия: 5 лет расширенная / 25 лет системная | 199261 | 179335 | руб. | км | 5 лет / 25 лет системная
NIKOMAX | КИТАЙ | PHO | NKL-F-012M2K-00U-BK-F001 | Кабель NIKOLAN волоконно-оптический, 12 волокон, многомодовый 50/125мкм, стандарта OM2, внутренний/внешний, распределительный, с плотным буфером, LSZH -40C нг(A)-HFLTx, черный - гарантия: 5 лет расширенная / 25 лет системная | 103257 | 92932 | руб. | км | 5 лет / 25 лет системная
NIKOMAX | КИТАЙ | PHO | NKL-F-008M2K-00C-OR-F001 | Кабель NIKOLAN волоконно-оптический, 8 волокон, многомодовый 50/125мкм, стандарта ОМ2, внутренний, распределительный, с плотным буфером, LSZH нг(A)-HFLTx, оранжевый - гарантия: 5 лет расширенная / 25 лет системная | 65788 | 59208 | руб. | км | 5 лет / 25 лет системная
NIKOMAX | КИТАЙ | PHO | NKL-F-008M2K-00C-OR-F002 | Кабель NIKOLAN волоконно-оптический, 8 волокон, многомодовый 50/125мкм, стандарта ОМ2, внутренний, распределительный, с плотным буфером, LSZH нг(A)-HFLTx, оранжевый - гарантия: 5 лет расширенная / 25 лет системная | 65788 | 59208 | руб. | км | 5 лет / 25 лет системная
MultiMode 50/125 класс OM3
Распределительные
NIKOMAX | КИТАЙ | PHO | NKL-F-004M5K-00C-AQ | Кабель NIKOLAN волоконно-оптический, 4 волокна, многомодовый 50/125мкм, стандарта ОМ3, внутренний, распределительный, с плотным буфером, LSZH нг(A)-HFLTx, аква - гарантия: 5 лет расширенная / 25 лет системная | 55773 | 50196 | руб. | км | 5 лет / 25 лет системная
NIKOMAX | КИТАЙ | PHO | NKL-F-008M5K-00C-AQ-F001 | Кабель NIKOLAN волоконно-оптический, 8 волокон, многомодовый 50/125мкм, стандарта ОМ3, внутренний, распределительный, с плотным буфером, LSZH нг(A)-HFLTx, аква - гарантия: 5 лет расширенная / 25 лет системная | 103864 | 93477 | руб. | км | 5 лет / 25 лет системная
NIKOMAX | КИТАЙ | PHO | NKL-F-004M5K-00C-AQ-F001 | Кабель NIKOLAN волоконно-оптический, 4 волокна, многомодовый 50/125мкм, стандарта ОМ3, внутренний, распределительный, с плотным буфером, LSZH нг(A)-HFLTx, аква - гарантия: 5 лет расширенная / 25 лет системная | 55773 | 50196 | руб. | км | 5 лет / 25 лет системная
NIKOMAX | КИТАЙ | PHO | NKL-F-024M5K-00C-AQ | Кабель NIKOLAN волоконно-оптический, 24 волокна, многомодовый 50/125мкм, стандарта ОМ3, внутренний, распределительный, с плотным буфером, LSZH нг(A)-HFLTx, аква - гарантия: 5 лет расширенная / 25 лет системная | 289223 | 260300 | руб. | км | 5 лет / 25 лет системная
Кабельные сборки оптические
NIKOMAX | КИТАЙ | PHO | NMF-CA4S2C7-LCU-LCU-S-050 | Кабельная сборка NIKOMAX волоконно-оптическая, 4 волокна, одномодовая 9/125мкм, стандарта OS2, LC/UPC-LC/UPC, 7мм, LSZH нг(B)-HFLTx, 50м | 1500 | 1200 | руб. | шт | 1 год | http://www.nikomax.ru/catalog/product/NMF-CAyS2C7-LCU-LCU-S-xxx/?section=categories&section=opticalCableAssembl
Шнуры оптические
Шнуры MultiMode 50/125 (OM3) переходные, двойные
NIKOMAX | КИТАЙ | PHO | NMF-PC2M3C2-SCU-LCU-005 | Шнур NIKOMAX волоконно-оптический, переходной, многомодовый 50/125мкм, стандарта ОМ3, SC/UPC-LC/UPC, двойной, LSZH нг(A)-HFLTx, 2мм, аква, 5м | 395 | 355 | руб. | шт | 1 год | http://www.nikomax.ru/catalog/section/categories/opticalPatchCords/product/NMF-PC2M3C2-SCU-LCU-xxx/
Шнуры MultiMode 50/125 (OM3) соединительные, двойные
NIKOMAX | КИТАЙ | PHO | NMF-PC2M3C2-SCU-SCU-005 | Шнур NIKOMAX волоконно-оптический, соединительный, многомодовый 50/125мкм, стандарта ОМ3, SC/UPC-SC/UPC, двойной, LSZH нг(A)-HFLTx, 2мм, оранжевый, 5м | 395 | 355 | руб. | шт | 1 год
Шнуры SingleMode 9/125 (OS2) монтажные
NIKOMAX | КИТАЙ | EOL | NMF-PT1S2A0-SCU-XXX-001-2 | Шнур NIKOMAX волоконно-оптический, монтажный, одномодовый 9/125мкм, стандарта OS2, SC/UPC, PVC нг(B), 0.9мм, желтый, 1м, уп-ка 2шт. | 93 | 60 | руб. | упак | 1 год | http://www.nikomax.ru/7/?show=326&item=327
NIKOMAX | КИТАЙ | EOL | NMF-PT1S2A0-FCU-XXX-001-2 | Шнур NIKOMAX волоконно-оптический, монтажный, одномодовый 9/125мкм, стандарта OS2, FC/UPC, PVC нг(B), 0.9мм, желтый, 1м, уп-ка 2шт. | 99 | 63 | руб. | упак | 1 год | http://www.nikomax.ru/7/?show=326&item=327&media=1
NIKOMAX | КИТАЙ | EOL | NMF-PT1S2A0-LCU-XXX-001-2 | Шнур NIKOMAX волоконно-оптический, монтажный, одномодовый 9/125мкм, стандарта OS2, LC/UPC, PVC нг(B), 0.9мм, желтый, 1м, уп-ка 2шт. | 100 | 75 | руб. | упак | 1 год | http://www.nikomax.ru/7/?show=326&item=327&media=2
NIKOMAX | КИТАЙ | EOL | NMF-PT1S2A0-LCU-LCU-001-2 | Шнур NIKOMAX волоконно-оптический, монтажный, одномодовый 9/125мкм, стандарта OS2, LC/UPC-LC/UPC, неразрезанный, PVC нг(B), 0.9мм, желтый, 1м, уп-ка 2шт. | 100 | 75 | руб. | упак | 1 год | http://www.nikomax.ru/7/?show=326&item=327&media=5
NIKOMAX | КИТАЙ | EOL | NMF-PT1S2A0-SCA-XXX-001-2 | Шнур NIKOMAX волоконно-оптический, монтажный, одномодовый 9/125мкм, стандарта OS2, SC/APC, PVC нг(B), 0.9мм, желтый, 1м, уп-ка 2шт. | 100 | 75 | руб. | упак | 1 год | http://www.nikomax.ru/7/?show=326&item=327&media=3
NIKOMAX | КИТАЙ | EOL | NMF-PT1S2A0-LCA-XXX-001-2 | Шнур NIKOMAX волоконно-оптический, монтажный, одномодовый 9/125мкм, стандарта OS2, LC/APC, PVC нг(B), 0.9мм, желтый, 1м, уп-ка 2шт. | 100 | 75 | руб. | упак | 1 год
Шнуры SingleMode 9/125 (OS2) соединительные, двойные
NIKOMAX | КИТАЙ | EOL | NMF-PC2S2C2-LCA-LCA-001 | Шнур NIKOMAX волоконно-оптический, соединительный, одномодовый 9/125мкм, стандарта OS2, LC/APC-LC/APC, двойной, LSZH нг(A)-HFLTx, 2мм, желтый, 1м | 268 | 241 | руб. | шт | 1 год
NIKOMAX | КИТАЙ | EOL | NMF-PC2S2A2-SCU-SCU-002 | Шнур NIKOMAX волоконно-оптический, соединительный, одномодовый 9/125мкм, стандарта OS2, SC/UPC-SC/UPC, двойной, PVC нг(B), 2мм, желтый, 2м | 100 | 75 | руб. | шт | 1 год | http://www.nikomax.ru/7/?show=326&item=328
NIKOMAX | КИТАЙ | EOL | NMF-PC2S2C2-LCA-LCA-002 | Шнур NIKOMAX волоконно-оптический, соединительный, одномодовый 9/125мкм, стандарта OS2, LC/APC-LC/APC, двойной, LSZH нг(A)-HFLTx, 2мм, желтый, 2м | 279 | 251 | руб. | шт | 1 год
NIKOMAX | КИТАЙ | EOL | NMF-PC2S2C2-LCA-LCA-003 | Шнур NIKOMAX волоконно-оптический, соединительный, одномодовый 9/125мкм, стандарта OS2, LC/APC-LC/APC, двойной, LSZH нг(A)-HFLTx, 2мм, желтый, 3м | 289 | 260 | руб. | шт | 1 год
NIKOMAX | КИТАЙ | EOL | NMF-PC2S2C2-LCA-LCA-005 | Шнур NIKOMAX волоконно-оптический, соединительный, одномодовый 9/125мкм, стандарта OS2, LC/APC-LC/APC, двойной, LSZH нг(A)-HFLTx, 2мм, желтый, 5м | 312 | 281 | руб. | шт | 1 год
NIKOMAX | КИТАЙ | EOL | NMF-PC2S2A2-SCU-SCU-005 | Шнур NIKOMAX волоконно-оптический, соединительный, одномодовый 9/125мкм, стандарта OS2, SC/UPC-SC/UPC, двойной, PVC нг(B), 2мм, желтый, 5м | 100 | 75 | руб. | шт
NIKOMAX | КИТАЙ | EOL | NMF-PC2S2C2-SCA-SCA-003 | Шнур NIKOMAX волоконно-оптический, соединительный, одномодовый 9/125мкм, стандарта OS2, SC/APC-SC/APC, двойной, LSZH нг(A)-HFLTx, 2мм, желтый, 3м | 289 | 260 | руб. | шт | 1 год
NIKOMAX | КИТАЙ | EOL | NMF-PC2S2C2-SCA-SCA-005 | Шнур NIKOMAX волоконно-оптический, соединительный, одномодовый 9/125мкм, стандарта OS2, SC/APC-SC/APC, двойной, LSZH нг(A)-HFLTx, 2мм, желтый, 5м | 312 | 281 | руб. | шт | 1 год
NIKOMAX | КИТАЙ | EOL | NMF-PC2S2A2-FCU-FCU-002 | Шнур NIKOMAX волоконно-оптический, соединительный, одномодовый 9/125мкм, стандарта OS2, FC/UPC-FC/UPC, двойной, PVC нг(B), 2мм, желтый, 2м | 100 | 75 | руб. | шт | 1 год | http://www.nikomax.ru/7/?show=326&item=328
NIKOMAX | КИТАЙ | EOL | NMF-PC2S2A2-FCU-FCU-003 | Шнур NIKOMAX волоконно-оптический, соединительный, одномодовый 9/125мкм, стандарта OS2, FC/UPC-FC/UPC, двойной, PVC нг(B), 2мм, желтый, 3м | 100 | 75 | руб. | шт | 1 год | http://www.nikomax.ru/7/?show=326&item=328
NIKOMAX | КИТАЙ | EOL | NMF-PC2S2A2-LCU-LCU-003 | Шнур NIKOMAX волоконно-оптический, соединительный, одномодовый 9/125мкм, стандарта OS2, LC/UPC-LC/UPC, двойной, PVC нг(B), 2мм, желтый, 3м | 100 | 75 | руб. | шт | 1 год | http://www.nikomax.ru/7/?show=326&item=328
NIKOMAX | КИТАЙ | EOL | NMF-PC2S2A2-LCU-LCU-005 | Шнур NIKOMAX волоконно-оптический, соединительный, одномодовый 9/125мкм, стандарта OS2, LC/UPC-LC/UPC, двойной, PVC нг(B), 2мм, желтый, 5м | 100 | 75 | руб. | шт | 1 год
NIKOMAX | КИТАЙ | EOL | NMF-PC2S2A2-LCU-LCU-015 | Шнур NIKOMAX волоконно-оптический, соединительный, одномодовый 9/125мкм, стандарта OS2, LC/UPC-LC/UPC, двойной, PVC нг(B), 2мм, желтый, 15м | 100 | 75 | руб. | шт | 1 год
NIKOMAX | КИТАЙ | EOL | NMF-PC2S2A2-STU-STU-001 | Шнур NIKOMAX волоконно-оптический, соединительный, одномодовый 9/125мкм, стандарта OS2, ST/UPC-ST/UPC, двойной, PVC нг(B), 2мм, желтый, 1м | 100 | 75 | руб. | шт | 1 год
NIKOMAX | КИТАЙ | EOL | NMF-PC2S2A2-STU-STU-003 | Шнур NIKOMAX волоконно-оптический, соединительный, одномодовый 9/125мкм, стандарта OS2, ST/UPC-ST/UPC, двойной, PVC нг(B), 2мм, желтый, 3м | 100 | 75 | руб. | шт | 1 год
Шнуры SingleMode 9/125 (OS2) соединительные, одинарные
NIKOMAX | КИТАЙ | EOL | NMF-PC1S2A2-SCU-SCU-001 | Шнур NIKOMAX волоконно-оптический, соединительный, одномодовый 9/125мкм, стандарта OS2, SC/UPC-SC/UPC, одинарный, PVC нг(B), 2мм, желтый, 1м | 100 | 75 | руб. | шт | 1 год | http://www.nikomax.ru/7/?show=326&item=328&media=3
NIKOMAX | КИТАЙ | EOL | NMF-PC1S2A2-SCU-SCU-002 | Шнур NIKOMAX волоконно-оптический, соединительный, одномодовый 9/125мкм, стандарта OS2, SC/UPC-SC/UPC, одинарный, PVC нг(B), 2мм, желтый, 2м | 96 | 61 | руб. | шт | 1 год | http://www.nikomax.ru/7/?show=326&item=328
NIKOMAX | КИТАЙ | EOL | NMF-PC1S2A2-SCU-SCU-003 | Шнур NIKOMAX волоконно-оптический, соединительный, одномодовый 9/125мкм, стандарта OS2, SC/UPC-SC/UPC, одинарный, PVC нг(B), 2мм, желтый, 3м | 100 | 75 | руб. | шт | 1 год | http://www.nikomax.ru/7/?show=326&item=328
NIKOMAX | КИТАЙ | EOL | NMF-PC1S2A2-SCU-SCU-005 | Шнур NIKOMAX волоконно-оптический, соединительный, одномодовый 9/125мкм, стандарта OS2, SC/UPC-SC/UPC, одинарный, PVC нг(B), 2мм, желтый, 5м | 100 | 75 | руб. | шт | 1 год
NIKOMAX | КИТАЙ | EOL | NMF-PC1S2A2-SCU-SCU-010 | Шнур NIKOMAX волоконно-оптический, соединительный, одномодовый 9/125мкм, стандарта OS2, SC/UPC-SC/UPC, одинарный, PVC нг(B), 2мм, желтый, 10м | 100 | 75 | руб. | шт | 1 год
NIKOMAX | КИТАЙ | EOL | NMF-PC1S2A2-FCU-FCU-001 | Шнур NIKOMAX волоконно-оптический, соединительный, одномодовый 9/125мкм, стандарта OS2, FC/UPC-FC/UPC, одинарный, PVC нг(B), 2мм, желтый, 1м | 100 | 75 | руб. | шт | 1 год | http://www.nikomax.ru/7/?show=326&item=328
NIKOMAX | КИТАЙ | EOL | NMF-PC1S2A2-FCU-FCU-002 | Шнур NIKOMAX волоконно-оптический, соединительный, одномодовый 9/125мкм, стандарта OS2, FC/UPC-FC/UPC, одинарный, PVC нг(B), 2мм, желтый, 2м | 100 | 75 | руб. | шт | 1 год | http://www.nikomax.ru/7/?show=326&item=328
NIKOMAX | КИТАЙ | EOL | NMF-PC1S2A2-FCU-FCU-003 | Шнур NIKOMAX волоконно-оптический, соединительный, одномодовый 9/125мкм, стандарта OS2, FC/UPC-FC/UPC, одинарный, PVC нг(B), 2мм, желтый, 3м | 100 | 75 | руб. | шт | 1 год | http://www.nikomax.ru/7/?show=326&item=328
NIKOMAX | КИТАЙ | EOL | NMF-PC1S2A2-LCU-LCU-001 | Шнур NIKOMAX волоконно-оптический, соединительный, одномодовый 9/125мкм, стандарта OS2, LC/UPC-LC/UPC, одинарный, PVC нг(B), 2мм, желтый, 1м | 100 | 75 | руб. | шт | 1 год | http://www.nikomax.ru/7/?show=326&item=328&media=1
NIKOMAX | КИТАЙ | EOL | NMF-PC1S2A2-LCU-LCU-002 | Шнур NIKOMAX волоконно-оптический, соединительный, одномодовый 9/125мкм, стандарта OS2, LC/UPC-LC/UPC, одинарный, PVC нг(B), 2мм, желтый, 2м | 100 | 75 | руб. | шт | 1 год | http://www.nikomax.ru/7/?show=326&item=328
NIKOMAX | КИТАЙ | EOL | NMF-PC1S2A2-LCU-LCU-003 | Шнур NIKOMAX волоконно-оптический, соединительный, одномодовый 9/125мкм, стандарта OS2, LC/UPC-LC/UPC, одинарный, PVC нг(B), 2мм, желтый, 3м | 100 | 75 | руб. | шт | 1 год | http://www.nikomax.ru/7/?show=326&item=328
NIKOMAX | КИТАЙ | EOL | NMF-PC1S2A2-LCU-LCU-010 | Шнур NIKOMAX волоконно-оптический, соединительный, одномодовый 9/125мкм, стандарта OS2, LC/UPC-LC/UPC, одинарный, PVC нг(B), 2мм, желтый, 10м | 100 | 75 | руб. | шт | 1 год
NIKOMAX | КИТАЙ | EOL | NMF-PC1S2A2-LCU-LCU-015 | Шнур NIKOMAX волоконно-оптический, соединительный, одномодовый 9/125мкм, стандарта OS2, LC/UPC-LC/UPC, одинарный, PVC нг(B), 2мм, желтый, 15м | 100 | 75 | руб. | шт | 1 год
NIKOMAX | КИТАЙ | EOL | NMF-PC1S2A2-LCU-LCU-020 | Шнур NIKOMAX волоконно-оптический, соединительный, одномодовый 9/125мкм, стандарта OS2, LC/UPC-LC/UPC, одинарный, PVC нг(B), 2мм, желтый, 20м | 100 | 75 | руб. | шт | 1 год
NIKOMAX | КИТАЙ | EOL | NMF-PC1S2A2-SCA-SCA-003 | Шнур NIKOMAX волоконно-оптический, соединительный, одномодовый 9/125мкм, стандарта OS2, SC/APC-SC/APC, одинарный, PVC нг(B), 2мм, желтый, 3м | 100 | 75 | руб. | шт | 1 год | http://www.nikomax.ru/7/?show=326&item=328
NIKOMAX | КИТАЙ | EOL | NMF-PC1S2A2-FCA-FCA-001 | Шнур NIKOMAX волоконно-оптический, соединительный, одномодовый 9/125мкм, стандарта OS2, FC/APC-FC/APC, одинарный, PVC нг(B), 2мм, желтый, 1м | 100 | 75 | руб. | шт | 1 год
NIKOMAX | КИТАЙ | EOL | NMF-PC1S2A2-FCA-FCA-003 | Шнур NIKOMAX волоконно-оптический, соединительный, одномодовый 9/125мкм, стандарта OS2, FC/APC-FC/APC, одинарный, PVC нг(B), 2мм, желтый, 3м | 100 | 75 | руб. | шт | 1 год
Шнуры SingleMode 9/125 (OS2) переходные, двойные
NIKOMAX | КИТАЙ | EOL | NMF-PC2S2A2-SCU-FCU-001 | Шнур NIKOMAX волоконно-оптический, переходной, одномодовый 9/125мкм, стандарта OS2, SC/UPC-FC/UPC, двойной, PVC нг(B), 2мм, желтый, 1м | 100 | 75 | руб. | шт | 1 год | http://www.nikomax.ru/7/?show=326&item=330&media=6
NIKOMAX | КИТАЙ | EOL | NMF-PC2S2C2-SCA-LCA-001 | Шнур NIKOMAX волоконно-оптический, переходной, одномодовый 9/125мкм, стандарта OS2, SC/APC-LC/APC, двойной, LSZH нг(A)-HFLTx, 2мм, желтый, 1м | 268 | 241 | руб. | шт | 1 год
NIKOMAX | КИТАЙ | EOL | NMF-PC2S2A2-SCU-FCU-002 | Шнур NIKOMAX волоконно-оптический, переходной, одномодовый 9/125мкм, стандарта OS2, SC/UPC-FC/UPC, двойной, PVC нг(B), 2мм, желтый, 2м | 100 | 75 | руб. | шт | 1 год | http://www.nikomax.ru/7/?show=326&item=330
NIKOMAX | КИТАЙ | EOL | NMF-PC2S2C2-SCA-LCA-002 | Шнур NIKOMAX волоконно-оптический, переходной, одномодовый 9/125мкм, стандарта OS2, SC/APC-LC/APC, двойной, LSZH нг(A)-HFLTx, 2мм, желтый, 2м | 279 | 251 | руб. | шт | 1 год
NIKOMAX | КИТАЙ | EOL | NMF-PC2S2A2-SCU-FCU-003 | Шнур NIKOMAX волоконно-оптический, переходной, одномодовый 9/125мкм, стандарта OS2, SC/UPC-FC/UPC, двойной, PVC нг(B), 2мм, желтый, 3м | 100 | 75 | руб. | шт | 1 год | http://www.nikomax.ru/7/?show=326&item=330
NIKOMAX | КИТАЙ | EOL | NMF-PC2S2C2-SCA-LCA-003 | Шнур NIKOMAX волоконно-оптический, переходной, одномодовый 9/125мкм, стандарта OS2, SC/APC-LC/APC, двойной, LSZH нг(A)-HFLTx, 2мм, желтый, 3м | 289 | 260 | руб. | шт | 1 год
NIKOMAX | КИТАЙ | EOL | NMF-PC2S2C2-SCA-LCA-005 | Шнур NIKOMAX волоконно-оптический, переходной, одномодовый 9/125мкм, стандарта OS2, SC/APC-LC/APC, двойной, LSZH нг(A)-HFLTx, 2мм, желтый, 5м | 312 | 281 | руб. | шт | 1 год
NIKOMAX | КИТАЙ | EOL | NMF-PC2S2A2-SCU-FCU-010 | Шнур NIKOMAX волоконно-оптический, переходной, одномодовый 9/125мкм, стандарта OS2, SC/UPC-FC/UPC, двойной, PVC нг(B), 2мм, желтый, 10м | 100 | 75 | руб. | шт | 1 год
NIKOMAX | КИТАЙ | EOL | NMF-PC2S2A2-SCU-LCU-003 | Шнур NIKOMAX волоконно-оптический, переходной, одномодовый 9/125мкм, стандарта OS2, SC/UPC-LC/UPC, двойной, PVC нг(B), 2мм, желтый, 3м | 100 | 75 | руб. | шт | 1 год | http://www.nikomax.ru/7/?show=326&item=330
NIKOMAX | КИТАЙ | EOL | NMF-PC2S2A2-SCU-LCU-005 | Шнур NIKOMAX волоконно-оптический, переходной, одномодовый 9/125мкм, стандарта OS2, SC/UPC-LC/UPC, двойной, PVC нг(B), 2мм, желтый, 5м | 100 | 75 | руб. | шт | 1 год | http://www.nikomax.ru/7/?show=326&item=330
NIKOMAX | КИТАЙ | EOL | NMF-PC2S2A2-SCA-SCU-001 | Шнур NIKOMAX волоконно-оптический, переходной, одномодовый 9/125мкм, стандарта OS2, SC/APC-SC/UPC, двойной, PVC нг(B), 2мм, желтый, 1м | 100 | 75 | руб. | шт | 1 год
NIKOMAX | КИТАЙ | EOL | NMF-PC2S2A2-SCA-SCU-002 | Шнур NIKOMAX волоконно-оптический, переходной, одномодовый 9/125мкм, стандарта OS2, SC/APC-SC/UPC, двойной, PVC нг(B), 2мм, желтый, 2м | 100 | 75 | руб. | шт | 1 год
NIKOMAX | КИТАЙ | EOL | NMF-PC2S2A2-SCA-SCU-003 | Шнур NIKOMAX волоконно-оптический, переходной, одномодовый 9/125мкм, стандарта OS2, SC/APC-SC/UPC, двойной, PVC нг(B), 2мм, желтый, 3м | 100 | 75 | руб. | шт | 1 год
NIKOMAX | КИТАЙ | EOL | NMF-PC2S2A2-FCU-LCU-001 | Шнур NIKOMAX волоконно-оптический, переходной, одномодовый 9/125мкм, стандарта OS2, FC/UPC-LC/UPC, двойной, PVC нг(B), 2мм, желтый, 1м | 100 | 75 | руб. | шт | 1 год | http://www.nikomax.ru/7/?show=326&item=330&media=5
NIKOMAX | КИТАЙ | EOL | NMF-PC2S2A2-FCU-LCU-003 | Шнур NIKOMAX волоконно-оптический, переходной, одномодовый 9/125мкм, стандарта OS2, FC/UPC-LC/UPC, двойной, PVC нг(B), 2мм, желтый, 3м | 100 | 75 | руб. | шт | 1 год | http://www.nikomax.ru/7/?show=326&item=330
NIKOMAX | КИТАЙ | EOL | NMF-PC2S2A2-FCU-LCU-005 | Шнур NIKOMAX волоконно-оптический, переходной, одномодовый 9/125мкм, стандарта OS2, FC/UPC-LC/UPC, двойной, PVC нг(B), 2мм, желтый, 5м | 100 | 75 | руб. | шт | 1 год | http://www.nikomax.ru/7/?show=326&item=330
NIKOMAX | КИТАЙ | EOL | NMF-PC2S2A2-SCA-LCA-002 | Шнур NIKOMAX волоконно-оптический, переходной, одномодовый 9/125мкм, стандарта OS2, SC/APC-LC/APC, двойной, PVC нг(B), 2мм, желтый, 2м | 100 | 75 | руб. | шт | 1 год | http://www.nikomax.ru/7/?show=326&item=330
NIKOMAX | КИТАЙ | EOL | NMF-PC2S2A2-SCA-LCA-003 | Шнур NIKOMAX волоконно-оптический, переходной, одномодовый 9/125мкм, стандарта OS2, SC/APC-LC/APC, двойной, PVC нг(B), 2мм, желтый, 3м | 100 | 75 | руб. | шт | 1 год | http://www.nikomax.ru/7/?show=326&item=330
NIKOMAX | КИТАЙ | EOL | NMF-PC2S2A2-SCA-LCA-005 | Шнур NIKOMAX волоконно-оптический, переходной, одномодовый 9/125мкм, стандарта OS2, SC/APC-LC/APC, двойной, PVC нг(B), 2мм, желтый, 5м | 100 | 75 | руб. | шт | 1 год
Шнуры SingleMode 9/125 (OS2) переходные, одинарные
NIKOMAX | КИТАЙ | EOL | NMF-PC1S2A2-SCU-FCU-002 | Шнур NIKOMAX волоконно-оптический, переходной, одномодовый 9/125мкм, стандарта OS2, SC/UPC-FC/UPC, одинарный, PVC нг(B), 2мм, желтый, 2м | 100 | 75 | руб. | шт | 1 год | http://www.nikomax.ru/7/?show=326&item=330
NIKOMAX | КИТАЙ | EOL | NMF-PC2S2A2-SCU-SCU-003 | Шнур NIKOMAX волоконно-оптический, соединительный, одномодовый 9/125мкм, стандарта OS2, SC/UPC-SC/UPC, двойной, PVC нг(B), 2мм, желтый, 3м | 100 | 75 | руб. | шт | 1 год | http://www.nikomax.ru/7/?show=326&item=328
NIKOMAX | КИТАЙ | EOL | NMF-PC1S2A2-SCU-FCU-003 | Шнур NIKOMAX волоконно-оптический, переходной, одномодовый 9/125мкм, стандарта OS2, SC/UPC-FC/UPC, одинарный, PVC нг(B), 2мм, желтый, 3м | 100 | 75 | руб. | шт | 1 год | http://www.nikomax.ru/7/?show=326&item=330
NIKOMAX | КИТАЙ | EOL | NMF-PC1S2A2-SCU-FCU-005 | Шнур NIKOMAX волоконно-оптический, переходной, одномодовый 9/125мкм, стандарта OS2, SC/UPC-FC/UPC, одинарный, PVC нг(B), 2мм, желтый, 5м | 100 | 75 | руб. | шт | 1 год
NIKOMAX | КИТАЙ | EOL | NMF-PC1S2A2-SCU-LCU-003 | Шнур NIKOMAX волоконно-оптический, переходной, одномодовый 9/125мкм, стандарта OS2, SC/UPC-LC/UPC, одинарный, PVC нг(B), 2мм, желтый, 3м | 100 | 75 | руб. | шт | 1 год | http://www.nikomax.ru/7/?show=326&item=330
NIKOMAX | КИТАЙ | EOL | NMF-PC1S2A2-SCU-LCU-005 | Шнур NIKOMAX волоконно-оптический, переходной, одномодовый 9/125мкм, стандарта OS2, SC/UPC-LC/UPC, одинарный, PVC нг(B), 2мм, желтый, 5м | 100 | 75 | руб. | шт | 1 год
NIKOMAX | КИТАЙ | EOL | NMF-PC1S2A2-SCU-STU-003 | Шнур NIKOMAX волоконно-оптический, переходной, одномодовый 9/125мкм, стандарта OS2, SC/UPC-ST/UPC, одинарный, PVC нг(B), 2мм, желтый, 3м | 100 | 75 | руб. | шт | 1 год | http://www.nikomax.ru/7/?show=326&item=330
NIKOMAX | КИТАЙ | EOL | NMF-PC1S2A2-SCA-SCU-002 | Шнур NIKOMAX волоконно-оптический, переходной, одномодовый 9/125мкм, стандарта OS2, SC/APC-SC/UPC, одинарный, PVC нг(B), 2мм, желтый, 2м | 100 | 75 | руб. | шт | 1 год | http://www.nikomax.ru/7/?show=326&item=330
NIKOMAX | КИТАЙ | EOL | NMF-PC1S2A2-SCA-SCU-003 | Шнур NIKOMAX волоконно-оптический, переходной, одномодовый 9/125мкм, стандарта OS2, SC/APC-SC/UPC, одинарный, PVC нг(B), 2мм, желтый, 3м | 100 | 75 | руб. | шт | 1 год | http://www.nikomax.ru/7/?show=326&item=330
NIKOMAX | КИТАЙ | EOL | NMF-PC1S2A2-FCU-LCU-001 | Шнур NIKOMAX волоконно-оптический, переходной, одномодовый 9/125мкм, стандарта OS2, FC/UPC-LC/UPC, одинарный, PVC нг(B), 2мм, желтый, 1м | 100 | 75 | руб. | шт | 1 год | http://www.nikomax.ru/7/?show=326&item=330
NIKOMAX | КИТАЙ | EOL | NMF-PC1S2A2-FCU-LCU-002 | Шнур NIKOMAX волоконно-оптический, переходной, одномодовый 9/125мкм, стандарта OS2, FC/UPC-LC/UPC, одинарный, PVC нг(B), 2мм, желтый, 2м | 100 | 75 | руб. | шт | 1 год | http://www.nikomax.ru/7/?show=326&item=330
NIKOMAX | КИТАЙ | EOL | NMF-PC1S2A2-FCU-LCU-003 | Шнур NIKOMAX волоконно-оптический, переходной, одномодовый 9/125мкм, стандарта OS2, FC/UPC-LC/UPC, одинарный, PVC нг(B), 2мм, желтый, 3м | 100 | 75 | руб. | шт | 1 год | http://www.nikomax.ru/7/?show=326&item=330
NIKOMAX | КИТАЙ | EOL | NMF-PC1S2A2-FCU-LCU-005 | Шнур NIKOMAX волоконно-оптический, переходной, одномодовый 9/125мкм, стандарта OS2, FC/UPC-LC/UPC, одинарный, PVC нг(B), 2мм, желтый, 5м | 100 | 75 | руб. | шт | 1 год
Шнуры MultiMode 50/125 (OM2) монтажные
NIKOMAX | КИТАЙ | EOL | NMF-PT1M2A0-SCU-XXX-001-2 | Шнур NIKOMAX волоконно-оптический, монтажный, многомодовый 50/125мкм, стандарта OM2, SC/UPC, PVC нг(B), 0.9мм, оранжевый, 1м, уп-ка 2шт. | 100 | 75 | руб. | упак | 1 год | http://www.nikomax.ru/7/?show=326&item=327&media=7
NIKOMAX | КИТАЙ | EOL | NMF-PT1M2A0-LCU-XXX-001-2 | Шнур NIKOMAX волоконно-оптический, монтажный, многомодовый 50/125мкм, стандарта OM2, LC/UPC, PVC нг(B), 0.9мм, оранжевый, 1м, уп-ка 2шт. | 100 | 75 | руб. | упак | 1 год | http://www.nikomax.ru/7/?show=326&item=327&media=6
Шнуры MultiMode 50/125 (OM2) соединительные, двойные
NIKOMAX | КИТАЙ | EOL | NMF-PC2M2C2-SCU-SCU-005 | Шнур NIKOMAX волоконно-оптический, соединительный, многомодовый 50/125мкм, стандарта ОМ2, SC/UPC-SC/UPC, двойной, LSZH нг(A)-HFLTx, 2мм, оранжевый, 5м | 350 | 315 | руб. | шт | 1 год | http://www.nikomax.ru/catalog/product/NMF-PC2M2C2-SCU-SCU-xxx/?section=categories&section=opticalPatchCords
NIKOMAX | КИТАЙ | EOL | NMF-PC2M2A2-SCU-SCU-002 | Шнур NIKOMAX волоконно-оптический, соединительный, многомодовый 50/125мкм, стандарта ОМ2, SC/UPC-SC/UPC, двойной, PVC нг(B), 2мм, оранжевый, 2м | 100 | 75 | руб. | шт | 1 год | http://www.nikomax.ru/7/?show=326&item=329
NIKOMAX | КИТАЙ | EOL | NMF-PC2M2A2-SCU-SCU-003 | Шнур NIKOMAX волоконно-оптический, соединительный, многомодовый 50/125мкм, стандарта ОМ2, SC/UPC-SC/UPC, двойной, PVC нг(B), 2мм, оранжевый, 3м | 100 | 75 | руб. | шт | 1 год | http://www.nikomax.ru/7/?show=326&item=329
NIKOMAX | КИТАЙ | EOL | NMF-PC2M2A2-SCU-SCU-005 | Шнур NIKOMAX волоконно-оптический, соединительный, многомодовый 50/125мкм, стандарта ОМ2, SC/UPC-SC/UPC, двойной, PVC нг(B), 2мм, оранжевый, 5м | 100 | 75 | руб. | шт | 1 год
NIKOMAX | КИТАЙ | EOL | NMF-PC2M2A2-LCU-LCU-001 | Шнур NIKOMAX волоконно-оптический, соединительный, многомодовый 50/125мкм, стандарта ОМ2, LC/UPC-LC/UPC, двойной, PVC нг(B), 2мм, оранжевый, 1м | 100 | 75 | руб. | шт | 1 год | http://www.nikomax.ru/7/?show=326&item=329
NIKOMAX | КИТАЙ | EOL | NMF-PC2M2A2-LCU-LCU-002 | Шнур NIKOMAX волоконно-оптический, соединительный, многомодовый 50/125мкм, стандарта ОМ2, LC/UPC-LC/UPC, двойной, PVC нг(B), 2мм, оранжевый, 2м | 100 | 75 | руб. | шт | 1 год | http://www.nikomax.ru/7/?show=326&from=329&item=328
NIKOMAX | КИТАЙ | EOL | NMF-PC2M2A2-LCU-LCU-003 | Шнур NIKOMAX волоконно-оптический, соединительный, многомодовый 50/125мкм, стандарта ОМ2, LC/UPC-LC/UPC, двойной, PVC нг(B), 2мм, оранжевый, 3м | 100 | 75 | руб. | шт | 1 год | http://www.nikomax.ru/7/?show=326&item=329
NIKOMAX | КИТАЙ | EOL | NMF-PC2M2A2-LCU-LCU-005 | Шнур NIKOMAX волоконно-оптический, соединительный, многомодовый 50/125мкм, стандарта ОМ2, LC/UPC-LC/UPC, двойной, PVC нг(B), 2мм, оранжевый, 5м | 100 | 75 | руб. | шт | 1 год | http://www.nikomax.ru/7/?show=326&item=329
NIKOMAX | КИТАЙ | PHO | NMF-PC2M2A2-LCU-LCU-015 | Шнур NIKOMAX волоконно-оптический, соединительный, многомодовый 50/125мкм, стандарта ОМ2, LC/UPC-LC/UPC, двойной, PVC нг(B), 2мм, оранжевый, 15м | 100 | 75 | руб. | шт
Шнуры MultiMode 50/125 (OM2) переходные, двойные
NIKOMAX | КИТАЙ | EOL | NMF-PC2M2A2-SCU-LCU-002 | Шнур NIKOMAX волоконно-оптический, переходной, многомодовый 50/125мкм, стандарта ОМ2, SC/UPC-LC/UPC, двойной, PVC нг(B), 2мм, оранжевый, 2м | 100 | 75 | руб. | шт | 1 год | http://www.nikomax.ru/7/?show=326&item=331
NIKOMAX | КИТАЙ | EOL | NMF-PC2M2A2-SCU-LCU-003 | Шнур NIKOMAX волоконно-оптический, переходной, многомодовый 50/125мкм, стандарта ОМ2, SC/UPC-LC/UPC, двойной, PVC нг(B), 2мм, оранжевый, 3м | 100 | 75 | руб. | шт | 1 год | http://www.nikomax.ru/7/?show=326&item=331
Кабельная арматура
Анкерные зажимы натяжные
NIKOMAX | РОССИЯ | EOL | NMF-AF-AC06-2-209 | Зажим анкерный, Диаметр троса 6мм, Рабочая нагрузка от 0,6 до 2,2 кН, ультрафиолетостойкий полимер, сплав алюминия и сплав цинка, длина петли 209мм | 256 | 127 | руб. | шт | 1 год
NIKOMAX | РОССИЯ | EOL | NMF-AF-AC07-2-210 | Зажим анкерный, Диаметр троса 7мм, Рабочая нагрузка от 0,6 до 2,2 кН, Сплав алюминия, ультрафиолетостойкий полимер, сплав цинка, длина петли 210мм | 331 | 172 | руб. | шт | 1 год
Анкерные зажимы поддерживающие
NIKOMAX | РОССИЯ | EOL | NMF-AF-CS-6-9-2 | Зажим поддерживающий, диаметр проводника от 6 до 9 мм, устойчивость к растяжению 2 кН | 49 | 30 | руб. | шт | 1 год
Узлы крепления, кронштейны
NIKOMAX | РОССИЯ | EOL | NMF-AF-MC-05-2 | Узел крепления поддерживающий, максимальная рабочая нагрузка: горизонтальная 0,5 кН, вертикальная 2 кН | 179 | 122 | руб. | шт | 1 год
NIKOMAX | РОССИЯ | EOL | NMF-AF-MTT-10SV | Узел крепления натяжной, максимальная рабочая горизонтальная нагрузка 10 кН, сварной, вертикальное исполнение | 115 | 87 | руб. | шт | 1 год
Муфты ВОЛС
NIKOMAX | РОССИЯ | EOL | EC-MM6006 | Муфта оптическая тупиковая серии EС-MM6006 | 2707 | 1106 | руб. | шт | 1 год
NIKOMAX | РОССИЯ | EOL | NMF-CPL-8048 | Муфта оптическая тупиковая серии NMF-C-8048, термофит | 2707 | 1393 | руб. | шт | 1 год
Заказные товары
Оптические решения
Укомплектованные кроссы Premium
Укомплектованные кроссы 19" Premium, SingleMode 9/125 (OS2), порты SC
NIKOMAX | РОССИЯ | ORD | NMF-RP04SCUS2-TS-P-1U-BK | Оптический кросс NIKOMAX 19", 1U, укомплектованный на 4 порта SC/UPC (4 одинарных SC/UPC адаптера), SM 9/125 OS2, выдвижной, с полкой, черный, в комплекте: адаптеры, монтажные шнуры 1м, сплайс-кассета с крышкой, гильзы, заглушки | 4400 | 3960 | руб. | шт | 1 год
NIKOMAX | РОССИЯ | ORD | NMF-RP08SCUS2-TS-P-1U-BK | Оптический кросс NIKOMAX 19", 1U, укомплектованный на 8 портов SC/UPC (8 одинарных SC/UPC адаптеров) SM 9/125 OS2, выдвижной, с полкой, черный, в комплекте: адаптеры, монтажные шнуры 1м, сплайс-кассета с крышкой, гильзы, заглушки | 4691 | 4222 | руб. | шт
NIKOMAX | РОССИЯ | ORD | NMF-RP12SCUS2-TS-P-1U-BK | Оптический кросс NIKOMAX 19", 1U, укомплектованный на 12 портов SC/UPC (12 одинарных SC/UPC адаптеров), SM 9/125 OS2, выдвижной, с полкой, черный, в комплекте: адаптеры, монтажные шнуры 1м, сплайс-кассета с крышкой, гильзы, заглушки | 4982 | 4484 | руб. | шт | 1 год
NIKOMAX | РОССИЯ | ORD | NMF-RP16SCUS2-TS-P-1U-BK | Оптический кросс NIKOMAX 19", 1U, укомплектованный на 16 портов SC/UPC (16 одинарных SC/UPC адаптеров), SM 9/125 OS2, выдвижной, с полкой, черный, в комплекте: адаптеры, монтажные шнуры 1м, сплайс-кассета с крышкой, гильзы, заглушки | 5275 | 4747 | руб. | шт | 1 год
NIKOMAX | РОССИЯ | ORD | NMF-RP24SCUS2-TS-P-1U-BK | Оптический кросс NIKOMAX 19", 1U, укомплектованный на 24 порта SC/UPC (24 одинарных SC/UPC адаптера), SM 9/125 OS2, выдвижной, с полкой, черный, в комплекте: адаптеры, монтажные шнуры 1м, сплайс-кассета с крышкой, гильзы | 5855 | 5270 | руб. | шт | 1 год
Укомплектованные кроссы 19" Premium, SingleMode 9/125 (OS2), порты LC
NIKOMAX | РОССИЯ | ORD | NMF-RP04LCUS2-TS-P-1U-BK | Оптический кросс NIKOMAX 19", 1U, укомплектованный на 4 порта LC/UPC (2 двойных LC/UPC адаптера), SM 9/125 OS2, выдвижной, с полкой, черный, в комплекте: адаптеры, монтажные шнуры 1м, сплайс-кассета с крышкой, гильзы, заглушки | 4480 | 4032 | руб. | шт | 1 год
NIKOMAX | РОССИЯ | ORD | NMF-RP08LCUS2-TS-P-1U-BK | Оптический кросс NIKOMAX 19", 1U, укомплектованный на 8 портов LC/UPC (4 двойных LC/UPC адаптера), SM 9/125 OS2, выдвижной, с полкой, черный, в комплекте: адаптеры, монтажные шнуры 1м, сплайс-кассета с крышкой, гильзы, заглушки | 4851 | 4366 | руб. | шт
NIKOMAX | РОССИЯ | ORD | NMF-RP12LCUS2-TS-P-1U-BK | Оптический кросс NIKOMAX 19", 1U, укомплектованный на 12 портов LC/UPC (6 двойных LC/UPC адаптеров), SM 9/125 OS2, выдвижной, с полкой, черный, в комплекте: адаптеры, монтажные шнуры 1м, сплайс-кассета с крышкой, гильзы, заглушки | 5223 | 4700 | руб. | шт | 1 год
NIKOMAX | РОССИЯ | ORD | NMF-RP16LCUS2-TS-P-1U-BK | Оптический кросс NIKOMAX 19", 1U, укомплектованный на 16 портов LC/UPC (8 двойных LC/UPC адаптеров), SM 9/125 OS2, выдвижной, с полкой, черный, в комплекте: адаптеры, монтажные шнуры 1м, сплайс-кассета с крышкой, гильзы, заглушки | 5595 | 5035 | руб. | шт
NIKOMAX | РОССИЯ | ORD | NMF-RP24LCUS2-TS-P-1U-BK | Оптический кросс NIKOMAX 19", 1U, укомплектованный на 24 порта LC/UPC (12 двойных LC/UPC адаптеров), SM 9/125 OS2, выдвижной, с полкой, черный, в комплекте: адаптеры, монтажные шнуры 1м, сплайс-кассета с крышкой, гильзы, заглушки | 6341 | 5707 | руб. | шт | 1 год
NIKOMAX | РОССИЯ | ORD | NMF-RP48LCUS2-TS-P-1U-BK | Оптический кросс NIKOMAX 19", 1U, укомплектованный на 48 портов LC/UPC (24 двойных LC/UPC адаптеров), SM 9/125 OS2, выдвижной, с полкой, черный, в комплекте: адаптеры, монтажные шнуры 1м, сплайс-кассета с крышкой, гильзы | 7189 | 6470 | руб. | шт
Укомплектованные кроссы 19" Premium, SingleMode 9/125 (OS2), порты FC
NIKOMAX | РОССИЯ | ORD | NMF-RP04FCUS2-TS-P-1U-BK | Оптический кросс NIKOMAX 19", 1U, укомплектованный на 4 порта FC/UPC (4 одинарных FC/UPC адаптера), SM 9/125 OS2, выдвижной, с полкой, черный, в комплекте: адаптеры, монтажные шнуры 1м, сплайс-кассета с крышкой, гильзы, заглушки | 4452 | 4007 | руб. | шт | 1 год
NIKOMAX | РОССИЯ | ORD | NMF-RP08FCUS2-TS-P-1U-BK | Оптический кросс NIKOMAX 19", 1U, укомплектованный на 8 портов FC/UPC (8 одинарных FC/UPC адаптеров), SM 9/125 OS2, выдвижной, с полкой, черный, в комплекте: адаптеры, монтажные шнуры 1м, сплайс-кассета с крышкой, гильзы, заглушки | 4797 | 4317 | руб. | шт | 1 год
NIKOMAX | РОССИЯ | ORD | NMF-RP12FCUS2-TS-P-1U-BK | Оптический кросс NIKOMAX 19", 1U, укомплектованный на 12 портов FC/UPC (12 одинарных FC/UPC адаптеров), SM 9/125 OS2, выдвижной, с полкой, черный, в комплекте: адаптеры, монтажные шнуры 1м, сплайс-кассета с крышкой, гильзы, заглушки | 5138 | 4624 | руб. | шт | 1 год
NIKOMAX | РОССИЯ | ORD | NMF-RP16FCUS2-TS-P-1U-BK | Оптический кросс NIKOMAX 19", 1U, укомплектованный на 16 портов FC/UPC (16 одинарных FC/UPC адаптеров), SM 9/125 OS2, выдвижной, с полкой, черный, в комплекте: адаптеры, монтажные шнуры 1м, сплайс-кассета с крышкой, гильзы, заглушки | 5482 | 4933 | руб. | шт | 1 год
NIKOMAX | РОССИЯ | ORD | NMF-RP24FCUS2-TS-P-1U-BK | Оптический кросс NIKOMAX 19", 1U, укомплектованный на 24 порта FC/UPC (24 одинарных FC/UPC адаптера), SM 9/125 OS2, выдвижной, с полкой, черный, в комплекте: адаптеры, монтажные шнуры 1м, сплайс-кассета с крышкой, гильзы | 6170 | 5553 | руб. | шт | 1 год
Укомплектованные кроссы 19" Premium, SingleMode 9/125 (OS2), порты ST
NIKOMAX | РОССИЯ | ORD | NMF-RP04STUS2-TS-P-1U-BK | Оптический кросс NIKOMAX 19", 1U, укомплектованный на 4 порта ST/UPC (4 одинарных ST/UPC адаптера), SM 9/125 OS2, выдвижной, с полкой, черный, в комплекте: адаптеры, монтажные шнуры 1м, сплайс-кассета с крышкой, гильзы, заглушки | 4455 | 4010 | руб. | шт | 1 год
NIKOMAX | РОССИЯ | ORD | NMF-RP08STUS2-TS-P-1U-BK | Оптический кросс NIKOMAX 19", 1U, укомплектованный на 8 портов ST/UPC (8 одинарных ST/UPC адаптеров), SM 9/125 OS2, выдвижной, с полкой, черный, в комплекте: адаптеры, монтажные шнуры 1м, сплайс-кассета с крышкой, гильзы, заглушки | 4804 | 4324 | руб. | шт | 1 год
NIKOMAX | РОССИЯ | ORD | NMF-RP12STUS2-TS-P-1U-BK | Оптический кросс NIKOMAX 19", 1U, укомплектованный на 12 портов ST/UPC (12 одинарных ST/UPC адаптеров), SM 9/125 OS2, выдвижной, с полкой, черный, в комплекте: адаптеры, монтажные шнуры 1м, сплайс-кассета с крышкой, гильзы, заглушки | 5153 | 4637 | руб. | шт | 1 год
NIKOMAX | РОССИЯ | ORD | NMF-RP16STUS2-TS-P-1U-BK | Оптический кросс NIKOMAX 19", 1U, укомплектованный на 16 портов ST/UPC (16 одинарных ST/UPC адаптеров), SM 9/125 OS2, выдвижной, с полкой, черный, в комплекте: адаптеры, монтажные шнуры 1м, сплайс-кассета с крышкой, гильзы, заглушки | 5499 | 4950 | руб. | шт | 1 год
NIKOMAX | РОССИЯ | ORD | NMF-RP24STUS2-TS-P-1U-BK | Оптический кросс NIKOMAX 19", 1U, укомплектованный на 24 порта ST/UPC (24 одинарных ST/UPC адаптера), SM 9/125 OS2, выдвижной, с полкой, черный, в комплекте: адаптеры, монтажные шнуры 1м, сплайс-кассета с крышкой, гильзы | 6195 | 5576 | руб. | шт | 1 год
Укомплектованные кроссы 19" Premium, MultiMode 50/125 (OM2), порты SC
NIKOMAX | РОССИЯ | ORD | NMF-RP04SCUM2-TS-P-1U-BK | Оптический кросс NIKOMAX 19", 1U, укомплектованный на 4 порта SC/UPC (4 одинарных SC/UPC адаптера), MM 50/125 OM2, выдвижной, с полкой, черный, в комплекте: адаптеры, монтажные шнуры 1м, сплайс-кассета с крышкой, гильзы, заглушки | 4439 | 3995 | руб. | шт | 1 год
NIKOMAX | РОССИЯ | ORD | NMF-RP08SCUM2-TS-P-1U-BK | Оптический кросс NIKOMAX 19", 1U, укомплектованный на 8 портов SC/UPC (8 одинарных SC/UPC адаптеров), MM 50/125 OM2, выдвижной, с полкой, черный, в комплекте: адаптеры, монтажные шнуры 1м, сплайс-кассета с крышкой, гильзы, заглушки | 4768 | 4291 | руб. | шт | 1 год
NIKOMAX | РОССИЯ | ORD | NMF-RP12SCUM2-TS-P-1U-BK | Оптический кросс NIKOMAX 19", 1U, укомплектованный на 12 портов SC/UPC (12 одинарных SC/UPC адаптеров), MM 50/125 OM2, выдвижной, с полкой, черный, в комплекте: адаптеры, монтажные шнуры 1м, сплайс-кассета с крышкой, гильзы, заглушки | 5101 | 4590 | руб. | шт | 1 год
NIKOMAX | РОССИЯ | ORD | NMF-RP16SCUM2-TS-P-1U-BK | Оптический кросс NIKOMAX 19", 1U, укомплектованный на 16 портов SC/UPC (16 одинарных SC/UPC адаптеров), MM 50/125 OM2, выдвижной, с полкой, черный, в комплекте: адаптеры, монтажные шнуры 1м, сплайс-кассета с крышкой, гильзы, заглушки | 5431 | 4888 | руб. | шт | 1 год
NIKOMAX | РОССИЯ | ORD | NMF-RP24SCUM2-TS-P-1U-BK | Оптический кросс NIKOMAX 19", 1U, укомплектованный на 24 порта SC/UPC (24 одинарных SC/UPC адаптера), MM 50/125 OM2, выдвижной, с полкой, черный, в комплекте: адаптеры, монтажные шнуры 1м, сплайс-кассета с крышкой, гильзы | 6091 | 5482 | руб. | шт | 1 год
Укомплектованные кроссы 19" Premium, MultiMode 50/125 (OM2), порты LC
NIKOMAX | РОССИЯ | ORD | NMF-RP04LCUM2-TS-P-1U-BK | Оптический кросс NIKOMAX 19", 1U, укомплектованный на 4 порта LC/UPC (2 двойных LC/UPC адаптера), MM 50/125 OM2, выдвижной, с полкой, черный, в комплекте: адаптеры, монтажные шнуры 1м, сплайс-кассета с крышкой, гильзы, заглушки | 4515 | 4063 | руб. | шт | 1 год
NIKOMAX | РОССИЯ | ORD | NMF-RP08LCUM2-TS-P-1U-BK | Оптический кросс NIKOMAX 19", 1U, укомплектованный на 8 портов LC/UPC (4 двойных LC/UPC адаптера), MM 50/125 OM2, выдвижной, с полкой, черный, в комплекте: адаптеры, монтажные шнуры 1м, сплайс-кассета с крышкой, гильзы, заглушки | 4921 | 4429 | руб. | шт | 1 год
NIKOMAX | РОССИЯ | ORD | NMF-RP12LCUM2-TS-P-1U-BK | Оптический кросс NIKOMAX 19", 1U, укомплектованный на 12 портов LC/UPC (6 двойных LC/UPC адаптеров), MM 50/125 OM2, выдвижной, с полкой, черный, в комплекте: адаптеры, монтажные шнуры 1м, сплайс-кассета с крышкой, гильзы, заглушки | 5329 | 4796 | руб. | шт | 1 год
NIKOMAX | РОССИЯ | ORD | NMF-RP16LCUM2-TS-P-1U-BK | Оптический кросс NIKOMAX 19", 1U, укомплектованный на 16 портов LC/UPC (8 двойных LC/UPC адаптеров), MM 50/125 OM2, выдвижной, с полкой, черный, в комплекте: адаптеры, монтажные шнуры 1м, сплайс-кассета с крышкой, гильзы, заглушки | 5735 | 5161 | руб. | шт | 1 год
NIKOMAX | РОССИЯ | ORD | NMF-RP24LCUM2-TS-P-1U-BK | Оптический кросс NIKOMAX 19", 1U, укомплектованный на 24 порта LC/UPC (12 двойных LC/UPC адаптеров), MM 50/125 OM2, выдвижной, с полкой, черный, в комплекте: адаптеры, монтажные шнуры 1м, сплайс-кассета с крышкой, гильзы, заглушки | 6547 | 5893 | руб. | шт | 1 год
NIKOMAX | РОССИЯ | ORD | NMF-RP48LCUM2-TS-P-1U-BK | Оптический кросс NIKOMAX 19", 1U, укомплектованный на 48 портов LC/UPC (24 двойных LC/UPC адаптера), MM 50/125 OM2, выдвижной, с полкой, черный, в комплекте: адаптеры, монтажные шнуры 1м, сплайс-кассета с крышкой, гильзы | 8988 | 8089 | руб. | шт | 1 год
Укомплектованные кроссы 19" Premium, MultiMode 50/125 (OM2), порты FC
NIKOMAX | РОССИЯ | ORD | NMF-RP04FCUM2-TS-P-1U-BK | Оптический кросс NIKOMAX 19", 1U, укомплектованный на 4 порта FC/UPC (4 одинарных FC/UPC адаптера), MM 50/125 OM2, выдвижной, с полкой, черный, в комплекте: адаптеры, монтажные шнуры 1м, сплайс-кассета с крышкой, гильзы, заглушки | 4657 | 4191 | руб. | шт | 1 год
NIKOMAX | РОССИЯ | ORD | NMF-RP08FCUM2-TS-P-1U-BK | Оптический кросс NIKOMAX 19", 1U, укомплектованный на 8 портов FC/UPC (8 одинарных FC/UPC адаптеров), MM 50/125 OM2, выдвижной, с полкой, черный, в комплекте: адаптеры, монтажные шнуры 1м, сплайс-кассета с крышкой, гильзы, заглушки | 5203 | 4683 | руб. | шт | 1 год
NIKOMAX | РОССИЯ | ORD | NMF-RP12FCUM2-TS-P-1U-BK | Оптический кросс NIKOMAX 19", 1U, укомплектованный на 12 портов FC/UPC (12 одинарных FC/UPC адаптеров), MM 50/125 OM2, выдвижной, с полкой, черный, в комплекте: адаптеры, монтажные шнуры 1м, сплайс-кассета с крышкой, гильзы, заглушки | 5753 | 5178 | руб. | шт | 1 год
NIKOMAX | РОССИЯ | ORD | NMF-RP16FCUM2-TS-P-1U-BK | Оптический кросс NIKOMAX 19", 1U, укомплектованный на 16 портов FC/UPC (16 одинарных FC/UPC адаптеров), MM 50/125 OM2, выдвижной, с полкой, черный, в комплекте: адаптеры, монтажные шнуры 1м, сплайс-кассета с крышкой, гильзы, заглушки | 6301 | 5671 | руб. | шт | 1 год
NIKOMAX | РОССИЯ | ORD | NMF-RP24FCUM2-TS-P-1U-BK | Оптический кросс NIKOMAX 19", 1U, укомплектованный на 24 порта FC/UPC (24 одинарных FC/UPC адаптера), MM 50/125 OM2, выдвижной, с полкой, черный, в комплекте: адаптеры, монтажные шнуры 1м, сплайс-кассета с крышкой, гильзы | 7396 | 6656 | руб. | шт | 1 год
Укомплектованные кроссы 19" Premium, MultiMode 50/125 (OM2), порты ST
NIKOMAX | РОССИЯ | ORD | NMF-RP04STUM2-TS-P-1U-BK | Оптический кросс NIKOMAX 19", 1U, укомплектованный на 4 порта ST/UPC (4 одинарных ST/UPC адаптера), MM 50/125 OM2, выдвижной, с полкой, черный, в комплекте: адаптеры, монтажные шнуры 1м, сплайс-кассета с крышкой, гильзы, заглушки | 4869 | 4382 | руб. | шт | 1 год
NIKOMAX | РОССИЯ | ORD | NMF-RP08STUM2-TS-P-1U-BK | Оптический кросс NIKOMAX 19", 1U, укомплектованный на 8 портов ST/UPC (8 одинарных ST/UPC адаптеров), MM 50/125 OM2, выдвижной, с полкой, черный, в комплекте: адаптеры, монтажные шнуры 1м, сплайс-кассета с крышкой, гильзы, заглушки | 5631 | 5068 | руб. | шт | 1 год
NIKOMAX | РОССИЯ | ORD | NMF-RP12STUM2-TS-P-1U-BK | Оптический кросс NIKOMAX 19", 1U, укомплектованный на 12 портов ST/UPC (12 одинарных ST/UPC адаптеров), MM 50/125 OM2, выдвижной, с полкой, черный, в комплекте: адаптеры, монтажные шнуры 1м, сплайс-кассета с крышкой, гильзы, заглушки | 6391 | 5752 | руб. | шт | 1 год
NIKOMAX | РОССИЯ | ORD | NMF-RP16STUM2-TS-P-1U-BK | Оптический кросс NIKOMAX 19", 1U, укомплектованный на 16 портов ST/UPC (16 одинарных ST/UPC адаптеров), MM 50/125 OM2, выдвижной, с полкой, черный, в комплекте: адаптеры, монтажные шнуры 1м, сплайс-кассета с крышкой, гильзы, заглушки | 7153 | 6438 | руб. | шт | 1 год
NIKOMAX | РОССИЯ | ORD | NMF-RP24STUM2-TS-P-1U-BK | Оптический кросс NIKOMAX 19", 1U, укомплектованный на 24 порта ST/UPC (24 одинарных ST/UPC адаптера), MM 50/125 OM2, выдвижной, с полкой, черный, в комплекте: адаптеры, монтажные шнуры 1м, сплайс-кассета с крышкой, гильзы | 8675 | 7808 | руб. | шт | 1 год
Укомплектованные кроссы 19" Premium, MultiMode 50/125 (OM3), порты SC
NIKOMAX | РОССИЯ | ORD | NMF-RP04SCUM3-TS-P-1U-BK | Оптический кросс NIKOMAX 19", 1U, укомплектованный на 4 порта SC/UPC (4 одинарных SC/UPC адаптера), MM 50/125 OM3, выдвижной, с полкой, черный, в комплекте: адаптеры, монтажные шнуры 1м, сплайс-кассета с крышкой, гильзы, заглушки | 4443 | 3998 | руб. | шт | 1 год
NIKOMAX | РОССИЯ | ORD | NMF-RP08SCUM3-TS-P-1U-BK | Оптический кросс NIKOMAX 19", 1U, укомплектованный на 8 портов SC/UPC (8 одинарных SC/UPC адаптеров), MM 50/125 OM3, выдвижной, с полкой, черный, в комплекте: адаптеры, монтажные шнуры 1м, сплайс-кассета с крышкой, гильзы, заглушки | 4779 | 4301 | руб. | шт | 1 год
NIKOMAX | РОССИЯ | ORD | NMF-RP12SCUM3-TS-P-1U-BK | Оптический кросс NIKOMAX 19", 1U, укомплектованный на 12 портов SC/UPC (12 одинарных SC/UPC адаптеров), MM 50/125 OM3, выдвижной, с полкой, черный, в комплекте: адаптеры, монтажные шнуры 1м, сплайс-кассета с крышкой, гильзы, заглушки | 5113 | 4602 | руб. | шт | 1 год
NIKOMAX | РОССИЯ | ORD | NMF-RP16SCUM3-TS-P-1U-BK | Оптический кросс NIKOMAX 19", 1U, укомплектованный на 16 портов SC/UPC (16 одинарных SC/UPC адаптеров), MM 50/125 OM3, выдвижной, с полкой, черный, в комплекте: адаптеры, монтажные шнуры 1м, сплайс-кассета с крышкой, гильзы, заглушки | 5449 | 4904 | руб. | шт | 1 год
NIKOMAX | РОССИЯ | ORD | NMF-RP24SCUM3-TS-P-1U-BK | Оптический кросс NIKOMAX 19", 1U, укомплектованный на 24 порта SC/UPC (24 одинарных SC/UPC адаптера), MM 50/125 OM3, выдвижной, с полкой, черный, в комплекте: адаптеры, монтажные шнуры 1м, сплайс-кассета с крышкой, гильзы | 6116 | 5504 | руб. | шт | 1 год
Укомплектованные кроссы 19" Premium, MultiMode 50/125 (OM3), порты LC
NIKOMAX | РОССИЯ | ORD | NMF-RP04LCUM3-TS-P-1U-BK | Оптический кросс NIKOMAX 19", 1U, укомплектованный на 4 порта LC/UPC (2 двойных LC/UPC адаптера), MM 50/125 OM3, выдвижной, с полкой, черный, в комплекте: адаптеры, монтажные шнуры 1м, сплайс-кассета с крышкой, гильзы, заглушки | 4524 | 4071 | руб. | шт | 1 год
NIKOMAX | РОССИЯ | ORD | NMF-RP08LCUM3-TS-P-1U-BK | Оптический кросс NIKOMAX 19", 1U, укомплектованный на 8 портов LC/UPC (4 двойных LC/UPC адаптера), MM 50/125 OM3, выдвижной, с полкой, черный, в комплекте: адаптеры, монтажные шнуры 1м, сплайс-кассета с крышкой, гильзы, заглушки | 4939 | 4445 | руб. | шт | 1 год
NIKOMAX | РОССИЯ | ORD | NMF-RP12LCUM3-TS-P-1U-BK | Оптический кросс NIKOMAX 19", 1U, укомплектованный на 12 портов LC/UPC (6 двойных LC/UPC адаптеров), MM 50/125 OM3, выдвижной, с полкой, черный, в комплекте: адаптеры, монтажные шнуры 1м, сплайс-кассета с крышкой, гильзы, заглушки | 5354 | 4819 | руб. | шт | 1 год
NIKOMAX | РОССИЯ | ORD | NMF-RP16LCUM3-TS-P-1U-BK | Оптический кросс NIKOMAX 19", 1U, укомплектованный на 16 портов LC/UPC (8 двойных LC/UPC адаптеров), MM 50/125 OM3, выдвижной, с полкой, черный, в комплекте: адаптеры, монтажные шнуры 1м, сплайс-кассета с крышкой, гильзы, заглушки | 5769 | 5192 | руб. | шт | 1 год
NIKOMAX | РОССИЯ | ORD | NMF-RP24LCUM3-TS-P-1U-BK | Оптический кросс NIKOMAX 19", 1U, укомплектованный на 24 порта LC/UPC (12 двойных LC/UPC адаптеров), MM 50/125 OM3, выдвижной, с полкой, черный, в комплекте: адаптеры, монтажные шнуры 1м, сплайс-кассета с крышкой, гильзы, заглушки | 6601 | 5941 | руб. | шт | 1 год
NIKOMAX | РОССИЯ | ORD | NMF-RP48LCUM3-TS-P-1U-BK | Оптический кросс NIKOMAX 19", 1U, укомплектованный на 48 портов LC/UPC (24 двойных LC/UPC адаптера), MM 50/125 OM3, выдвижной, с полкой, черный, в комплекте: адаптеры, монтажные шнуры 1м, сплайс-кассета с крышкой, гильзы | 9092 | 8183 | руб. | шт | 1 год
Укомплектованные кроссы 19" Premium, MultiMode 50/125 (OM4), порты SC
NIKOMAX | РОССИЯ | ORD | NMF-RP04SCUM4-TS-P-1U-BK | Оптический кросс NIKOMAX 19", 1U, укомплектованный на 4 порта SC/UPC (4 одинарных SC/UPC адаптера), MM 50/125 OM4, выдвижной, с полкой, черный, в комплекте: адаптеры, монтажные шнуры 1м, сплайс-кассета с крышкой, гильзы, заглушки | 4452 | 4007 | руб. | шт | 1 год
NIKOMAX | РОССИЯ | ORD | NMF-RP08SCUM4-TS-P-1U-BK | Оптический кросс NIKOMAX 19", 1U, укомплектованный на 8 портов SC/UPC (8 одинарных SC/UPC адаптеров), MM 50/125 OM4, выдвижной, с полкой, черный, в комплекте: адаптеры, монтажные шнуры 1м, сплайс-кассета с крышкой, гильзы, заглушки | 4797 | 4317 | руб. | шт
NIKOMAX | РОССИЯ | ORD | NMF-RP12SCUM4-TS-P-1U-BK | Оптический кросс NIKOMAX 19", 1U, укомплектованный на 12 портов SC/UPC (12 одинарных SC/UPC адаптеров), MM 50/125 OM4, выдвижной, с полкой, черный, в комплекте: адаптеры, монтажные шнуры 1м, сплайс-кассета с крышкой, гильзы, заглушки | 5138 | 4624 | руб. | шт
NIKOMAX | РОССИЯ | ORD | NMF-RP16SCUM4-TS-P-1U-BK | Оптический кросс NIKOMAX 19", 1U, укомплектованный на 16 портов SC/UPC (16 одинарных SC/UPC адаптеров), MM 50/125 OM4, выдвижной, с полкой, черный, в комплекте: адаптеры, монтажные шнуры 1м, сплайс-кассета с крышкой, гильзы, заглушки | 5482 | 4933 | руб. | шт | 1 год
NIKOMAX | РОССИЯ | ORD | NMF-RP24SCUM4-TS-P-1U-BK | Оптический кросс NIKOMAX 19", 1U, укомплектованный на 24 порта SC/UPC (24 одинарных SC/UPC адаптеров), MM 50/125 OM4, выдвижной, с полкой, черный, в комплекте: адаптеры, монтажные шнуры 1м, сплайс-кассета с крышкой, гильзы | 6170 | 5553 | руб. | шт
Укомплектованные кроссы 19" Premium, MultiMode 50/125 (OM4), порты LC
NIKOMAX | РОССИЯ | ORD | NMF-RP04LCUM4-TS-P-1U-BK | Оптический кросс NIKOMAX 19", 1U, укомплектованный на 4 порта LC/UPC (2 двойных LC/UPC адаптера), MM 50/125 OM4, выдвижной, с полкой, черный, в комплекте: адаптеры, монтажные шнуры 1м, сплайс-кассета с крышкой, гильзы, заглушки | 4531 | 4078 | руб. | шт | 1 год
NIKOMAX | РОССИЯ | ORD | NMF-RP08LCUM4-TS-P-1U-BK | Оптический кросс NIKOMAX 19", 1U, укомплектованный на 8 портов LC/UPC (4 двойных LC/UPC адаптера), MM 50/125 OM4, выдвижной, с полкой, черный, в комплекте: адаптеры, монтажные шнуры 1м, сплайс-кассета с крышкой, гильзы, заглушки | 4957 | 4461 | руб. | шт | 1 год
NIKOMAX | РОССИЯ | ORD | NMF-RP12LCUM4-TS-P-1U-BK | Оптический кросс NIKOMAX 19", 1U, укомплектованный на 12 портов LC/UPC (6 двойных LC/UPC адаптеров), MM 50/125 OM4, выдвижной, с полкой, черный, в комплекте: адаптеры, монтажные шнуры 1м, сплайс-кассета с крышкой, гильзы, заглушки | 5379 | 4841 | руб. | шт | 1 год
NIKOMAX | РОССИЯ | ORD | NMF-RP16LCUM4-TS-P-1U-BK | Оптический кросс NIKOMAX 19", 1U, укомплектованный на 16 портов LC/UPC (8 двойных LC/UPC адаптеров), MM 50/125 OM4, выдвижной, с полкой, черный, в комплекте: адаптеры, монтажные шнуры 1м, сплайс-кассета с крышкой, гильзы, заглушки | 5805 | 5225 | руб. | шт | 1 год
NIKOMAX | РОССИЯ | ORD | NMF-RP24LCUM4-TS-P-1U-BK | Оптический кросс NIKOMAX 19", 1U, укомплектованный на 24 порта LC/UPC (12 двойных LC/UPC адаптеров), MM 50/125 OM4, выдвижной, с полкой, черный, в комплекте: адаптеры, монтажные шнуры 1м, сплайс-кассета с крышкой, гильзы, заглушки | 6653 | 5988 | руб. | шт | 1 год
NIKOMAX | РОССИЯ | ORD | NMF-RP48LCUM4-TS-P-1U-BK | Оптический кросс NIKOMAX 19", 1U, укомплектованный на 48 портов LC/UPC (24 двойных LC/UPC адаптера), MM 50/125 OM4, выдвижной, с полкой, черный, в комплекте: адаптеры, монтажные шнуры 1м, сплайс-кассета с крышкой, гильзы | 9196 | 8277 | руб. | шт | 1 год
Укомплектованные проектные кроссы и акссесуары
Укомплектованные черные кроссы
NIKOMAX | РОССИЯ | ORD | NMF-RP04SCUS2-TS-P-1U-FBK | Оптический кросс NIKOMAX 19", 1U, укомплектованный на 4 порта SC/UPC (4 одинарных SC/UPC адаптера), SM 9/125 OS2, выдвижной, с полкой, черный, в комплекте: адаптеры(черные), монтажные шнуры 1м, сплайс-кассета с крышкой, гильзы, заглушки | 6308 | 6308 | руб. | шт | 1 год
NIKOMAX | РОССИЯ | ORD | NMF-RP08SCUS2-TS-P-1U-FBK | Оптический кросс NIKOMAX 19", 1U, укомплектованный на 8 портов SC/UPC (8 одинарных SC/UPC адаптеров), SM 9/125 OS2, выдвижной, с полкой, черный, в комплекте: адаптеры(черные), монтажные шнуры 1м, сплайс-кассета с крышкой, гильзы, заглушки | 6752 | 6752 | руб. | шт | 1 год
NIKOMAX | РОССИЯ | ORD | NMF-RP12SCUS2-TS-P-1U-FBK | Оптический кросс NIKOMAX 19", 1U, укомплектованный на 12 портов SC/UPC (12 одинарных SC/UPC адаптеров), SM 9/125 OS2, выдвижной, с полкой, черный, в комплекте: адаптеры(черные), монтажные шнуры 1м, сплайс-кассета с крышкой, гильзы, заглушки | 7198 | 7198 | руб. | шт | 1 год
NIKOMAX | РОССИЯ | ORD | NMF-RP16SCUS2-TS-P-1U-FBK | Оптический кросс NIKOMAX 19", 1U, укомплектованный на 16 портов SC/UPC (16 одинарных SC/UPC адаптеров), SM 9/125 OS2, выдвижной, с полкой, черный, в комплекте: адаптеры(черные), монтажные шнуры 1м, сплайс-кассета с крышкой, гильзы, заглушки | 7642 | 7642 | руб. | шт | 1 год
NIKOMAX | РОССИЯ | ORD | NMF-RP24SCUS2-TS-P-1U-FBK | Оптический кросс NIKOMAX 19", 1U, укомплектованный на 24 порта SC/UPC (24 одинарных SC/UPC адаптера), SM 9/125 OS2, выдвижной, с полкой, черный, в комплекте: адаптеры(черные), монтажные шнуры 1м, сплайс-кассета с крышкой, гильзы | 8530 | 8530 | руб. | шт | 1 год
NIKOMAX | РОССИЯ | ORD | NMF-RP04LCUS2-TS-P-1U-FBK | Оптический кросс NIKOMAX 19", 1U, укомплектованный на 4 порта LC/UPC (2 двойных LC/UPC адаптера), SM 9/125 OS2, выдвижной, с полкой, черный, в комплекте: адаптеры(черные), монтажные шнуры 1м, сплайс-кассета с крышкой, гильзы, заглушки | 6473 | 6473 | руб. | шт | 1 год
NIKOMAX | РОССИЯ | ORD | NMF-RP08LCUS2-TS-P-1U-FBK | Оптический кросс NIKOMAX 19", 1U, укомплектованный на 8 портов LC/UPC (4 двойных LC/UPC адаптера), SM 9/125 OS2, выдвижной, с полкой, черный, в комплекте: адаптеры(черные), монтажные шнуры 1м, сплайс-кассета с крышкой, гильзы, заглушки | 7083 | 7083 | руб. | шт | 1 год
NIKOMAX | РОССИЯ | ORD | NMF-RP12LCUS2-TS-P-1U-FBK | Оптический кросс NIKOMAX 19", 1U, укомплектованный на 12 портов LC/UPC (6 двойных LC/UPC адаптеров), SM 9/125 OS2, выдвижной, с полкой, черный, в комплекте: адаптеры(черные), монтажные шнуры 1м, сплайс-кассета с крышкой, гильзы, заглушки | 7692 | 7692 | руб. | шт | 1 год
NIKOMAX | РОССИЯ | ORD | NMF-RP16LCUS2-TS-P-1U-FBK | Оптический кросс NIKOMAX 19", 1U, укомплектованный на 16 портов LC/UPC (8 двойных LC/UPC адаптеров), SM 9/125 OS2, выдвижной, с полкой, черный, в комплекте: адаптеры(черные), монтажные шнуры 1м, сплайс-кассета с крышкой, гильзы, заглушки | 8301 | 8301 | руб. | шт | 1 год
NIKOMAX | РОССИЯ | ORD | NMF-RP24LCUS2-TS-P-1U-FBK | Оптический кросс NIKOMAX 19", 1U, укомплектованный на 24 порта LC/UPC (12 двойных LC/UPC адаптеров), SM 9/125 OS2, выдвижной, с полкой, черный, в комплекте: адаптеры(черные), монтажные шнуры 1м, сплайс-кассета с крышкой, гильзы, заглушки | 9519 | 9519 | руб. | шт | 1 год
NIKOMAX | РОССИЯ | ORD | NMF-RP48LCUS2-TS-P-1U-FBK | Оптический кросс NIKOMAX 19", 1U, укомплектованный на 48 портов LC/UPC (24 двойных LC/UPC адаптера), SM 9/125 OS2, выдвижной, с полкой, черный, в комплекте: адаптеры(черные), монтажные шнуры 1м, сплайс-кассета с крышкой, гильзы | 11140 | 11140 | руб. | шт | 1 год
Коммутационные черные шнуры
NIKOMAX |  | ORD | NMF-PC1S2C2-LCU-LCU-001-BK | Шнур NIKOMAX волоконно-оптический, соединительный, одномодовый 9/125мкм, стандарта OS2, LC/UPC-LC/UPC, одинарный, LSZH нг(A)-HFLTx, 2мм, черный, 1м | 443 | 443 | руб. | шт | 1 год
NIKOMAX |  | ORD | NMF-PC1S2C2-LCU-LCU-002-BK | Шнур NIKOMAX волоконно-оптический, соединительный, одномодовый 9/125мкм, стандарта OS2, LC/UPC-LC/UPC, одинарный, LSZH нг(A)-HFLTx, 2мм, черный, 2м | 460 | 460 | руб. | шт | 1 год
NIKOMAX |  | ORD | NMF-PC1S2C2-LCU-LCU-003-BK | Шнур NIKOMAX волоконно-оптический, соединительный, одномодовый 9/125мкм, стандарта OS2, LC/UPC-LC/UPC, одинарный, LSZH нг(A)-HFLTx, 2мм, черный, 3м | 478 | 478 | руб. | шт | 1 год
NIKOMAX |  | ORD | NMF-PC1S2C2-SCU-SCU-001-BK | Шнур NIKOMAX волоконно-оптический, соединительный, одномодовый 9/125мкм, стандарта OS2, SC/UPC-SC/UPC, одинарный, LSZH нг(A)-HFLTx, 2мм, черный, 1м | 443 | 443 | руб. | шт | 1 год
NIKOMAX |  | ORD | NMF-PC1S2C2-SCU-SCU-002-BK | Шнур NIKOMAX волоконно-оптический, соединительный, одномодовый 9/125мкм, стандарта OS2, SC/UPC-SC/UPC, одинарный, LSZH нг(A)-HFLTx, 2мм, черный, 2м | 460 | 460 | руб. | шт | 1 год
NIKOMAX |  | ORD | NMF-PC1S2C2-SCU-SCU-003-BK | Шнур NIKOMAX волоконно-оптический, соединительный, одномодовый 9/125мкм, стандарта OS2, SC/UPC-SC/UPC, одинарный, LSZH нг(A)-HFLTx, 2мм, черный, 3м | 478 | 478 | руб. | шт | 1 год
NIKOMAX |  | ORD | NMF-PC2S2C2-LCU-LCU-001-BK | Шнур NIKOMAX волоконно-оптический, соединительный, одномодовый 9/125мкм, стандарта OS2, LC/UPC-LC/UPC, двойной, LSZH нг(A)-HFLTx, 2мм, черный, 1м | 886 | 886 | руб. | шт | 1 год
NIKOMAX |  | ORD | NMF-PC2S2C2-LCU-LCU-002-BK | Шнур NIKOMAX волоконно-оптический, соединительный, одномодовый 9/125мкм, стандарта OS2, LC/UPC-LC/UPC, двойной, LSZH нг(A)-HFLTx, 2мм, черный, 2м | 921 | 921 | руб. | шт | 1 год
NIKOMAX |  | ORD | NMF-PC2S2C2-LCU-LCU-003-BK | Шнур NIKOMAX волоконно-оптический, соединительный, одномодовый 9/125мкм, стандарта OS2, LC/UPC-LC/UPC, двойной, LSZH нг(A)-HFLTx, 2мм, черный, 3м | 959 | 959 | руб. | шт | 1 год
NIKOMAX |  | ORD | NMF-PC1S2C2-SCU-LCU-001-BK | Шнур NIKOMAX волоконно-оптический, переходной, одномодовый 9/125мкм, стандарта OS2, SC/UPC-LC/UPC, одинарный, LSZH нг(A)-HFLTx, 2мм, черный, 1м | 443 | 443 | руб. | шт | 1 год
NIKOMAX |  | ORD | NMF-PC1S2C2-SCU-LCU-002-BK | Шнур NIKOMAX волоконно-оптический, переходной, одномодовый 9/125мкм, стандарта OS2, SC/UPC-LC/UPC, одинарный, LSZH нг(A)-HFLTx, 2мм, черный, 2м | 460 | 460 | руб. | шт | 1 год
NIKOMAX |  | ORD | NMF-PC1S2C2-SCU-LCU-003-BK | Шнур NIKOMAX волоконно-оптический, переходной, одномодовый 9/125мкм, стандарта OS2, SC/UPC-LC/UPC, одинарный, LSZH нг(A)-HFLTx, 2мм, черный, 3м | 478 | 478 | руб. | шт | 1 год
NIKOMAX |  | ORD | NMF-PC2S2C2-SCU-LCU-001-BK | Шнур NIKOMAX волоконно-оптический, переходной, одномодовый 9/125мкм, стандарта OS2, SC/UPC-LC/UPC, двойной, LSZH нг(A)-HFLTx, 2мм, черный, 1м | 886 | 886 | руб. | шт | 1 год
NIKOMAX |  | ORD | NMF-PC2S2C2-SCU-LCU-002-BK | Шнур NIKOMAX волоконно-оптический, переходной, одномодовый 9/125мкм, стандарта OS2, SC/UPC-LC/UPC, двойной, LSZH нг(A)-HFLTx, 2мм, черный, 2м | 921 | 921 | руб. | шт | 1 год
NIKOMAX |  | ORD | NMF-PC2S2C2-SCU-LCU-003-BK | Шнур NIKOMAX волоконно-оптический, переходной, одномодовый 9/125мкм, стандарта OS2, SC/UPC-LC/UPC, двойной, LSZH нг(A)-HFLTx, 2мм, черный, 3м | 959 | 959 | руб. | шт | 1 год
NIKOMAX |  | ORD | NMF-PC2S2C2-SCU-SCU-001-BK | Шнур NIKOMAX волоконно-оптический, соединительный, одномодовый 9/125мкм, стандарта OS2, SC/UPC-SC/UPC, двойной, LSZH нг(A)-HFLTx, 2мм, черный, 1м | 886 | 886 | руб. | шт | 1 год
NIKOMAX |  | ORD | NMF-PC2S2C2-SCU-SCU-002-BK | Шнур NIKOMAX волоконно-оптический, соединительный, одномодовый 9/125мкм, стандарта OS2, SC/UPC-SC/UPC, двойной, LSZH нг(A)-HFLTx, 2мм, черный, 2м | 921 | 921 | руб. | шт | 1 год
NIKOMAX |  | ORD | NMF-PC2S2C2-SCU-SCU-003-BK | Шнур NIKOMAX волоконно-оптический, соединительный, одномодовый 9/125мкм, стандарта OS2, SC/UPC-SC/UPC, двойной, LSZH нг(A)-HFLTx, 2мм, черный,3м | 959 | 959 | руб. | шт | 1 год
Оптические укомлектованные кроссы ES
NIKOMAX | РОССИЯ | ORD | NMF-RP08FCUM3-WS-ES-1U-GY | Оптический кросс NIKOMAX 19", 1U, укомплектованный на 8 портов FC/UPC (8 одинарных FC/UPC адаптеров), MM 50/125 OM3, стальной, серый, в комплекте: адаптеры, монтажные шнуры 1м, сплайс-кассета с крышкой, гильзы, заглушки | 2045 | 1840 | руб. | шт | 1 год
Укомплектованные кроссы настенные, SingleMode 9/125 (OS2), порты ST
NIKOMAX | РОССИЯ | ORD | NMF-WP02STUS2-OP-ES-GY | Оптический кросс NIKOMAX настенный, укомплектованный на 2 порта ST/UPC(2 одинарных ST/UPC адаптера), SM 9/125 OS2, стальной, серый, в комплекте: адаптеры, монтажные шнуры 1м, ложемент, гильзы, заглушки | 963 | 867 | руб. | шт | 1 год
NIKOMAX | РОССИЯ | ORD | NMF-WP04STUS2-OP-ES-GY | Оптический кросс NIKOMAX настенный, укомплектованный на 4 порта ST/UPC (4 одинарных ST/UPC адаптера), SM 9/125 OS2, стальной, серый, в комплекте: адаптеры, монтажные шнуры 1м, ложемент, гильзы | 1109 | 998 | руб. | шт | 1 год
NIKOMAX | РОССИЯ | ORD | NMF-WP06STUS2-IP-ES-GY | Оптический кросс NIKOMAX настенный, укомплектованный на 6 портов ST/UPC (6 одинарных ST/UPC адаптеров), SM 9/125 OS2, стальной, с ключом, серый, в комплекте: адаптеры, монтажные шнуры 1м, сплайс-кассета с крышкой, гильзы, заглушки | 1874 | 1687 | руб. | шт | 1 год
NIKOMAX | РОССИЯ | ORD | NMF-WP08STUS2-IP-ES-GY | Оптический кросс NIKOMAX настенный, укомплектованный на 8 портов ST/UPC (8 одинарных ST/UPC адаптеров), SM 9/125 OS2, стальной, с ключом, серый, в комплекте: адаптеры, монтажные шнуры 1м, сплайс-кассета с крышкой, гильзы, заглушки | 2012 | 1811 | руб. | шт | 1 год
NIKOMAX | РОССИЯ | ORD | NMF-WP12STUS2-IP-ES-GY | Оптический кросс NIKOMAX настенный, укомплектованный на 12 портов ST/UPC (12 одинарных ST/UPC адаптеров), SM 9/125 OS2, стальной, с ключом, серый, в комплекте: адаптеры, монтажные шнуры 1м, сплайс-кассета с крышкой, гильзы, заглушки | 2413 | 2172 | руб. | шт | 1 год
NIKOMAX | РОССИЯ | ORD | NMF-WP16STUS2-IP-ES-GY | Оптический кросс NIKOMAX настенный, укомплектованный на 16 портов ST/UPC (16 одинарных ST/UPC адаптеров), SM 9/125 OS2, стальной, с ключом, серый, в комплекте: адаптеры, монтажные шнуры 1м, сплайс-кассета с крышкой, гильзы | 2703 | 2433 | руб. | шт | 1 год
Укомплектованные кроссы настенные, SingleMode 9/125 (OS2), порты SC
NIKOMAX | РОССИЯ | ORD | NMF-WP02SCUS2-OP-ES-GY | Оптический кросс NIKOMAX настенный, укомплектованный на 2 порта SC/UPC (2 одинарных SC/UPC адаптера), SM 9/125 OS2, стальной, серый, в комплекте: адаптеры, монтажные шнуры 1м, ложемент, гильзы, заглушки | 921 | 829 | руб. | шт | 1 год
NIKOMAX | РОССИЯ | ORD | NMF-WP02SCAS2-OP-ES-GY | Оптический кросс NIKOMAX настенный, укомплектованный на 2 порта SC/APC (2 одинарных SC/APC адаптера), SM 9/125 OS2, стальной, серый, в комплекте: адаптеры, монтажные шнуры 1м, ложемент, гильзы, заглушки | 949 | 854 | руб. | шт | 1 год
NIKOMAX | РОССИЯ | ORD | NMF-WP04SCAS2-OP-ES-GY | Оптический кросс NIKOMAX настенный, укомплектованный на 4 порта SC/APC (4 одинарных SC/APC адаптера), SM 9/125 OS2, стальной, серый, в комплекте: адаптеры, монтажные шнуры 1м, ложемент, гильзы | 1078 | 970 | руб. | шт | 1 год
NIKOMAX | РОССИЯ | ORD | NMF-WP06SCUS2-IP-ES-GY | Оптический кросс NIKOMAX настенный, укомплектованный на 6 портов SC/UPC (6 одинарных SC/UPC адаптеров), SM 9/125 OS2, стальной, с ключом, серый, в комплекте: адаптеры, монтажные шнуры 1м, сплайс-кассета с крышкой, гильзы, заглушки | 1820 | 1638 | руб. | шт | 1 год
NIKOMAX | РОССИЯ | ORD | NMF-WP06SCAS2-IP-ES-GY | Оптический кросс NIKOMAX настенный, укомплектованный на 6 портов SC/APC (6 одинарных SC/APC адаптеров), SM 9/125 OS2, стальной, с ключом, серый, в комплекте: адаптеры, монтажные шнуры 1м, сплайс-кассета с крышкой, гильзы, заглушки | 1830 | 1647 | руб. | шт | 1 год
NIKOMAX | РОССИЯ | ORD | NMF-WP08SCAS2-IP-ES-GY | Оптический кросс NIKOMAX настенный, укомплектованный на 8 портов SC/APC (8 одинарных SC/APC адаптеров), SM 9/125 OS2, стальной, с ключом, серый, в комплекте: адаптеры, монтажные шнуры 1м, сплайс-кассета с крышкой, гильзы, заглушки | 1953 | 1758 | руб. | шт | 1 год
NIKOMAX | РОССИЯ | ORD | NMF-WP12SCUS2-IP-ES-GY | Оптический кросс NIKOMAX настенный, укомплектованный на 12 портов SC/UPC (12 одинарных SC/UPC адаптеров), SM 9/125 OS2, стальной, с ключом, серый, в комплекте: адаптеры, монтажные шнуры 1м, сплайс-кассета с крышкой, гильзы, заглушки | 2297 | 2067 | руб. | шт | 1 год
NIKOMAX | РОССИЯ | ORD | NMF-WP12SCAS2-IP-ES-GY | Оптический кросс NIKOMAX настенный, укомплектованный на 12 портов SC/APC (12 одинарных SC/APC адаптеров), SM 9/125 OS2, стальной, с ключом, серый, в комплекте: адаптеры, монтажные шнуры 1м, сплайс-кассета с крышкой, гильзы, заглушки | 2319 | 2087 | руб. | шт | 1 год
NIKOMAX | РОССИЯ | ORD | NMF-WP16SCAS2-IP-ES-GY | Оптический кросс NIKOMAX настенный, укомплектованный на 16 портов SC/APC (16 одинарных SC/APC адаптеров), SM 9/125 OS2, стальной, с ключом, серый, в комплекте: адаптеры, монтажные шнуры 1м, сплайс-кассета с крышкой, гильзы | 2576 | 2318 | руб. | шт | 1 год
Укомплектованные кроссы настенные, SingleMode 9/125 (OS2), порты LC
NIKOMAX | РОССИЯ | ORD | NMF-WP02LCUS2-OP-ES-GY | Оптический кросс NIKOMAX настенный, укомплектованный на 2 порта LC/UPC (1 двойной LC/UPC адаптер), SM 9/125 OS2, стальной, серый, в комплекте: адаптеры, монтажные шнуры 1м, ложемент, гильзы, заглушки | 980 | 882 | руб. | шт | 1 год
NIKOMAX | РОССИЯ | ORD | NMF-WP02LCAS2-OP-ES-GY | Оптический кросс NIKOMAX настенный, укомплектованный на 2 порта LC/APC (1 двойной LC/APC адаптер), SM 9/125 OS2, стальной, серый, в комплекте: адаптеры, монтажные шнуры 1м, ложемент, гильзы, заглушки | 983 | 885 | руб. | шт | 1 год
NIKOMAX | РОССИЯ | ORD | NMF-WP04LCUS2-OP-ES-GY | Оптический кросс NIKOMAX настенный, укомплектованный на 4 порта LC/UPC (2 двойных LC/UPC адаптера), SM 9/125 OS2, стальной, серый, в комплекте: адаптеры, монтажные шнуры 1м, ложемент, гильзы, заглушки | 1141 | 1027 | руб. | шт | 1 год
NIKOMAX | РОССИЯ | ORD | NMF-WP04LCAS2-OP-ES-GY | Оптический кросс NIKOMAX настенный, укомплектованный на 4 порта LC/APC (2 двойных LC/APC адаптера), SM 9/125 OS2, стальной, серый, в комплекте: адаптеры, монтажные шнуры 1м, ложемент, гильзы, заглушки | 1149 | 1034 | руб. | шт | 1 год
NIKOMAX | РОССИЯ | ORD | NMF-WP06LCUS2-OP-ES-GY | Оптический кросс NIKOMAX настенный, укомплектованный на 6 портов LC/UPC (3 двойных LC/UPC адаптера), SM 9/125 OS2, стальной, серый, в комплекте: адаптеры, монтажные шнуры 1м, ложемент, гильзы, заглушки | 1252 | 1127 | руб. | шт | 1 год
NIKOMAX | РОССИЯ | ORD | NMF-WP06LCAS2-OP-ES-GY | Оптический кросс NIKOMAX настенный, укомплектованный на 6 портов LC/APC (3 двойных LC/APC адаптера), SM 9/125 OS2, стальной, серый, в комплекте: адаптеры, монтажные шнуры 1м, ложемент, гильзы, заглушки | 1262 | 1136 | руб. | шт | 1 год
NIKOMAX | РОССИЯ | ORD | NMF-WP08LCAS2-OP-ES-GY | Оптический кросс NIKOMAX настенный, укомплектованный на 8 портов LC/APC (4 двойных LC/APC адаптера), SM 9/125 OS2, стальной, серый, в комплекте: адаптеры, монтажные шнуры 1м, ложемент, гильзы | 1476 | 1328 | руб. | шт | 1 год
NIKOMAX | РОССИЯ | ORD | NMF-WP12LCUS2-IP-ES-GY | Оптический кросс NIKOMAX настенный, укомплектованный на 12 портов LC/UPC (6 двойных LC/UPC адаптеров), SM 9/125 OS2, стальной, с ключом, серый, в комплекте: адаптеры, монтажные шнуры 1м, сплайс-кассета с крышкой, гильзы, заглушки | 2414 | 2173 | руб. | шт | 1 год
NIKOMAX | РОССИЯ | ORD | NMF-WP12LCAS2-IP-ES-GY | Оптический кросс NIKOMAX настенный, укомплектованный на 12 портов LC/APC (6 двойных LC/APC адаптеров), SM 9/125 OS2, стальной, с ключом, серый, в комплекте: адаптеры, монтажные шнуры 1м, сплайс-кассета с крышкой, гильзы, заглушки | 2433 | 2190 | руб. | шт | 1 год
NIKOMAX | РОССИЯ | ORD | NMF-WP16LCUS2-IP-ES-GY | Оптический кросс NIKOMAX настенный, укомплектованный на 16 портов LC/UPC (8 двойных LC/UPC адаптеров), SM 9/125 OS2, стальной, с ключом, серый, в комплекте: адаптеры, монтажные шнуры 1м, сплайс-кассета с крышкой, гильзы, заглушки | 2721 | 2449 | руб. | шт | 1 год
NIKOMAX | РОССИЯ | ORD | NMF-WP16LCAS2-IP-ES-GY | Оптический кросс NIKOMAX настенный, укомплектованный на 16 портов LC/APC (8 двойных LC/APC адаптеров), SM 9/125 OS2, стальной, с ключом, серый, в комплекте: адаптеры, монтажные шнуры 1м, сплайс-кассета с крышкой, гильзы, заглушки | 2749 | 2474 | руб. | шт | 1 год
NIKOMAX | РОССИЯ | ORD | NMF-WP24LCUS2-IP-ES-GY | Оптический кросс NIKOMAX настенный, укомплектованный на 24 порта LC/UPC (12 двойных LC/UPC адаптеров), SM 9/125 OS2, стальной, с ключом, серый, в комплекте: адаптеры, монтажные шнуры 1м, сплайс-кассета с крышкой, гильзы, заглушки | 3504 | 3154 | руб. | шт | 1 год
NIKOMAX | РОССИЯ | ORD | NMF-WP24LCAS2-IP-ES-GY | Оптический кросс NIKOMAX настенный, укомплектованный на 24 порта LC/APC (12 двойных LC/APC адаптеров), SM 9/125 OS2, стальной, с ключом, серый, в комплекте: адаптеры, монтажные шнуры 1м, сплайс-кассета с крышкой, гильзы, заглушки | 3546 | 3191 | руб. | шт | 1 год
NIKOMAX | РОССИЯ | ORD | NMF-WP32LCUS2-IP-ES-GY | Оптический кросс NIKOMAX настенный, укомплектованный на 32 порта LC/UPC (16 двойных LC/UPC адаптеров), SM 9/125 OS2, стальной, с ключом, серый, в комплекте: адаптеры, монтажные шнуры 1м, сплайс-кассета с крышкой, гильзы | 4176 | 3758 | руб. | шт | 1 год
NIKOMAX | РОССИЯ | ORD | NMF-WP32LCAS2-IP-ES-GY | Оптический кросс NIKOMAX настенный, укомплектованный на 32 порта LC/APC (16 двойных LC/APC адаптеров), SM 9/125 OS2, стальной, с ключом, серый, в комплекте: адаптеры, монтажные шнуры 1м, сплайс-кассета с крышкой, гильзы | 4232 | 3809 | руб. | шт | 1 год
Укомплектованные кроссы настенные, SingleMode 9/125 (OS2), порты FC
NIKOMAX | РОССИЯ | ORD | NMF-WP02FCUS2-OP-ES-GY | Оптический кросс NIKOMAX настенный, укомплектованный на 2 порта FC/UPC (2 одинарных FC/UPC адаптера), SM 9/125 OS2, стальной, серый, в комплекте: адаптеры, монтажные шнуры 1м, ложемент, гильзы, заглушки | 968 | 871 | руб. | шт | 1 год
NIKOMAX | РОССИЯ | ORD | NMF-WP02FCAS2-OP-ES-GY | Оптический кросс NIKOMAX настенный, укомплектованный на 2 порта FC/APC(2 одинарных FC/APC адаптера), SM 9/125 OS2, стальной, серый, в комплекте: адаптеры, монтажные шнуры 1м, ложемент, гильзы, заглушки | 971 | 874 | руб. | шт | 1 год
NIKOMAX | РОССИЯ | ORD | NMF-WP04FCAS2-OP-ES-GY | Оптический кросс NIKOMAX настенный, укомплектованный на 4 порта FC/APC (4 одинарных FC/APC адаптера), SM 9/125 OS2, стальной, серый, в комплекте: адаптеры, монтажные шнуры 1м, ложемент, гильзы | 1122 | 1010 | руб. | шт | 1 год
NIKOMAX | РОССИЯ | ORD | NMF-WP06FCUS2-IP-ES-GY | Оптический кросс NIKOMAX настенный, укомплектованный на 6 портов FC/UPC (6 одинарных FC/UPC адаптеров), SM 9/125 OS2, стальной, с ключом, серый, в комплекте: адаптеры, монтажные шнуры 1м, сплайс-кассета с крышкой, гильзы, заглушки | 1884 | 1696 | руб. | шт | 1 год
NIKOMAX | РОССИЯ | ORD | NMF-WP06FCAS2-IP-ES-GY | Оптический кросс NIKOMAX настенный, укомплектованный на 6 портов FC/APC (6 одинарных FC/APC адаптеров), SM 9/125 OS2, стальной, с ключом, серый, в комплекте: адаптеры, монтажные шнуры 1м, сплайс-кассета с крышкой, гильзы, заглушки | 1896 | 1706 | руб. | шт | 1 год
NIKOMAX | РОССИЯ | ORD | NMF-WP08FCAS2-IP-ES-GY | Оптический кросс NIKOMAX настенный, укомплектованный на 8 портов FC/APC (8 одинарных FC/APC адаптеров), SM 9/125 OS2, стальной, с ключом, серый, в комплекте: адаптеры, монтажные шнуры 1м, сплайс-кассета с крышкой, гильзы, заглушки | 2041 | 1837 | руб. | шт | 1 год
NIKOMAX | РОССИЯ | ORD | NMF-WP12FCUS2-IP-ES-GY | Оптический кросс NIKOMAX настенный, укомплектованный на 12 портов FC/UPC (12 одинарных FC/UPC адаптеров), SM 9/125 OS2, стальной, с ключом, серый, в комплекте: адаптеры, монтажные шнуры 1м, сплайс-кассета с крышкой, гильзы, заглушки | 2436 | 2192 | руб. | шт | 1 год
NIKOMAX | РОССИЯ | ORD | NMF-WP12FCAS2-IP-ES-GY | Оптический кросс NIKOMAX настенный, укомплектованный на 12 портов FC/APC (12 одинарных FC/APC адаптеров), SM 9/125 OS2, стальной, с ключом, серый, в комплекте: адаптеры, монтажные шнуры 1м, сплайс-кассета с крышкой, гильзы, заглушки | 2456 | 2210 | руб. | шт | 1 год
NIKOMAX | РОССИЯ | ORD | NMF-WP16FCAS2-IP-ES-GY | Оптический кросс NIKOMAX настенный, укомплектованный на 16 портов FC/APC (16 одинарных FC/APC адаптеров), SM 9/125 OS2, стальной, с ключом, серый, в комплекте: адаптеры, монтажные шнуры 1м, сплайс-кассета с крышкой, гильзы | 2758 | 2482 | руб. | шт | 1 год
Укомплектованные кроссы настенные, MultiMode 50/125 (OM2), порты SC
NIKOMAX | РОССИЯ | ORD | NMF-WP02SCUM2-OP-ES-GY | Оптический кросс NIKOMAX настенный, укомплектованный на 2 порта SC/UPC (2 одинарных SC/UPC адаптера), MM 50/125 OM2, стальной, серый, в комплекте: адаптеры, монтажные шнуры 1м, ложемент, гильзы, заглушки | 961 | 865 | руб. | шт | 1 год
NIKOMAX | РОССИЯ | ORD | NMF-WP04SCUM2-OP-ES-GY | Оптический кросс NIKOMAX настенный, укомплектованный на 4 порта SC/UPC (4 одинарных SC/UPC адаптера), MM 50/125 OM2, стальной, серый, в комплекте: адаптеры, монтажные шнуры 1м, ложемент, гильзы | 1101 | 991 | руб. | шт | 1 год
NIKOMAX | РОССИЯ | ORD | NMF-WP06SCUM2-IP-ES-GY | Оптический кросс NIKOMAX настенный, укомплектованный на 6 портов SC/UPC (6 одинарных SC/UPC адаптеров), MM 50/125 OM2, стальной, с ключом, серый, в комплекте: адаптеры, монтажные шнуры 1м, сплайс-кассета с крышкой, гильзы, заглушки | 1866 | 1679 | руб. | шт | 1 год
NIKOMAX | РОССИЯ | ORD | NMF-WP08SCUM2-IP-ES-GY | Оптический кросс NIKOMAX настенный, укомплектованный на 8 портов SC/UPC (8 одинарных SC/UPC адаптеров), MM 50/125 OM2, стальной, с ключом, серый, в комплекте: адаптеры, монтажные шнуры 1м, сплайс-кассета с крышкой, гильзы, заглушки | 2000 | 1800 | руб. | шт | 1 год
NIKOMAX | РОССИЯ | ORD | NMF-WP12SCUM2-IP-ES-GY | Оптический кросс NIKOMAX настенный, укомплектованный на 12 портов SC/UPC (12 одинарных SC/UPC адаптеров), MM 50/125 OM2, стальной, с ключом, серый, в комплекте: адаптеры, монтажные шнуры 1м, сплайс-кассета с крышкой, гильзы, заглушки | 2392 | 2153 | руб. | шт | 1 год
NIKOMAX | РОССИЯ | ORD | NMF-WP16SCUM2-IP-ES-GY | Оптический кросс NIKOMAX настенный, укомплектованный на 16 портов SC/UPC (16 одинарных SC/UPC адаптеров), MM 50/125 OM2, стальной, с ключом, серый, в комплекте: адаптеры, монтажные шнуры 1м, сплайс-кассета с крышкой, гильзы | 2673 | 2406 | руб. | шт | 1 год
Укомплектованные кроссы настенные, MultiMode 50/125 (OM2), порты LC
NIKOMAX | РОССИЯ | ORD | NMF-WP02LCUM2-OP-ES-GY | Оптический кросс NIKOMAX настенный, укомплектованный на 2 порта LC/UPC(1 двойной LC/UPC адаптер), MM 50/125 OM2, стальной, серый, в комплекте: адаптеры, монтажные шнуры 1м, ложемент, гильзы, заглушки | 998 | 898 | руб. | шт | 1 год
NIKOMAX | РОССИЯ | ORD | NMF-WP04LCUM2-OP-ES-GY | Оптический кросс NIKOMAX настенный, укомплектованный на 4 порта LC/UPC (2 двойных LC/UPC адаптера), MM 50/125 OM2, стальной, серый, в комплекте: адаптеры, монтажные шнуры 1м, ложемент, гильзы, заглушки | 1172 | 1055 | руб. | шт | 1 год
NIKOMAX | РОССИЯ | ORD | NMF-WP06LCUM2-OP-ES-GY | Оптический кросс NIKOMAX настенный, укомплектованный на 6 портов LC/UPC (3 двойных LC/UPC адаптера), MM 50/125 OM2, стальной, серый, в комплекте: адаптеры, монтажные шнуры 1м, ложемент, гильзы, заглушки | 1348 | 1213 | руб. | шт | 1 год
NIKOMAX | РОССИЯ | ORD | NMF-WP08LCUM2-OP-ES-GY | Оптический кросс NIKOMAX настенный, укомплектованный на 8 портов LC/UPC (4 двойных LC/UPC адаптера), MM 50/125 OM2, стальной, серый, в комплекте: адаптеры, монтажные шнуры 1м, ложемент, гильзы | 1526 | 1373 | руб. | шт | 1 год
NIKOMAX | РОССИЯ | ORD | NMF-WP12LCUM2-IP-ES-GY | Оптический кросс NIKOMAX настенный, укомплектованный на 12 портов LC/UPC (6 двойных LC/UPC адаптеров), MM 50/125 OM2, стальной, с ключом, серый, в комплекте: адаптеры, монтажные шнуры 1м, сплайс-кассета с крышкой, гильзы, заглушки | 2504 | 2254 | руб. | шт | 1 год
NIKOMAX | РОССИЯ | ORD | NMF-WP24LCUM2-IP-ES-GY | Оптический кросс NIKOMAX настенный, укомплектованный на 24 порта LC/UPC (12 двойных LC/UPC адаптеров), MM 50/125 OM2, стальной, с ключом, серый, в комплекте: адаптеры, монтажные шнуры 1м, сплайс-кассета с крышкой, гильзы, заглушки | 3693 | 3324 | руб. | шт | 1 год
NIKOMAX | РОССИЯ | ORD | NMF-WP32LCUM2-IP-ES-GY | Оптический кросс NIKOMAX настенный, укомплектованный на 32 порта LC/UPC (16 двойных LC/UPC адаптеров), MM 50/125 OM2, стальной, с ключом, серый, в комплекте: адаптеры, монтажные шнуры 1м, сплайс-кассета с крышкой, гильзы | 4427 | 3984 | руб. | шт | 1 год
Укомплектованные кроссы настенные, MultiMode 50/125 (OM2), порты FC
NIKOMAX | РОССИЯ | ORD | NMF-WP02FCUM2-OP-ES-GY | Оптический кросс NIKOMAX настенный, укомплектованный на 2 порта FC/UPC (2 одинарных FC/UPC адаптера), MM 50/125 OM2, стальной, серый, в комплекте: адаптеры, монтажные шнуры 1м, ложемент, гильзы, заглушки | 1043 | 939 | руб. | шт | 1 год
NIKOMAX | РОССИЯ | ORD | NMF-WP04FCUM2-OP-ES-GY | Оптический кросс NIKOMAX настенный, укомплектованный на 4 порта FC/UPC (4 одинарных FC/UPC адаптера), MM 50/125 OM2, стальной, серый, в комплекте: адаптеры, монтажные шнуры 1м, ложемент, гильзы | 1218 | 1096 | руб. | шт | 1 год
NIKOMAX | РОССИЯ | ORD | NMF-WP06FCUM2-IP-ES-GY | Оптический кросс NIKOMAX настенный, укомплектованный на 6 портов FC/UPC (6 одинарных FC/UPC адаптеров), MM 50/125 OM2, стальной, с ключом, серый, в комплекте: адаптеры, монтажные шнуры 1м, сплайс-кассета с крышкой, гильзы, заглушки | 2102 | 1892 | руб. | шт | 1 год
NIKOMAX | РОССИЯ | ORD | NMF-WP08FCUM2-IP-ES-GY | Оптический кросс NIKOMAX настенный, укомплектованный на 8 портов FC/UPC (8 одинарных FC/UPC адаптеров), MM 50/125 OM2, стальной, с ключом, серый, в комплекте: адаптеры, монтажные шнуры 1м, сплайс-кассета с крышкой, гильзы, заглушки | 2317 | 2085 | руб. | шт | 1 год
NIKOMAX | РОССИЯ | ORD | NMF-WP12FCUM2-IP-ES-GY | Оптический кросс NIKOMAX настенный, укомплектованный на 12 портов FC/UPC (12 одинарных FC/UPC адаптеров), MM 50/125 OM2, стальной, с ключом, серый, в комплекте: адаптеры, монтажные шнуры 1м, сплайс-кассета с крышкой, гильзы, заглушки | 2776 | 2498 | руб. | шт | 1 год
NIKOMAX | РОССИЯ | ORD | NMF-WP16FCUM2-IP-ES-GY | Оптический кросс NIKOMAX настенный, укомплектованный на 16 портов FC/UPC (16 одинарных FC/UPC адаптеров), MM 50/125 OM2, стальной, с ключом, серый, в комплекте: адаптеры, монтажные шнуры 1м, сплайс-кассета с крышкой, гильзы | 3332 | 2999 | руб. | шт | 1 год
Укомплектованные кроссы настенные, MultiMode 50/125 (OM2), порты ST
NIKOMAX | РОССИЯ | ORD | NMF-WP02STUM2-OP-ES-GY | Оптический кросс NIKOMAX настенный, укомплектованный на 2 порта ST/UPC(2 одинарных ST/UPC адаптера), MM 50/125 OM2, стальной, серый, в комплекте: адаптеры, монтажные шнуры 1м, ложемент, гильзы, заглушки | 1082 | 974 | руб. | шт | 1 год
NIKOMAX | РОССИЯ | ORD | NMF-WP04STUM2-OP-ES-GY | Оптический кросс NIKOMAX настенный, укомплектованный на 4 порта ST/UPC (4 одинарных ST/UPC адаптера), MM 50/125 OM2, стальной, серый, в комплекте: адаптеры, монтажные шнуры 1м, ложемент, гильзы | 1443 | 1299 | руб. | шт | 1 год
NIKOMAX | РОССИЯ | ORD | NMF-WP06STUM2-IP-ES-GY | Оптический кросс NIKOMAX настенный, укомплектованный на 6 портов ST/UPC (6 одинарных ST/UPC адаптеров), MM 50/125 OM2, стальной, с ключом, серый, в комплекте: адаптеры, монтажные шнуры 1м, сплайс-кассета с крышкой, гильзы, заглушки | 2370 | 2133 | руб. | шт | 1 год
NIKOMAX | РОССИЯ | ORD | NMF-WP08STUM2-IP-ES-GY | Оптический кросс NIKOMAX настенный, укомплектованный на 8 портов ST/UPC (8 одинарных ST/UPC адаптеров), MM 50/125 OM2, стальной, с ключом, серый, в комплекте: адаптеры, монтажные шнуры 1м, сплайс-кассета с крышкой, гильзы, заглушки | 2678 | 2410 | руб. | шт | 1 год
NIKOMAX | РОССИЯ | ORD | NMF-WP12STUM2-IP-ES-GY | Оптический кросс NIKOMAX настенный, укомплектованный на 12 портов ST/UPC (12 одинарных ST/UPC адаптеров), MM 50/125 OM2, стальной, с ключом, серый, в комплекте: адаптеры, монтажные шнуры 1м, сплайс-кассета с крышкой, гильзы, заглушки | 3400 | 3060 | руб. | шт | 1 год
NIKOMAX | РОССИЯ | ORD | NMF-WP16STUM2-IP-ES-GY | Оптический кросс NIKOMAX настенный, укомплектованный на 16 портов ST/UPC (16 одинарных ST/UPC адаптеров), MM 50/125 OM2, стальной, с ключом, серый, в комплекте: адаптеры, монтажные шнуры 1м, сплайс-кассета с крышкой, гильзы | 4091 | 3682 | руб. | шт | 1 год
Укомплектованные кроссы настенные, MultiMode 50/125 (OM3), порты LC
NIKOMAX | РОССИЯ | ORD | NMF-WP02LCUM3-OP-ES-GY | Оптический кросс NIKOMAX настенный, укомплектованный на 2 порта LC/UPC (1 двойной LC/UPC адаптер), MM 50/125 OM3, стальной, серый, в комплекте: адаптеры, монтажные шнуры 1м, ложемент, гильзы, заглушки | 1000 | 900 | руб. | шт | 1 год
NIKOMAX | РОССИЯ | ORD | NMF-WP04LCUM3-OP-ES-GY | Оптический кросс NIKOMAX настенный, укомплектованный на 4 порта LC/UPC (2 двойных LC/UPC адаптера), MM 50/125 OM3, стальной, серый, в комплекте: адаптеры, монтажные шнуры 1м, ложемент, гильзы, заглушки | 1179 | 1061 | руб. | шт | 1 год
NIKOMAX | РОССИЯ | ORD | NMF-WP06LCUM3-OP-ES-GY | Оптический кросс NIKOMAX настенный, укомплектованный на 6 портов LC/UPC (3 двойных LC/UPC адаптера), MM 50/125 OM3, стальной, серый, в комплекте: адаптеры, монтажные шнуры 1м, ложемент, гильзы, заглушки | 1360 | 1224 | руб. | шт | 1 год
NIKOMAX | РОССИЯ | ORD | NMF-WP08LCUM3-OP-ES-GY | Оптический кросс NIKOMAX настенный, укомплектованный на 8 портов LC/UPC (4 двойных LC/UPC адаптера), MM 50/125 OM3, стальной, серый, в комплекте: адаптеры, монтажные шнуры 1м, ложемент, гильзы | 1539 | 1385 | руб. | шт | 1 год
NIKOMAX | РОССИЯ | ORD | NMF-WP12LCUM3-IP-ES-GY | Оптический кросс NIKOMAX настенный, укомплектованный на 12 портов LC/UPC (6 двойных LC/UPC адаптеров), MM 50/125 OM3, стальной, с ключом, серый, в комплекте: адаптеры, монтажные шнуры 1м, сплайс-кассета с крышкой, гильзы, заглушки | 2526 | 2273 | руб. | шт | 1 год
NIKOMAX | РОССИЯ | ORD | NMF-WP24LCUM3-IP-ES-GY | Оптический кросс NIKOMAX настенный, укомплектованный на 24 порта LC/UPC (12 двойных LC/UPC адаптеров), MM 50/125 OM3, стальной, с ключом, серый, в комплекте: адаптеры, монтажные шнуры 1м, сплайс-кассета с крышкой, гильзы, заглушки | 3734 | 3361 | руб. | шт | 1 год
NIKOMAX | РОССИЯ | ORD | NMF-WP32LCUM3-IP-ES-GY | Оптический кросс NIKOMAX настенный, укомплектованный на 32 порта LC/UPC (16 двойных LC/UPC адаптеров), MM 50/125 OM3, стальной, с ключом, серый, в комплекте: адаптеры, монтажные шнуры 1м, сплайс-кассета с крышкой, гильзы | 4484 | 4036 | руб. | шт | 1 год
Укомплектованные кроссы настенные, MultiMode 50/125 (OM3), порты SC
NIKOMAX | РОССИЯ | ORD | NMF-WP02SCUM3-OP-ES-GY | Оптический кросс NIKOMAX настенный, укомплектованный на 2 порта SC/UPC (2 одинарных SC/UPC адаптера), MM 50/125 OM3, стальной, серый, в комплекте: адаптеры, монтажные шнуры 1м, ложемент, гильзы, заглушки | 963 | 867 | руб. | шт | 1 год
NIKOMAX | РОССИЯ | ORD | NMF-WP04SCUM3-OP-ES-GY | Оптический кросс NIKOMAX настенный, укомплектованный на 4 порта SC/UPC (4 одинарных SC/UPC адаптера), MM 50/125 OM3, стальной, серый, в комплекте: адаптеры, монтажные шнуры 1м, ложемент, гильзы | 1109 | 998 | руб. | шт | 1 год
NIKOMAX | РОССИЯ | ORD | NMF-WP06SCUM3-IP-ES-GY | Оптический кросс NIKOMAX настенный, укомплектованный на 6 портов SC/UPC (6 одинарных SC/UPC адаптеров), MM 50/125 OM3, стальной, с ключом, серый, в комплекте: адаптеры, монтажные шнуры 1м, сплайс-кассета с крышкой, гильзы, заглушки | 1874 | 1687 | руб. | шт | 1 год
NIKOMAX | РОССИЯ | ORD | NMF-WP08SCUM3-IP-ES-GY | Оптический кросс NIKOMAX настенный, укомплектованный на 8 портов SC/UPC (8 одинарных SC/UPC адаптеров), MM 50/125 OM3, стальной, с ключом, серый, в комплекте: адаптеры, монтажные шнуры 1м, сплайс-кассета с крышкой, гильзы, заглушки | 2012 | 1811 | руб. | шт | 1 год
NIKOMAX | РОССИЯ | ORD | NMF-WP12SCUM3-IP-ES-GY | Оптический кросс NIKOMAX настенный, укомплектованный на 12 портов SC/UPC (12 одинарных SC/UPC адаптеров), MM 50/125 OM3, стальной, с ключом, серый, в комплекте: адаптеры, монтажные шнуры 1м, сплайс-кассета с крышкой, гильзы, заглушки | 2413 | 2172 | руб. | шт | 1 год
NIKOMAX | РОССИЯ | ORD | NMF-WP16SCUM3-IP-ES-GY | Оптический кросс NIKOMAX настенный, укомплектованный на 16 портов SC/UPC (16 одинарных SC/UPC адаптеров), MM 50/125 OM3, стальной, с ключом, серый, в комплекте: адаптеры, монтажные шнуры 1м, сплайс-кассета с крышкой, гильзы | 2703 | 2433 | руб. | шт | 1 год
Укомплектованные кроссы настенные, MultiMode 50/125 (OM4), порты LC
NIKOMAX | РОССИЯ | ORD | NMF-WP02LCUM4-OP-ES-GY | Оптический кросс NIKOMAX настенный, укомплектованный на 2 порта LC/UPC (1 двойной LC/UPC адаптер), MM 50/125 OM4, стальной, серый, в комплекте: адаптеры, монтажные шнуры 1м, ложемент, гильзы, заглушки | 1008 | 907 | руб. | шт | 1 год
NIKOMAX | РОССИЯ | ORD | NMF-WP04LCUM4-OP-ES-GY | Оптический кросс NIKOMAX настенный, укомплектованный на 4 порта LC/UPC(2 двойных LC/UPC адаптера), MM 50/125 OM4, стальной, серый, в комплекте: адаптеры, монтажные шнуры 1м, ложемент, гильзы, заглушки | 1194 | 1075 | руб. | шт | 1 год
NIKOMAX | РОССИЯ | ORD | NMF-WP08LCUM4-OP-ES-GY | Оптический кросс NIKOMAX настенный, укомплектованный на 8 портов LC/UPC (4 двойных LC/UPC адаптера), MM 50/125 OM4, стальной, серый, в комплекте: адаптеры, монтажные шнуры 1м, ложемент, гильзы | 1567 | 1410 | руб. | шт | 1 год
NIKOMAX | РОССИЯ | ORD | NMF-WP06LCUM4-OP-ES-GY | Оптический кросс NIKOMAX настенный, укомплектованный на 6 портов LC/UPC (3 двойных LC/UPC адаптера), MM 50/125 OM4, стальной, серый, в комплекте: адаптеры, монтажные шнуры 1м, ложемент, гильзы, заглушки | 1381 | 1243 | руб. | шт | 1 год
NIKOMAX | РОССИЯ | ORD | NMF-WP12LCUM4-IP-ES-GY | Оптический кросс NIKOMAX настенный, укомплектованный на 12 портов LC/UPC (6 двойных LC/UPC адаптеров), MM 50/125 OM4, стальной, с ключом, серый, в комплекте: адаптеры, монтажные шнуры 1м, сплайс-кассета с крышкой, гильзы, заглушки | 2564 | 2308 | руб. | шт | 1 год
NIKOMAX | РОССИЯ | ORD | NMF-WP24LCUM4-IP-ES-GY | Оптический кросс NIKOMAX настенный, укомплектованный на 24 порта LC/UPC (12 двойных LC/UPC адаптеров), MM 50/125 OM4, стальной, с ключом, серый, в комплекте: адаптеры, монтажные шнуры 1м, сплайс-кассета с крышкой, гильзы, заглушки | 3819 | 3437 | руб. | шт | 1 год
NIKOMAX | РОССИЯ | ORD | NMF-WP32LCUM4-IP-ES-GY | Оптический кросс NIKOMAX настенный, укомплектованный на 32 порта LC/UPC (16 двойных LC/UPC адаптеров), MM 50/125 OM4, стальной, с ключом, серый, в комплекте: адаптеры, монтажные шнуры 1м, сплайс-кассета с крышкой, гильзы | 4596 | 4136 | руб. | шт | 1 год
Укомплектованные кроссы настенные, MultiMode 50/125 (OM4), порты SC
NIKOMAX | РОССИЯ | ORD | NMF-WP02SCUM4-OP-ES-GY | Оптический кросс NIKOMAX настенный, укомплектованный на 2 порта SC/UPC (2 одинарных SC/UPC адаптера), MM 50/125 OM4, стальной, серый, в комплекте: адаптеры, монтажные шнуры 1м, ложемент, гильзы, заглушки | 971 | 874 | руб. | шт | 1 год
NIKOMAX | РОССИЯ | ORD | NMF-WP04SCUM4-OP-ES-GY | Оптический кросс NIKOMAX настенный, укомплектованный на 4 порта SC/UPC (4 одинарных SC/UPC адаптера), MM 50/125 OM4, стальной, серый, в комплекте: адаптеры, монтажные шнуры 1м, ложемент, гильзы | 1122 | 1010 | руб. | шт | 1 год
NIKOMAX | РОССИЯ | ORD | NMF-WP06SCUM4-IP-ES-GY | Оптический кросс NIKOMAX настенный, укомплектованный на 6 портов SC/UPC (6 одинарных SC/UPC адаптеров), MM 50/125 OM4, стальной, с ключом, серый, в комплекте: адаптеры, монтажные шнуры 1м, сплайс-кассета с крышкой, гильзы, заглушки | 1896 | 1706 | руб. | шт | 1 год
NIKOMAX | РОССИЯ | ORD | NMF-WP08SCUM4-IP-ES-GY | Оптический кросс NIKOMAX настенный, укомплектованный на 8 портов SC/UPC (8 одинарных SC/UPC адаптеров), MM 50/125 OM4, стальной, с ключом, серый, в комплекте: адаптеры, монтажные шнуры 1м, сплайс-кассета с крышкой, гильзы, заглушки | 2122 | 1910 | руб. | шт | 1 год
NIKOMAX | РОССИЯ | ORD | NMF-WP12SCUM4-IP-ES-GY | Оптический кросс NIKOMAX настенный, укомплектованный на 12 портов SC/UPC (12 одинарных SC/UPC адаптеров), MM 50/125 OM4, стальной, с ключом, серый, в комплекте: адаптеры, монтажные шнуры 1м, сплайс-кассета с крышкой, гильзы, заглушки | 2456 | 2210 | руб. | шт | 1 год
NIKOMAX | РОССИЯ | ORD | NMF-WP16SCUM4-IP-ES-GY | Оптический кросс NIKOMAX настенный, укомплектованный на 16 портов SC/UPC (16 одинарных SC/UPC адаптеров), MM 50/125 OM4, стальной, с ключом, серый, в комплекте: адаптеры, монтажные шнуры 1м, сплайс-кассета с крышкой, гильзы | 2758 | 2482 | руб. | шт | 1 год
Укомплектованные кроссы 19" ES, SingleMode 9/125 (OS2), порты SC
NIKOMAX | РОССИЯ | ORD | NMF-RP02SCUS2-WS-ES-1U-GY | Оптический кросс NIKOMAX 19", 1U, укомплектованный на 2 порта SC/UPC (2 одинарных SC/UPC адаптера), SM 9/125 OS2, стальной, серый, в комплекте: адаптеры, монтажные шнуры 1м, сплайс-кассета с крышкой, гильзы, заглушки | 1281 | 1153 | руб. | шт | 1 год
NIKOMAX | РОССИЯ | ORD | NMF-RP02SCAS2-WS-ES-1U-GY | Оптический кросс NIKOMAX 19", 1U, укомплектованный на 2 порта SC/APC (2 одинарных SC/APC адаптера), SM 9/125 OS2, стальной, серый, в комплекте: адаптеры, монтажные шнуры 1м, сплайс-кассета с крышкой, гильзы, заглушки | 1284 | 1156 | руб. | шт | 1 год
NIKOMAX | РОССИЯ | ORD | NMF-RP04SCUS2-WS-ES-1U-GY | Оптический кросс NIKOMAX 19", 1U, укомплектованный на 4 порта SC/UPC (4 одинарных SC/UPC адаптера), SM 9/125 OS2, стальной, серый, в комплекте: адаптеры, монтажные шнуры 1м, сплайс-кассета с крышкой, гильзы, заглушки | 1398 | 1258 | руб. | шт | 1 год
NIKOMAX | РОССИЯ | ORD | NMF-RP04SCAS2-WS-ES-1U-GY | Оптический кросс NIKOMAX 19", 1U, укомплектованный на 4 порта SC/APC (4 одинарных SC/APC адаптера), SM 9/125 OS2, стальной, серый, в комплекте: адаптеры, монтажные шнуры 1м, сплайс-кассета с крышкой, гильзы, заглушки | 1404 | 1264 | руб. | шт | 1 год
NIKOMAX | РОССИЯ | ORD | NMF-RP06SCUS2-WS-ES-1U-GY | Оптический кросс NIKOMAX 19", 1U, укомплектованный на 6 портов SC/UPC (6 одинарных SC/UPC адаптеров), SM 9/125 OS2, стальной, серый, в комплекте: адаптеры, монтажные шнуры 1м, сплайс-кассета с крышкой, гильзы, заглушки | 1519 | 1364 | руб. | шт | 1 год
NIKOMAX | РОССИЯ | ORD | NMF-RP06SCAS2-WS-ES-1U-GY | Оптический кросс NIKOMAX 19", 1U, укомплектованный на 6 портов SC/APC (6 одинарных SC/APC адаптеров), SM 9/125 OS2, стальной, серый, в комплекте: адаптеры, монтажные шнуры 1м, сплайс-кассета с крышкой, гильзы, заглушки | 1532 | 1373 | руб. | шт | 1 год
NIKOMAX | РОССИЯ | ORD | NMF-RP08SCAS2-WS-ES-1U-GY | Оптический кросс NIKOMAX 19", 1U, укомплектованный на 8 портов SC/APC (8 одинарных SC/APC адаптеров), SM 9/125 OS2, стальной, серый, в комплекте: адаптеры, монтажные шнуры 1м, сплайс-кассета с крышкой, гильзы, заглушки | 1658 | 1482 | руб. | шт | 1 год
NIKOMAX | РОССИЯ | ORD | NMF-RP12SCUS2-WS-ES-1U-GY | Оптический кросс NIKOMAX 19", 1U, укомплектованный на 12 портов SC/UPC (12 одинарных SC/UPC адаптеров), SM 9/125 OS2, стальной, серый, в комплекте: адаптеры, монтажные шнуры 1м, сплайс-кассета с крышкой, гильзы, заглушки | 1922 | 1707 | руб. | шт | 1 год
NIKOMAX | РОССИЯ | ORD | NMF-RP12SCAS2-WS-ES-1U-GY | Оптический кросс NIKOMAX 19", 1U, укомплектованный на 12 портов SC/APC (12 одинарных SC/APC адаптеров), SM 9/125 OS2, стальной, серый, в комплекте: адаптеры, монтажные шнуры 1м, сплайс-кассета с крышкой, гильзы, заглушки | 1944 | 1725 | руб. | шт | 1 год
NIKOMAX | РОССИЯ | ORD | NMF-RP16SCAS2-WS-ES-1U-GY | Оптический кросс NIKOMAX 19", 1U, укомплектованный на 16 портов SC/APC (16 одинарных SC/APC адаптеров), SM 9/125 OS2, стальной, серый, в комплекте: адаптеры, монтажные шнуры 1м, сплайс-кассета с крышкой, гильзы, заглушки | 2407 | 2118 | руб. | шт | 1 год
NIKOMAX | РОССИЯ | ORD | NMF-RP24SCAS2-WS-ES-1U-GY | Оптический кросс NIKOMAX 19", 1U, укомплектованный на 24 порта SC/APC (24 одинарных SC/APC адаптера), SM 9/125 OS2, стальной, серый, в комплекте: адаптеры, монтажные шнуры 1м, сплайс-кассета с крышкой, гильзы | 2977 | 2620 | руб. | шт | 1 год
NIKOMAX | РОССИЯ | ORD | NMF-RP32SCUS2-WS-ES-2U-GY | Оптический кросс NIKOMAX 19", 2U, укомплектованный на 32 порта SC/UPC (32 одинарных SC/UPC адаптера), SM 9/125 OS2, стальной, серый, в комплекте: адаптеры, монтажные шнуры 1м, сплайс-кассета с крышкой, гильзы, заглушки | 4024 | 3541 | руб. | шт | 1 год
NIKOMAX | РОССИЯ | ORD | NMF-RP32SCAS2-WS-ES-2U-GY | Оптический кросс NIKOMAX 19", 2U, укомплектованный на 32 порта SC/APC (32 одинарных SC/APC адаптера), SM 9/125 OS2, стальной, серый, в комплекте: адаптеры, монтажные шнуры 1м, сплайс-кассета с крышкой, гильзы, заглушки | 4084 | 3594 | руб. | шт | 1 год
NIKOMAX | РОССИЯ | ORD | NMF-RP36SCUS2-WS-ES-2U-GY | Оптический кросс NIKOMAX 19", 2U, укомплектованный на 36 портов SC/UPC (36 одинарных SC/UPC адаптеров), SM 9/125 OS2, стальной, серый, в комплекте: адаптеры, монтажные шнуры 1м, сплайс-кассеты с крышкой, гильзы, заглушки | 4336 | 3816 | руб. | шт | 1 год
NIKOMAX | РОССИЯ | ORD | NMF-RP36SCAS2-WS-ES-2U-GY | Оптический кросс NIKOMAX 19", 2U, укомплектованный на 36 портов SC/APC (36 одинарных SC/APC адаптеров), SM 9/125 OS2, стальной, серый, в комплекте: адаптеры, монтажные шнуры 1м, сплайс-кассеты с крышкой, гильзы, заглушки | 4402 | 3874 | руб. | шт | 1 год
NIKOMAX | РОССИЯ | ORD | NMF-RP48SCAS2-WS-ES-2U-GY | Оптический кросс NIKOMAX 19", 2U, укомплектованный на 48 портов SC/APC (48 одинарных SC/APC адаптеров), SM 9/125 OS2, стальной, серый, в комплекте: адаптеры, монтажные шнуры 1м, сплайс-кассеты с крышкой, гильзы | 5242 | 4613 | руб. | шт | 1 год
NIKOMAX | РОССИЯ | ORD | NMF-RP64SCUS2-WS-ES-3U-GY | Оптический кросс NIKOMAX 19", 3U, укомплектованный на 64 порта SC/UPC (64 одинарных SC/UPC адаптера), SM 9/125 OS2, стальной, серый, в комплекте: адаптеры, монтажные шнуры 1м, сплайс-кассеты с крышкой, гильзы, заглушки | 7232 | 6364 | руб. | шт | 1 год
NIKOMAX | РОССИЯ | ORD | NMF-RP64SCAS2-WS-ES-3U-GY | Оптический кросс NIKOMAX 19", 3U, укомплектованный на 64 порта SC/APC (64 одинарных SC/APC адаптера), SM 9/125 OS2, стальной, серый, в комплекте: адаптеры, монтажные шнуры 1м, сплайс-кассеты с крышкой, гильзы, заглушки | 7349 | 6467 | руб. | шт | 1 год
NIKOMAX | РОССИЯ | ORD | NMF-RP72SCUS2-WS-ES-3U-GY | Оптический кросс NIKOMAX 19", 3U, укомплектованный на 72 порта SC/UPC (72 одинарных SC/UPC адаптера), SM 9/125 OS2, стальной, серый, в комплекте: адаптеры, монтажные шнуры 1м, сплайс-кассеты с крышкой, гильзы, заглушки | 7835 | 6895 | руб. | шт | 1 год
NIKOMAX | РОССИЯ | ORD | NMF-RP72SCAS2-WS-ES-3U-GY | Оптический кросс NIKOMAX 19", 3U, укомплектованный на 72 порта SC/APC (72 одинарных SC/APC адаптера), SM 9/125 OS2, стальной, серый, в комплекте: адаптеры, монтажные шнуры 1м, сплайс-кассеты с крышкой, гильзы, заглушки | 7966 | 7010 | руб. | шт | 1 год
NIKOMAX | РОССИЯ | ORD | NMF-RP96SCUS2-WS-ES-3U-GY | Оптический кросс NIKOMAX 19", 3U, укомплектованный на 96 портов SC/UPC (96 одинарных SC/UPC адаптеров), SM 9/125 OS2, стальной, серый, в комплекте: адаптеры, монтажные шнуры 1м, сплайс-кассета с крышкой, гильзы | 9470 | 8334 | руб. | шт | 1 год
NIKOMAX | РОССИЯ | ORD | NMF-RP96SCAS2-WS-ES-3U-GY | Оптический кросс NIKOMAX 19", 3U, укомплектованный на 96 портов SC/APC (96 одинарных SC/APC адаптеров), SM 9/125 OS2, стальной, серый, в комплекте: адаптеры, монтажные шнуры 1м, сплайс-кассеты с крышкой, гильзы | 9648 | 8490 | руб. | шт | 1 год
Укомплектованные кроссы 19" ES, SingleMode 9/125 (OS2), порты FC
NIKOMAX | РОССИЯ | ORD | NMF-RP02FCUS2-WS-ES-1U-GY | Оптический кросс NIKOMAX 19", 1U, укомплектованный на 2 порта FC/UPC (2 одинарных FC/UPC адаптера), SM 9/125 OS2, стальной, серый, в комплекте: адаптеры, монтажные шнуры 1м, сплайс-кассета с крышкой, гильзы, заглушки | 1301 | 1171 | руб. | шт | 1 год
NIKOMAX | РОССИЯ | ORD | NMF-RP02FCAS2-WS-ES-1U-GY | Оптический кросс NIKOMAX 19", 1U, укомплектованный на 2 порта FC/APC (2 одинарных FC/APC адаптера), SM 9/125 OS2, стальной, серый, в комплекте: адаптеры, монтажные шнуры 1м, сплайс-кассета с крышкой, гильзы, заглушки | 1304 | 1174 | руб. | шт | 1 год
NIKOMAX | РОССИЯ | ORD | NMF-RP04FCUS2-WS-ES-1U-GY | Оптический кросс NIKOMAX 19", 1U, укомплектованный на 4 порта FC/UPC (4 одинарных FC/UPC адаптера), SM 9/125 OS2, стальной, серый, в комплекте: адаптеры, монтажные шнуры 1м, сплайс-кассета с крышкой, гильзы, заглушки | 1441 | 1297 | руб. | шт | 1 год
NIKOMAX | РОССИЯ | ORD | NMF-RP04FCAS2-WS-ES-1U-GY | Оптический кросс NIKOMAX 19", 1U, укомплектованный на 4 порта FC/APC (4 одинарных FC/APC адаптера), SM 9/125 OS2, стальной, серый, в комплекте: адаптеры, монтажные шнуры 1м, сплайс-кассета с крышкой, гильзы, заглушки | 1447 | 1302 | руб. | шт | 1 год
NIKOMAX | РОССИЯ | ORD | NMF-RP06FCUS2-WS-ES-1U-GY | Оптический кросс NIKOMAX 19", 1U, укомплектованный на 6 портов FC/UPC (6 одинарных FC/UPC адаптеров), SM 9/125 OS2, стальной, серый, в комплекте: адаптеры, монтажные шнуры 1м, сплайс-кассета с крышкой, гильзы, заглушки | 1588 | 1422 | руб. | шт | 1 год
NIKOMAX | РОССИЯ | ORD | NMF-RP06FCAS2-WS-ES-1U-GY | Оптический кросс NIKOMAX 19", 1U, укомплектованный на 6 портов FC/APC (6 одинарных FC/APC адаптеров), SM 9/125 OS2, стальной, серый, в комплекте: адаптеры, монтажные шнуры 1м, сплайс-кассета с крышкой, гильзы, заглушки | 1674 | 1430 | руб. | шт | 1 год
NIKOMAX | РОССИЯ | ORD | NMF-RP08FCAS2-WS-ES-1U-GY | Оптический кросс NIKOMAX 19", 1U, укомплектованный на 8 портов FC/APC (8 одинарных FC/APC адаптеров), SM 9/125 OS2, стальной, серый, в комплекте: адаптеры, монтажные шнуры 1м, сплайс-кассета с крышкой, гильзы, заглушки | 1849 | 1558 | руб. | шт | 1 год
NIKOMAX | РОССИЯ | ORD | NMF-RP12FCUS2-WS-ES-1U-GY | Оптический кросс NIKOMAX 19", 1U, укомплектованный на 12 портов FC/UPC (12 одинарных FC/UPC адаптеров), SM 9/125 OS2, стальной, серый, в комплекте: адаптеры, монтажные шнуры 1м, сплайс-кассета с крышкой, гильзы, заглушки | 2258 | 1987 | руб. | шт | 1 год
NIKOMAX | РОССИЯ | ORD | NMF-RP12FCAS2-WS-ES-1U-GY | Оптический кросс NIKOMAX 19", 1U, укомплектованный на 12 портов FC/APC (12 одинарных FC/APC адаптеров), SM 9/125 OS2, стальной, серый, в комплекте: адаптеры, монтажные шнуры 1м, сплайс-кассета с крышкой, гильзы, заглушки | 2280 | 2006 | руб. | шт | 1 год
NIKOMAX | РОССИЯ | ORD | NMF-RP16FCAS2-WS-ES-1U-GY | Оптический кросс NIKOMAX 19", 1U, укомплектованный на 16 портов FC/APC (16 одинарных FC/APC адаптеров), SM 9/125 OS2, стальной, серый, в комплекте: адаптеры, монтажные шнуры 1м, сплайс-кассета с крышкой, гильзы, заглушки | 2598 | 2286 | руб. | шт | 1 год
NIKOMAX | РОССИЯ | ORD | NMF-RP24FCAS2-WS-ES-1U-GY | Оптический кросс NIKOMAX 19", 1U, укомплектованный на 24 порта FC/APC (24 одинарных FC/APC адаптера), SM 9/125 OS2, стальной, серый, в комплекте: адаптеры, монтажные шнуры 1м, сплайс-кассета с крышкой, гильзы | 3314 | 2871 | руб. | шт | 1 год
NIKOMAX | РОССИЯ | ORD | NMF-RP32FCUS2-WS-ES-2U-GY | Оптический кросс NIKOMAX 19", 2U, укомплектованный на 32 порта FC/UPC (32 одинарных FC/UPC адаптера), SM 9/125 OS2, стальной, серый, в комплекте: адаптеры, монтажные шнуры 1м, сплайс-кассета с крышкой, гильзы, заглушки | 4340 | 3791 | руб. | шт | 1 год
NIKOMAX | РОССИЯ | ORD | NMF-RP32FCAS2-WS-ES-2U-GY | Оптический кросс NIKOMAX 19", 2U, укомплектованный на 32 порта FC/APC (32 одинарных FC/APC адаптера), SM 9/125 OS2, стальной, серый, в комплекте: адаптеры, монтажные шнуры 1м, сплайс-кассета с крышкой, гильзы, заглушки | 4515 | 3930 | руб. | шт | 1 год
NIKOMAX | РОССИЯ | ORD | NMF-RP36FCUS2-WS-ES-2U-GY | Оптический кросс NIKOMAX 19", 2U, укомплектованный на 36 портов FC/UPC (36 одинарных FC/UPC адаптеров), SM 9/125 OS2, стальной, серый, в комплекте: адаптеры, монтажные шнуры 1м, сплайс-кассеты с крышкой, гильзы, заглушки | 4765 | 4193 | руб. | шт | 1 год
NIKOMAX | РОССИЯ | ORD | NMF-RP36FCAS2-WS-ES-2U-GY | Оптический кросс NIKOMAX 19", 2U, укомплектованный на 36 портов FC/APC (36 одинарных FC/APC адаптеров), SM 9/125 OS2, стальной, серый, в комплекте: адаптеры, монтажные шнуры 1м, сплайс-кассеты с крышкой, гильзы, заглушки | 5256 | 4467 | руб. | шт | 1 год
NIKOMAX | РОССИЯ | ORD | NMF-RP48FCUS2-WS-ES-2U-GY | Оптический кросс NIKOMAX 19", 2U, укомплектованный на 48 портов FC/UPC (48 одинарных FC/UPC адаптеров), SM 9/125 OS2, стальной, серый, в комплекте: адаптеры, монтажные шнуры 1м, сплайс-кассеты с крышкой, гильзы | 5726 | 5039 | руб. | шт | 1 год
NIKOMAX | РОССИЯ | ORD | NMF-RP48FCAS2-WS-ES-2U-GY | Оптический кросс NIKOMAX 19", 2U, укомплектованный на 48 портов FC/APC (48 одинарных FC/APC адаптеров), SM 9/125 OS2, стальной, серый, в комплекте: адаптеры, монтажные шнуры 1м, сплайс-кассеты с крышкой, гильзы | 6412 | 5451 | руб. | шт | 1 год
NIKOMAX | РОССИЯ | ORD | NMF-RP64FCUS2-WS-ES-3U-GY | Оптический кросс NIKOMAX 19", 3U, укомплектованный на 64 порта FC/UPC (64 одинарных FC/UPC адаптера), SM 9/125 OS2, стальной, серый, в комплекте: адаптеры, монтажные шнуры 1м, сплайс-кассеты с крышкой, гильзы, заглушки | 7993 | 7034 | руб. | шт | 1 год
NIKOMAX | РОССИЯ | ORD | NMF-RP64FCAS2-WS-ES-3U-GY | Оптический кросс NIKOMAX 19", 3U, укомплектованный на 64 порта FC/APC (64 одинарных FC/APC адаптера), SM 9/125 OS2, стальной, серый, в комплекте: адаптеры, монтажные шнуры 1м, сплайс-кассеты с крышкой, гильзы, заглушки | 8887 | 7554 | руб. | шт | 1 год
NIKOMAX | РОССИЯ | ORD | NMF-RP72FCUS2-WS-ES-3U-GY | Оптический кросс NIKOMAX 19", 3U, укомплектованный на 72 порта FC/UPC (72 одинарных FC/UPC адаптера), SM 9/125 OS2, стальной, серый, в комплекте: адаптеры, монтажные шнуры 1м, сплайс-кассеты с крышкой, гильзы, заглушки | 8692 | 7649 | руб. | шт | 1 год
NIKOMAX | РОССИЯ | ORD | NMF-RP72FCAS2-WS-ES-3U-GY | Оптический кросс NIKOMAX 19", 3U, укомплектованный на 72 порта FC/APC (72 одинарных FC/APC адаптера), SM 9/125 OS2, стальной, серый, в комплекте: адаптеры, монтажные шнуры 1м, сплайс-кассеты с крышкой, гильзы, заглушки | 9720 | 8262 | руб. | шт | 1 год
NIKOMAX | РОССИЯ | ORD | NMF-RP96FCUS2-WS-ES-3U-GY | Оптический кросс NIKOMAX 19", 3U, укомплектованный на 96 портов FC/UPC (96 одинарных FC/UPC адаптеров), SM 9/125 OS2, стальной, серый, в комплекте: адаптеры, монтажные шнуры 1м, сплайс-кассеты с крышкой, гильзы | 10613 | 9339 | руб. | шт | 1 год
NIKOMAX | РОССИЯ | ORD | NMF-RP96FCAS2-WS-ES-3U-GY | Оптический кросс NIKOMAX 19", 3U, укомплектованный на 96 портов FC/APC (96 одинарных FC/APC адаптеров), SM 9/125 OS2, стальной, серый, в комплекте: адаптеры, монтажные шнуры 1м, сплайс-кассеты с крышкой, гильзы | 12035 | 10230 | руб. | шт | 1 год
Укомплектованные кроссы 19" ES, SingleMode 9/125 (OS2), порты LC
NIKOMAX | РОССИЯ | ORD | NMF-RP02LCUS2-WS-ES-1U-GY | Оптический кросс NIKOMAX 19", 1U, укомплектованный на 2 порта LC/UPC (1 двойной LC/UPC адаптер), SM 9/125 OS2, стальной, серый, в комплекте: адаптеры, монтажные шнуры 1м, сплайс-кассета с крышкой, гильзы, заглушки | 1313 | 1182 | руб. | шт | 1 год
NIKOMAX | РОССИЯ | ORD | NMF-RP02LCAS2-WS-ES-1U-GY | Оптический кросс NIKOMAX 19", 1U, укомплектованный на 2 порта LC/APC (1 двойной LC/APC адаптер), SM 9/125 OS2, стальной, серый, в комплекте: адаптеры, монтажные шнуры 1м, сплайс-кассета с крышкой, гильзы, заглушки | 1317 | 1185 | руб. | шт | 1 год
NIKOMAX | РОССИЯ | ORD | NMF-RP04LCUS2-WS-ES-1U-GY | Оптический кросс NIKOMAX 19", 1U, укомплектованный на 4 порта LC/UPC (2 двойных LC/UPC адаптера), SM 9/125 OS2, стальной, серый, в комплекте: адаптеры, монтажные шнуры 1м, сплайс-кассета с крышкой, гильзы, заглушки | 1464 | 1318 | руб. | шт | 1 год
NIKOMAX | РОССИЯ | ORD | NMF-RP04LCAS2-WS-ES-1U-GY | Оптический кросс NIKOMAX 19", 1U, укомплектованный на 4 порта LC/APC (2 двойных LC/APC адаптера), SM 9/125 OS2, стальной, серый, в комплекте: адаптеры, монтажные шнуры 1м, сплайс-кассета с крышкой, гильзы, заглушки | 1471 | 1324 | руб. | шт | 1 год
NIKOMAX | РОССИЯ | ORD | NMF-RP06LCUS2-WS-ES-1U-GY | Оптический кросс NIKOMAX 19", 1U, укомплектованный на 6 портов LC/UPC (3 двойных LC/UPC адаптера), SM 9/125 OS2, стальной, серый, в комплекте: адаптеры, монтажные шнуры 1м, сплайс-кассета с крышкой, гильзы, заглушки | 1624 | 1454 | руб. | шт | 1 год
NIKOMAX | РОССИЯ | ORD | NMF-RP06LCAS2-WS-ES-1U-GY | Оптический кросс NIKOMAX 19", 1U, укомплектованный на 6 портов LC/APC (3 двойных LC/APC адаптера), SM 9/125 OS2, стальной, серый, в комплекте: адаптеры, монтажные шнуры 1м, сплайс-кассета с крышкой, гильзы, заглушки | 1637 | 1463 | руб. | шт | 1 год
NIKOMAX | РОССИЯ | ORD | NMF-RP08LCAS2-WS-ES-1U-GY | Оптический кросс NIKOMAX 19", 1U, укомплектованный на 8 портов LC/APC (4 двойных LC/APC адаптера), SM 9/125 OS2, стальной, серый, в комплекте: адаптеры, монтажные шнуры 1м, сплайс-кассета с крышкой, гильзы, заглушки | 1800 | 1600 | руб. | шт | 1 год
NIKOMAX | РОССИЯ | ORD | NMF-RP12LCUS2-WS-ES-1U-GY | Оптический кросс NIKOMAX 19", 1U, укомплектованный на 12 портов LC/UPC (6 двойных LC/UPC адаптеров), SM 9/125 OS2, стальной, серый, в комплекте: адаптеры, монтажные шнуры 1м, сплайс-кассета с крышкой, гильзы, заглушки | 2132 | 1885 | руб. | шт | 1 год
NIKOMAX | РОССИЯ | ORD | NMF-RP12LCAS2-WS-ES-1U-GY | Оптический кросс NIKOMAX 19", 1U, укомплектованный на 12 портов LC/APC (6 двойных LC/APC адаптеров), SM 9/125 OS2, стальной, серый, в комплекте: адаптеры, монтажные шнуры 1м, сплайс-кассета с крышкой, гильзы, заглушки | 2155 | 1903 | руб. | шт | 1 год
NIKOMAX | РОССИЯ | ORD | NMF-RP16LCAS2-WS-ES-1U-GY | Оптический кросс NIKOMAX 19", 1U, укомплектованный на 16 портов LC/APC (8 двойных LC/APC адаптеров), SM 9/125 OS2, стальной, серый, в комплекте: адаптеры, монтажные шнуры 1м, сплайс-кассета с крышкой, гильзы, заглушки | 2479 | 2179 | руб. | шт | 1 год
NIKOMAX | РОССИЯ | ORD | NMF-RP24LCAS2-WS-ES-1U-GY | Оптический кросс NIKOMAX 19", 1U, укомплектованный на 24 порта LC/APC (12 двойных LC/APC адаптеров), SM 9/125 OS2, стальной, серый, в комплекте: адаптеры, монтажные шнуры 1м, сплайс-кассета с крышкой, гильзы, заглушки | 3422 | 3011 | руб. | шт | 1 год
NIKOMAX | РОССИЯ | ORD | NMF-RP32LCUS2-WS-ES-1U-GY | Оптический кросс NIKOMAX 19", 1U, укомплектованный на 32 порта LC/UPC (16 двойных LC/UPC адаптеров), SM 9/125 OS2, стальной, серый, в комплекте: адаптеры, монтажные шнуры 1м, сплайс-кассета с крышкой, гильзы, заглушки | 4082 | 3592 | руб. | шт | 1 год
NIKOMAX | РОССИЯ | ORD | NMF-RP32LCAS2-WS-ES-1U-GY | Оптический кросс NIKOMAX 19", 1U, укомплектованный на 32 порта LC/APC (16 двойных LC/APC адаптеров) , SM 9/125 OS2, стальной, серый, в комплекте: адаптеры, монтажные шнуры 1м, сплайс-кассета с крышкой, гильзы, заглушки | 4141 | 3644 | руб. | шт | 1 год
NIKOMAX | РОССИЯ | ORD | NMF-RP36LCUS2-WS-ES-1U-GY | Оптический кросс NIKOMAX 19", 1U, укомплектованный на 36 портов LC/UPC (18 двойных LC/UPC адаптеров), SM 9/125 OS2, стальной, серый, в комплекте: адаптеры, монтажные шнуры 1м, сплайс-кассеты с крышкой, гильзы, заглушки | 4466 | 3930 | руб. | шт | 1 год
NIKOMAX | РОССИЯ | ORD | NMF-RP36LCAS2-WS-ES-1U-GY | Оптический кросс NIKOMAX 19", 1U, укомплектованный на 36 портов LC/APC (18 двойных LC/APC адаптеров), SM 9/125 OS2, стальной, серый, в комплекте: адаптеры, монтажные шнуры 1м, сплайс-кассеты с крышкой, гильзы, заглушки | 4530 | 3986 | руб. | шт | 1 год
NIKOMAX | РОССИЯ | ORD | NMF-RP48LCAS2-WS-ES-1U-GY | Оптический кросс NIKOMAX 19", 1U, укомплектованный на 48 портов LC/APC (24 двойных LC/APC адаптера), SM 9/125 OS2, стальной, серый, в комплекте: адаптеры, монтажные шнуры 1м, сплайс-кассеты с крышкой, гильзы | 5592 | 4921 | руб. | шт | 1 год
NIKOMAX | РОССИЯ | ORD | NMF-RP56LCUS2-WS-ES-2U-GY | Оптический кросс NIKOMAX 19", 2U, укомплектованный на 64 порта LC/UPC (28 двойных LC/UPC адаптера), SM 9/125 OS2, стальной, серый, в комплекте: адаптеры, монтажные шнуры 1м, сплайс-кассеты с крышкой, гильзы, заглушки | 7124 | 6412 | руб. | шт | 1 год
NIKOMAX | РОССИЯ | ORD | NMF-RP64LCUS2-WS-ES-2U-GY | Оптический кросс NIKOMAX 19", 2U, укомплектованный на 64 порта LC/UPC (32 двойных LC/UPC адаптера), SM 9/125 OS2, стальной, серый, в комплекте: адаптеры, монтажные шнуры 1м, сплайс-кассеты с крышкой, гильзы, заглушки | 7449 | 6555 | руб. | шт | 1 год
NIKOMAX | РОССИЯ | ORD | NMF-RP64LCAS2-WS-ES-2U-GY | Оптический кросс NIKOMAX 19", 2U, укомплектованный на 64 порта LC/APC (32 двойных LC/APC адаптера), SM 9/125 OS2, стальной, серый, в комплекте: адаптеры, монтажные шнуры 1м, сплайс-кассеты с крышкой, гильзы, заглушки | 7567 | 6659 | руб. | шт | 1 год
NIKOMAX | РОССИЯ | ORD | NMF-RP72LCUS2-WS-ES-2U-GY | Оптический кросс NIKOMAX 19", 2U, укомплектованный на 72 порта LC/UPC (36 двойных LC/UPC адаптеров), SM 9/125 OS2, стальной, серый, в комплекте: адаптеры, монтажные шнуры 1м, сплайс-кассеты с крышкой, гильзы, заглушки | 8153 | 7175 | руб. | шт | 1 год
NIKOMAX | РОССИЯ | ORD | NMF-RP72LCAS2-WS-ES-2U-GY | Оптический кросс NIKOMAX 19", 2U, укомплектованный на 72 порта LC/APC (36 двойных LC/APC адаптеров), SM 9/125 OS2, стальной, серый, в комплекте: адаптеры, монтажные шнуры 1м, сплайс-кассеты с крышкой, гильзы, заглушки | 8284 | 7290 | руб. | шт | 1 год
NIKOMAX | РОССИЯ | ORD | NMF-RP96LCUS2-WS-ES-2U-GY | Оптический кросс NIKOMAX 19", 2U, укомплектованный на 96 портов LC/UPC (48 двойных LC/UPC адаптеров), SM 9/125 OS2, стальной, серый, в комплекте: адаптеры, монтажные шнуры 1м, сплайс-кассеты с крышкой, гильзы | 10284 | 9047 | руб. | шт | 1 год
NIKOMAX | РОССИЯ | ORD | NMF-RP96LCAS2-WS-ES-2U-GY | Оптический кросс NIKOMAX 19", 2U, укомплектованный на 96 портов LC/APC (48 двойных LC/APC адаптеров), SM 9/125 OS2, стальной, серый, в комплекте: адаптеры, монтажные шнуры 1м, сплайс-кассеты с крышкой, гильзы | 10479 | 9200 | руб. | шт | 1 год
NIKOMAX | РОССИЯ | ORD | NMF-RP128LCUS2-WS-ES-3U-GY | Оптический кросс NIKOMAX 19", 3U, укомплектованный на 128 портов LC/UPC (64 двойных LC/UPC адаптера), SM 9/125 OS2, стальной, серый, в комплекте: адаптеры, монтажные шнуры 1м, сплайс-кассеты с крышкой, гильзы, заглушки | 14237 | 12386 | руб. | шт | 1 год
NIKOMAX | РОССИЯ | ORD | NMF-RP128LCAS2-WS-ES-3U-GY | Оптический кросс NIKOMAX 19", 3U, укомплектованный на 128 портов LC/APC (64 двойных LC/APC адаптера), SM 9/125 OS2, стальной, серый, в комплекте: адаптеры, монтажные шнуры 1м, сплайс-кассеты с крышкой, гильзы, заглушки | 14476 | 12594 | руб. | шт | 1 год
NIKOMAX | РОССИЯ | ORD | NMF-RP144LCUS2-WS-ES-3U-GY | Оптический кросс NIKOMAX 19", 3U, укомплектованный на 144 порта LC/UPC (72 двойных LC/UPC адаптера), SM 9/125 OS2, стальной, серый, в комплекте: адаптеры, монтажные шнуры 1м, сплайс-кассеты с крышкой, гильзы, заглушки | 15711 | 13669 | руб. | шт | 1 год
NIKOMAX | РОССИЯ | ORD | NMF-RP144LCAS2-WS-ES-3U-GY | Оптический кросс NIKOMAX 19", 3U, укомплектованный на 144 порта LC/APC (72 двойных LC/APC адаптера), SM 9/125 OS2, стальной, серый, в комплекте: адаптеры, монтажные шнуры 1м, сплайс-кассеты с крышкой, гильзы, заглушки | 15976 | 13899 | руб. | шт | 1 год
NIKOMAX | РОССИЯ | ORD | NMF-RP192LCUS2-WS-ES-3U-GY | Оптический кросс NIKOMAX 19", 3U, укомплектованный на 192 порта LC/UPC (96 двойных LC/UPC адаптеров), SM 9/125 OS2, стальной, серый, в комплекте: адаптеры, монтажные шнуры 1м, сплайс-кассеты с крышкой, гильзы | 19997 | 17397 | руб. | шт | 1 год
NIKOMAX | РОССИЯ | ORD | NMF-RP192LCAS2-WS-ES-3U-GY | Оптический кросс NIKOMAX 19", 3U, укомплектованный на 192 порта LC/APC (96 двойных LC/APC адаптеров), SM 9/125 OS2, стальной, серый, в комплекте: адаптеры, монтажные шнуры 1м, сплайс-кассеты с крышкой, гильзы | 20353 | 17707 | руб. | шт | 1 год
Укомплектованные кроссы 19" ES, SingleMode 9/125 (OS2), порты ST
NIKOMAX | РОССИЯ | ORD | NMF-RP02STUS2-WS-ES-1U-GY | Оптический кросс NIKOMAX 19", 1U, укомплектованный на 2 порта ST/UPC (2 одинарных ST/UPC адаптера), SM 9/125 OS2, стальной, серый, в комплекте: адаптеры, монтажные шнуры 1м, сплайс-кассета с крышкой, гильзы, заглушки | 1299 | 1169 | руб. | шт | 1 год
NIKOMAX | РОССИЯ | ORD | NMF-RP04STUS2-WS-ES-1U-GY | Оптический кросс NIKOMAX 19", 1U, укомплектованный на 4 порта ST/UPC (4 одинарных ST/UPC адаптера), SM 9/125 OS2, стальной, серый, в комплекте: адаптеры, монтажные шнуры 1м, сплайс-кассета с крышкой, гильзы, заглушки | 1433 | 1290 | руб. | шт | 1 год
NIKOMAX | РОССИЯ | ORD | NMF-RP06STUS2-WS-ES-1U-GY | Оптический кросс NIKOMAX 19", 1U, укомплектованный на 6 портов ST/UPC (6 одинарных ST/UPC адаптеров), SM 9/125 OS2, стальной, серый, в комплекте: адаптеры, монтажные шнуры 1м, сплайс-кассета с крышкой, гильзы, заглушки | 1577 | 1413 | руб. | шт | 1 год
NIKOMAX | РОССИЯ | ORD | NMF-RP08STUS2-WS-ES-1U-GY | Оптический кросс NIKOMAX 19", 1U, укомплектованный на 8 портов ST/UPC (8 одинарных ST/UPC адаптеров), SM 9/125 OS2, стальной, серый, в комплекте: адаптеры, монтажные шнуры 1м, сплайс-кассета с крышкой, гильзы, заглушки | 1718 | 1535 | руб. | шт | 1 год
NIKOMAX | РОССИЯ | ORD | NMF-RP12STUS2-WS-ES-1U-GY | Оптический кросс NIKOMAX 19", 1U, укомплектованный на 12 портов ST/UPC (12 одинарных ST/UPC адаптеров), SM 9/125 OS2, стальной, серый, в комплекте: адаптеры, монтажные шнуры 1м, сплайс-кассета с крышкой, гильзы, заглушки | 2036 | 1804 | руб. | шт | 1 год
NIKOMAX | РОССИЯ | ORD | NMF-RP16STUS2-WS-ES-1U-GY | Оптический кросс NIKOMAX 19", 1U, укомплектованный на 16 портов ST/UPC (16 одинарных ST/UPC адаптеров), SM 9/125 OS2, стальной, серый, в комплекте: адаптеры, монтажные шнуры 1м, сплайс-кассета с крышкой, гильзы, заглушки | 2538 | 2233 | руб. | шт | 1 год
NIKOMAX | РОССИЯ | ORD | NMF-RP24STUS2-WS-ES-1U-GY | Оптический кросс NIKOMAX 19", 1U, укомплектованный на 24 порта ST/UPC (24 одинарных ST/UPC адаптера), SM 9/125 OS2, стальной, серый, в комплекте: адаптеры, монтажные шнуры 1м, сплайс-кассета с крышкой, гильзы | 3174 | 2793 | руб. | шт | 1 год
NIKOMAX | РОССИЯ | ORD | NMF-RP32STUS2-WS-ES-2U-GY | Оптический кросс NIKOMAX 19", 2U, укомплектованный на 32 портa ST/UPC (32 одинарных ST/UPC адаптера), SM 9/125 OS2, стальной, серый, в комплекте: адаптеры, монтажные шнуры 1м, сплайс-кассета с крышкой, гильзы, заглушки | 4348 | 3826 | руб. | шт | 1 год
NIKOMAX | РОССИЯ | ORD | NMF-RP36STUS2-WS-ES-2U-GY | Оптический кросс NIKOMAX 19", 2U, укомплектованный на 36 портов ST/UPC (36 одинарных ST/UPC адаптеров), SM 9/125 OS2, стальной, серый, в комплекте: адаптеры, монтажные шнуры 1м, сплайс-кассеты с крышкой, гильзы, заглушки | 4698 | 4134 | руб. | шт | 1 год
NIKOMAX | РОССИЯ | ORD | NMF-RP48STUS2-WS-ES-2U-GY | Оптический кросс NIKOMAX 19", 2U, укомплектованный на 48 портов ST/UPC (48 одинарных ST/UPC адаптеров), SM 9/125 OS2, стальной, серый, в комплекте: адаптеры, монтажные шнуры 1м, сплайс-кассеты с крышкой, гильзы | 5638 | 4961 | руб. | шт | 1 год
NIKOMAX | РОССИЯ | ORD | NMF-RP64STUS2-WS-ES-3U-GY | Оптический кросс NIKOMAX 19", 3U, укомплектованный на 64 порта ST/UPC (64 одинарных ST/UPC адаптера), SM 9/125 OS2, стальной, серый, в комплекте: адаптеры, монтажные шнуры 1м, сплайс-кассеты с крышкой, гильзы, заглушки | 7876 | 6931 | руб. | шт | 1 год
NIKOMAX | РОССИЯ | ORD | NMF-RP72STUS2-WS-ES-3U-GY | Оптический кросс NIKOMAX 19", 3U, укомплектованный на 72 порта ST/UPC (72 одинарных ST/UPC адаптера), SM 9/125 OS2, стальной, серый, в комплекте: адаптеры, монтажные шнуры 1м, сплайс-кассеты с крышкой, гильзы, заглушки | 8559 | 7532 | руб. | шт | 1 год
NIKOMAX | РОССИЯ | ORD | NMF-RP96STUS2-WS-ES-3U-GY | Оптический кросс NIKOMAX 19", 3U, укомплектованный на 96 портов ST/UPC (96 одинарных ST/UPC адаптеров), SM 9/125 OS2, стальной, серый, в комплекте: адаптеры, монтажные шнуры 1м, сплайс-кассеты с крышкой, гильзы | 10438 | 9185 | руб. | шт | 1 год
Укомплектованные кроссы 19" ES, MultiMode 50/125 (OM2), порты SC
NIKOMAX | РОССИЯ | ORD | NMF-RP02SCUM2-WS-ES-1U-GY | Оптический кросс NIKOMAX 19", 1U, укомплектованный на 2 порта SC/UPC (2 одинарных SC/UPC адаптера), MM 50/125 OM2, стальной, серый, в комплекте: адаптеры, монтажные шнуры 1м, сплайс-кассета с крышкой, гильзы, заглушки | 1294 | 1165 | руб. | шт | 1 год
NIKOMAX | РОССИЯ | ORD | NMF-RP04SCUM2-WS-ES-1U-GY | Оптический кросс NIKOMAX 19", 1U, укомплектованный на 4 порта SC/UPC (4 одинарных SC/UPC адаптера), MM 50/125 OM2, стальной, серый, в комплекте: адаптеры, монтажные шнуры 1м, сплайс-кассета с крышкой, гильзы, заглушки | 1427 | 1284 | руб. | шт | 1 год
NIKOMAX | РОССИЯ | ORD | NMF-RP06SCUM2-WS-ES-1U-GY | Оптический кросс NIKOMAX 19", 1U, укомплектованный на 6 портов SC/UPC (6 одинарных SC/UPC адаптеров), MM 50/125 OM2, стальной, серый, в комплекте: адаптеры, монтажные шнуры 1м, сплайс-кассета с крышкой, гильзы, заглушки | 1564 | 1402 | руб. | шт | 1 год
NIKOMAX | РОССИЯ | ORD | NMF-RP12SCUM2-WS-ES-1U-GY | Оптический кросс NIKOMAX 19", 1U, укомплектованный на 12 портов SC/UPC (12 одинарных SC/UPC адаптеров), MM 50/125 OM2, стальной, серый, в комплекте: адаптеры, монтажные шнуры 1м, сплайс-кассета с крышкой, гильзы, заглушки | 2012 | 1785 | руб. | шт | 1 год
NIKOMAX | РОССИЯ | ORD | NMF-RP32SCUM2-WS-ES-2U-GY | Оптический кросс NIKOMAX 19", 2U, укомплектованный на 32 порта SC/UPC (32 одинарных SC/UPC адаптера), MM 50/125 OM2, стальной, серый, в комплекте: адаптеры, монтажные шнуры 1м, сплайс-кассета с крышкой, гильзы, заглушки | 4290 | 3775 | руб. | шт | 1 год
NIKOMAX | РОССИЯ | ORD | NMF-RP36SCUM2-WS-ES-2U-GY | Оптический кросс NIKOMAX 19", 2U, укомплектованный на 36 портов SC/UPC (36 одинарных SC/UPC адаптеров), MM 50/125 OM2, стальной, серый, в комплекте: адаптеры, монтажные шнуры 1м, сплайс-кассеты с крышкой, гильзы, заглушки | 4632 | 4076 | руб. | шт | 1 год
NIKOMAX | РОССИЯ | ORD | NMF-RP48SCUM2-WS-ES-2U-GY | Оптический кросс NIKOMAX 19", 2U, укомплектованный на 48 портов SC/UPC (48 одинарных SC/UPC адаптеров), MM 50/125 OM2, стальной, серый, в комплекте: адаптеры, монтажные шнуры 1м, сплайс-кассеты с крышкой, гильзы | 5549 | 4883 | руб. | шт | 1 год
NIKOMAX | РОССИЯ | ORD | NMF-RP64SCUM2-WS-ES-3U-GY | Оптический кросс NIKOMAX 19", 3U, укомплектованный на 64 порта SC/UPC (64 одинарных SC/UPC адаптера), MM 50/125 OM2, стальной, серый, в комплекте: адаптеры, монтажные шнуры 1м, сплайс-кассеты с крышкой, гильзы, заглушки | 7757 | 6826 | руб. | шт | 1 год
NIKOMAX | РОССИЯ | ORD | NMF-RP72SCUM2-WS-ES-3U-GY | Оптический кросс NIKOMAX 19", 3U, укомплектованный на 72 порта SC/UPC (72 одинарных SC/UPC адаптера), MM 50/125 OM2, стальной, серый, в комплекте: адаптеры, монтажные шнуры 1м, сплайс-кассеты с крышкой, гильзы, заглушки | 8428 | 7417 | руб. | шт | 1 год
NIKOMAX | РОССИЯ | ORD | NMF-RP96SCUM2-WS-ES-3U-GY | Оптический кросс NIKOMAX 19", 3U, укомплектованный на 96 портов SC/UPC (96 одинарных SC/UPC адаптеров), MM 50/125 OM2, стальной, серый, в комплекте: адаптеры, монтажные шнуры 1м, сплайс-кассеты с крышкой, гильзы | 10261 | 9030 | руб. | шт | 1 год
Укомплектованные кроссы 19" ES, MultiMode 50/125 (OM2), порты FC
NIKOMAX | РОССИЯ | ORD | NMF-RP02FCUM2-WS-ES-1U-GY | Оптический кросс NIKOMAX 19", 1U, укомплектованный на 2 порта FC/UPC (2 одинарных FC/UPC адаптера), MM 50/125 OM2, стальной, серый, в комплекте: адаптеры, монтажные шнуры 1м, сплайс-кассета с крышкой, гильзы, заглушки | 1372 | 1235 | руб. | шт | 1 год
NIKOMAX | РОССИЯ | ORD | NMF-RP04FCUM2-WS-ES-1U-GY | Оптический кросс NIKOMAX 19", 1U, укомплектованный на 4 порта FC/UPC (4 одинарных FC/UPC адаптера), MM 50/125 OM2, стальной, серый, в комплекте: адаптеры, монтажные шнуры 1м, сплайс-кассета с крышкой, гильзы, заглушки | 1582 | 1424 | руб. | шт | 1 год
NIKOMAX | РОССИЯ | ORD | NMF-RP06FCUM2-WS-ES-1U-GY | Оптический кросс NIKOMAX 19", 1U, укомплектованный на 6 портов FC/UPC (6 одинарных FC/UPC адаптеров), MM 50/125 OM2, стальной, серый, в комплекте: адаптеры, монтажные шнуры 1м, сплайс-кассета с крышкой, гильзы, заглушки | 1790 | 1611 | руб. | шт | 1 год
NIKOMAX | РОССИЯ | ORD | NMF-RP08FCUM2-WS-ES-1U-GY | Оптический кросс NIKOMAX 19", 1U, укомплектованный на 8 портов FC/UPC (8 одинарных FC/UPC адаптеров), MM 50/125 OM2, стальной, серый, в комплекте: адаптеры, монтажные шнуры 1м, сплайс-кассета с крышкой, гильзы, заглушки | 2000 | 1800 | руб. | шт | 1 год
NIKOMAX | РОССИЯ | ORD | NMF-RP12FCUM2-WS-ES-1U-GY | Оптический кросс NIKOMAX 19", 1U, укомплектованный на 12 портов FC/UPC (12 одинарных FC/UPC адаптеров), MM 50/125 OM2, стальной, серый, в комплекте: адаптеры, монтажные шнуры 1м, сплайс-кассета с крышкой, гильзы, заглушки | 2324 | 2202 | руб. | шт | 1 год
NIKOMAX | РОССИЯ | ORD | NMF-RP16FCUM2-WS-ES-1U-GY | Оптический кросс NIKOMAX 19", 1U, укомплектованный на 16 портов FC/UPC (16 одинарных FC/UPC адаптеров), MM 50/125 OM2, стальной, серый, в комплекте: адаптеры, монтажные шнуры 1м, сплайс-кассета с крышкой, гильзы, заглушки | 3057 | 2751 | руб. | шт | 1 год
NIKOMAX | РОССИЯ | ORD | NMF-RP24FCUM2-WS-ES-1U-GY | Оптический кросс NIKOMAX 19", 1U, укомплектованный на 24 порта FC/UPC (24 одинарных FC/UPC адаптера), MM 50/125 OM2, стальной, серый, в комплекте: адаптеры, монтажные шнуры 1м, сплайс-кассета с крышкой, гильзы | 3980 | 3582 | руб. | шт | 1 год
NIKOMAX | РОССИЯ | ORD | NMF-RP32FCUM2-WS-ES-2U-GY | Оптический кросс NIKOMAX 19", 2U, укомплектованный на 32 порта FC/UPC (32 одинарных FC/UPC адаптера), MM 50/125 OM2, стальной, серый, в комплекте: адаптеры, монтажные шнуры 1м, сплайс-кассета с крышкой, гильзы, заглушки | 5416 | 4874 | руб. | шт | 1 год
NIKOMAX | РОССИЯ | ORD | NMF-RP36FCUM2-WS-ES-2U-GY | Оптический кросс NIKOMAX 19", 2U, укомплектованный на 36 портов FC/UPC (36 одинарных FC/UPC адаптеров), MM 50/125 OM2, стальной, серый, в комплекте: адаптеры, монтажные шнуры 1м, сплайс-кассеты с крышкой, гильзы, заглушки | 5909 | 5318 | руб. | шт | 1 год
NIKOMAX | РОССИЯ | ORD | NMF-RP48FCUM2-WS-ES-2U-GY | Оптический кросс NIKOMAX 19", 2U, укомплектованный на 48 портов FC/UPC (48 одинарных FC/UPC адаптеров), MM 50/125 OM2, стальной, серый, в комплекте: адаптеры, монтажные шнуры 1м, сплайс-кассеты с крышкой, гильзы | 7279 | 6551 | руб. | шт | 1 год
NIKOMAX | РОССИЯ | ORD | NMF-RP64FCUM2-WS-ES-3U-GY | Оптический кросс NIKOMAX 19", 3U, укомплектованный на 64 порта FC/UPC (64 одинарных FC/UPC адаптера), MM 50/125 OM2, стальной, серый, в комплекте: адаптеры, монтажные шнуры 1м, сплайс-кассеты с крышкой, гильзы, заглушки | 10048 | 9043 | руб. | шт | 1 год
NIKOMAX | РОССИЯ | ORD | NMF-RP72FCUM2-WS-ES-3U-GY | Оптический кросс NIKOMAX 19", 3U, укомплектованный на 72 порта FC/UPC (72 одинарных FC/UPC адаптера), MM 50/125 OM2, стальной, серый, в комплекте: адаптеры, монтажные шнуры 1м, сплайс-кассеты с крышкой, гильзы, заглушки | 11018 | 9916 | руб. | шт | 1 год
NIKOMAX | РОССИЯ | ORD | NMF-RP96FCUM2-WS-ES-3U-GY | Оптический кросс NIKOMAX 19", 3U, укомплектованный на 96 портов FC/UPC (96 одинарных FC/UPC адаптеров), MM 50/125 OM2, стальной, серый, в комплекте: адаптеры, монтажные шнуры 1м, сплайс-кассеты с крышкой, гильзы | 13757 | 12381 | руб. | шт | 1 год
Укомплектованные кроссы 19" ES, MultiMode 50/125 (OM2), порты LC
NIKOMAX | РОССИЯ | ORD | NMF-RP02LCUM2-WS-ES-1U-GY | Оптический кросс NIKOMAX 19", 1U, укомплектованный на 2 порта LC/UPC (1 двойной LC/UPC адаптер), MM 50/125 OM2, стальной, серый, в комплекте: адаптеры, монтажные шнуры 1м, сплайс-кассета с крышкой, гильзы, заглушки | 1330 | 1197 | руб. | шт | 1 год
NIKOMAX | РОССИЯ | ORD | NMF-RP04LCUM2-WS-ES-1U-GY | Оптический кросс NIKOMAX 19", 1U, укомплектованный на 4 порта LC/UPC (2 двойных LC/UPC адаптера), MM 50/125 OM2, стальной, серый, в комплекте: адаптеры, монтажные шнуры 1м, сплайс-кассета с крышкой, гильзы, заглушки | 1493 | 1344 | руб. | шт | 1 год
NIKOMAX | РОССИЯ | ORD | NMF-RP06LCUM2-WS-ES-1U-GY | Оптический кросс NIKOMAX 19", 1U, укомплектованный на 6 портов LC/UPC (3 двойных LC/UPC адаптера), MM 50/125 OM2, стальной, серый, в комплекте: адаптеры, монтажные шнуры 1м, сплайс-кассета с крышкой, гильзы, заглушки | 1672 | 1493 | руб. | шт | 1 год
NIKOMAX | РОССИЯ | ORD | NMF-RP12LCUM2-WS-ES-1U-GY | Оптический кросс NIKOMAX 19", 1U, укомплектованный на 12 портов LC/UPC (6 двойных LC/UPC адаптеров), MM 50/125 OM2, стальной, серый, в комплекте: адаптеры, монтажные шнуры 1м, сплайс-кассета с крышкой, гильзы, заглушки | 2223 | 1964 | руб. | шт | 1 год
NIKOMAX | РОССИЯ | ORD | NMF-RP32LCUM2-WS-ES-1U-GY | Оптический кросс NIKOMAX 19", 1U, укомплектованный на 32 порта LC/UPC (16 двойных LC/UPC адаптеров), MM 50/125 OM2, стальной, серый, в комплекте: адаптеры, монтажные шнуры 1м, сплайс-кассета с крышкой, гильзы, заглушки | 4024 | 3504 | руб. | шт | 1 год
NIKOMAX | РОССИЯ | ORD | NMF-RP36LCUM2-WS-ES-1U-GY | Оптический кросс NIKOMAX 19", 1U, укомплектованный на 36 портов LC/UPC (18 двойных LC/UPC адаптеров), MM 50/125 OM2, стальной, серый, в комплекте: адаптеры, монтажные шнуры 1м, сплайс-кассеты с крышкой, гильзы, заглушки | 4761 | 4190 | руб. | шт | 1 год
NIKOMAX | РОССИЯ | ORD | NMF-RP64LCUM2-WS-ES-2U-GY | Оптический кросс NIKOMAX 19", 2U, укомплектованный на 64 порта LC/UPC (32 двойных LC/UPC адаптера), MM 50/125 OM2, стальной, серый, в комплекте: адаптеры, монтажные шнуры 1м, сплайс-кассеты с крышкой, гильзы, заглушки | 7977 | 7020 | руб. | шт | 1 год
NIKOMAX | РОССИЯ | ORD | NMF-RP72LCUM2-WS-ES-2U-GY | Оптический кросс NIKOMAX 19", 2U, укомплектованный на 72 порта LC/UPC (36 двойных LC/UPC адаптеров), MM 50/125 OM2, стальной, серый, в комплекте: адаптеры, монтажные шнуры 1м, сплайс-кассеты с крышкой, гильзы, заглушки | 8794 | 7739 | руб. | шт | 1 год
NIKOMAX | РОССИЯ | ORD | NMF-RP96LCUM2-WS-ES-2U-GY | Оптический кросс NIKOMAX 19", 2U, укомплектованный на 96 портов LC/UPC(48 двойных LC/UPC адаптеров), MM 50/125 OM2, стальной, серый, в комплекте: адаптеры, монтажные шнуры 1м, сплайс-кассеты с крышкой, гильзы | 11069 | 9741 | руб. | шт | 1 год
NIKOMAX | РОССИЯ | ORD | NMF-RP128LCUM2-WS-ES-3U-GY | Оптический кросс NIKOMAX 19", 3U, укомплектованный на 128 портов LC/UPC (64 двойных LC/UPC адаптера), MM 50/125 OM2, стальной, серый, в комплекте: адаптеры, монтажные шнуры 1м, сплайс-кассеты с крышкой, гильзы, заглушки | 15306 | 13316 | руб. | шт | 1 год
NIKOMAX | РОССИЯ | ORD | NMF-RP144LCUM2-WS-ES-3U-GY | Оптический кросс NIKOMAX 19", 3U, укомплектованный на 144 порта LC/UPC (72 двойных LC/UPC адаптера), MM 50/125 OM2, стальной, серый, в комплекте: адаптеры, монтажные шнуры 1м, сплайс-кассеты с крышкой, гильзы, заглушки | 16911 | 14713 | руб. | шт | 1 год
NIKOMAX | РОССИЯ | ORD | NMF-RP192LCUM2-WS-ES-3U-GY | Оптический кросс NIKOMAX 19", 3U, укомплектованный на 192 порта LC/UPC (96 двойных LC/UPC адаптеров), MM 50/125 OM2, стальной, серый, в комплекте: адаптеры, монтажные шнуры 1м, сплайс-кассеты с крышкой, гильзы | 21597 | 18789 | руб. | шт | 1 год
Укомплектованные кроссы 19" ES, MultiMode 50/125 (OM2), порты ST
NIKOMAX | РОССИЯ | ORD | NMF-RP02STUM2-WS-ES-1U-GY | Оптический кросс NIKOMAX 19", 1U, укомплектованный на 2 порта ST/UPC (2 одинарных ST/UPC адаптера), MM 50/125 OM2, стальной, серый, в комплекте: адаптеры, монтажные шнуры 1м, сплайс-кассета с крышкой, гильзы, заглушки | 1410 | 1269 | руб. | шт | 1 год
NIKOMAX | РОССИЯ | ORD | NMF-RP04STUM2-WS-ES-1U-GY | Оптический кросс NIKOMAX 19", 1U, укомплектованный на 4 порта ST/UPC (4 одинарных ST/UPC адаптера), MM 50/125 OM2, стальной, серый, в комплекте: адаптеры, монтажные шнуры 1м, сплайс-кассета с крышкой, гильзы, заглушки | 1767 | 1590 | руб. | шт | 1 год
NIKOMAX | РОССИЯ | ORD | NMF-RP06STUM2-WS-ES-1U-GY | Оптический кросс NIKOMAX 19", 1U, укомплектованный на 6 портов ST/UPC (6 одинарных ST/UPC адаптеров), MM 50/125 OM2, стальной, серый, в комплекте: адаптеры, монтажные шнуры 1м, сплайс-кассета с крышкой, гильзы, заглушки | 1906 | 1715 | руб. | шт | 1 год
NIKOMAX | РОССИЯ | ORD | NMF-RP08STUM2-WS-ES-1U-GY | Оптический кросс NIKOMAX 19", 1U, укомплектованный на 8 портов ST/UPC (8 одинарных ST/UPC адаптеров), MM 50/125 OM2, стальной, серый, в комплекте: адаптеры, монтажные шнуры 1м, сплайс-кассета с крышкой, гильзы, заглушки | 2192 | 1973 | руб. | шт | 1 год
NIKOMAX | РОССИЯ | ORD | NMF-RP12STUM2-WS-ES-1U-GY | Оптический кросс NIKOMAX 19", 1U, укомплектованный на 12 портов ST/UPC (12 одинарных ST/UPC адаптеров), MM 50/125 OM2, стальной, серый, в комплекте: адаптеры, монтажные шнуры 1м, сплайс-кассета с крышкой, гильзы, заглушки | 2852 | 2567 | руб. | шт | 1 год
NIKOMAX | РОССИЯ | ORD | NMF-RP16STUM2-WS-ES-1U-GY | Оптический кросс NIKOMAX 19", 1U, укомплектованный на 16 портов ST/UPC (16 одинарных ST/UPC адаптеров), MM 50/125 OM2, стальной, серый, в комплекте: адаптеры, монтажные шнуры 1м, сплайс-кассета с крышкой, гильзы, заглушки | 3428 | 3085 | руб. | шт | 1 год
NIKOMAX | РОССИЯ | ORD | NMF-RP24STUM2-WS-ES-1U-GY | Оптический кросс NIKOMAX 19", 1U, укомплектованный на 24 порта ST/UPC (24 одинарных ST/UPC адаптера), MM 50/125 OM2, стальной, серый, в комплекте: адаптеры, монтажные шнуры 1м, сплайс-кассета с крышкой, гильзы | 4585 | 4126 | руб. | шт | 1 год
NIKOMAX | РОССИЯ | ORD | NMF-RP32STUM2-WS-ES-2U-GY | Оптический кросс NIKOMAX 19", 2U, укомплектованный на 32 порта ST/UPC (32 одинарных ST/UPC адаптера), MM 50/125 OM2, стальной, серый, в комплекте: адаптеры, монтажные шнуры 1м, сплайс-кассета с крышкой, гильзы, заглушки | 6201 | 5580 | руб. | шт | 1 год
NIKOMAX | РОССИЯ | ORD | NMF-RP36STUM2-WS-ES-2U-GY | Оптический кросс NIKOMAX 19", 2U, укомплектованный на 36 портов ST/UPC (36 одинарных ST/UPC адаптеров), MM 50/125 OM2, стальной, серый, в комплекте: адаптеры, монтажные шнуры 1м, сплайс-кассеты с крышкой, гильзы, заглушки | 6830 | 6147 | руб. | шт | 1 год
NIKOMAX | РОССИЯ | ORD | NMF-RP48STUM2-WS-ES-2U-GY | Оптический кросс NIKOMAX 19", 2U, укомплектованный на 48 портов ST/UPC (48 одинарных ST/UPC адаптеров), MM 50/125 OM2, стальной, серый, в комплекте: адаптеры, монтажные шнуры 1м, сплайс-кассеты с крышкой, гильзы | 8610 | 7748 | руб. | шт | 1 год
NIKOMAX | РОССИЯ | ORD | NMF-RP64STUM2-WS-ES-3U-GY | Оптический кросс NIKOMAX 19", 3U, укомплектованный на 64 порта ST/UPC (64 одинарных ST/UPC адаптера), MM 50/125 OM2, стальной, серый, в комплекте: адаптеры, монтажные шнуры 1м, сплайс-кассеты с крышкой, гильзы, заглушки | 11760 | 10584 | руб. | шт | 1 год
NIKOMAX | РОССИЯ | ORD | NMF-RP72STUM2-WS-ES-3U-GY | Оптический кросс NIKOMAX 19", 3U, укомплектованный на 72 порта ST/UPC (72 одинарных ST/UPC адаптера), MM 50/125 OM2, стальной, серый, в комплекте: адаптеры, монтажные шнуры 1м, сплайс-кассеты с крышкой, гильзы, заглушки | 13001 | 11701 | руб. | шт | 1 год
NIKOMAX | РОССИЯ | ORD | NMF-RP96STUM2-WS-ES-3U-GY | Оптический кросс NIKOMAX 19", 3U, укомплектованный на 96 портов ST/UPC (96 одинарных ST/UPC адаптеров), MM 50/125 OM2, стальной, серый, в комплекте: адаптеры, монтажные шнуры 1м, сплайс-кассеты с крышкой, гильзы | 16562 | 14905 | руб. | шт | 1 год
Укомплектованные кроссы 19" ES, MultiMode 50/125 (OM3), порты SC
NIKOMAX | РОССИЯ | ORD | NMF-RP02SCUM3-WS-ES-1U-GY | Оптический кросс NIKOMAX 19", 1U, укомплектованный на 2 порта SC/UPC (2 одинарных SC/UPC адаптера), MM 50/125 OM3, стальной, серый, в комплекте: адаптеры, монтажные шнуры 1м, сплайс-кассета с крышкой, гильзы, заглушки | 1299 | 1169 | руб. | шт | 1 год
NIKOMAX | РОССИЯ | ORD | NMF-RP04SCUM3-WS-ES-1U-GY | Оптический кросс NIKOMAX 19", 1U, укомплектованный на 4 порта SC/UPC (4 одинарных SC/UPC адаптера), MM 50/125 OM3, стальной, серый, в комплекте: адаптеры, монтажные шнуры 1м, сплайс-кассета с крышкой, гильзы, заглушки | 1433 | 1290 | руб. | шт | 1 год
NIKOMAX | РОССИЯ | ORD | NMF-RP06SCUM3-WS-ES-1U-GY | Оптический кросс NIKOMAX 19", 1U, укомплектованный на 6 портов SC/UPC (6 одинарных SC/UPC адаптеров), MM 50/125 OM3, стальной, серый, в комплекте: адаптеры, монтажные шнуры 1м, сплайс-кассета с крышкой, гильзы, заглушки | 1577 | 1413 | руб. | шт | 1 год
NIKOMAX | РОССИЯ | ORD | NMF-RP08SCUM3-WS-ES-1U-GY | Оптический кросс NIKOMAX 19", 1U, укомплектованный на 8 портов SC/UPC (8 одинарных SC/UPC адаптеров), MM 50/125 OM3, стальной, серый, в комплекте: адаптеры, монтажные шнуры 1м, сплайс-кассета с крышкой, гильзы, заглушки | 1718 | 1535 | руб. | шт | 1 год
NIKOMAX | РОССИЯ | ORD | NMF-RP12SCUM3-WS-ES-1U-GY | Оптический кросс NIKOMAX 19", 1U, укомплектованный на 12 портов SC/UPC (12 одинарных SC/UPC адаптеров), MM 50/125 OM3, стальной, серый, в комплекте: адаптеры, монтажные шнуры 1м, сплайс-кассета с крышкой, гильзы, заглушки | 2036 | 1804 | руб. | шт | 1 год
NIKOMAX | РОССИЯ | ORD | NMF-RP16SCUM3-WS-ES-1U-GY | Оптический кросс NIKOMAX 19", 1U, укомплектованный на 16 портов SC/UPC (16 одинарных SC/UPC адаптеров), MM 50/125 OM3, стальной, серый, в комплекте: адаптеры, монтажные шнуры 1м, сплайс-кассета с крышкой, гильзы, заглушки | 2322 | 2048 | руб. | шт | 1 год
NIKOMAX | РОССИЯ | ORD | NMF-RP24SCUM3-WS-ES-1U-GY | Оптический кросс NIKOMAX 19", 1U, укомплектованный на 24 порта SC/UPC (24 одинарных SC/UPC адаптера), MM 50/125 OM3, стальной, серый, в комплекте: адаптеры, монтажные шнуры 1м, сплайс-кассета с крышкой, гильзы | 3174 | 2793 | руб. | шт | 1 год
NIKOMAX | РОССИЯ | ORD | NMF-RP32SCUM3-WS-ES-2U-GY | Оптический кросс NIKOMAX 19", 2U, укомплектованный на 32 порта SC/UPC (32 одинарных SC/UPC адаптера), MM 50/125 OM3, стальной, серый, в комплекте: адаптеры, монтажные шнуры 1м, сплайс-кассета с крышкой, гильзы, заглушки | 4348 | 3826 | руб. | шт | 1 год
NIKOMAX | РОССИЯ | ORD | NMF-RP36SCUM3-WS-ES-2U-GY | Оптический кросс NIKOMAX 19", 2U, укомплектованный на 36 портов SC/UPC (36 одинарных SC/UPC адаптеров), MM 50/125 OM3, стальной, серый, в комплекте: адаптеры, монтажные шнуры 1м, сплайс-кассеты с крышкой, гильзы, заглушки | 4698 | 4134 | руб. | шт | 1 год
NIKOMAX | РОССИЯ | ORD | NMF-RP48SCUM3-WS-ES-2U-GY | Оптический кросс NIKOMAX 19", 2U, укомплектованный на 48 портов SC/UPC (48 одинарных SC/UPC адаптеров), MM 50/125 OM3, стальной, серый, в комплекте: адаптеры, монтажные шнуры 1м, сплайс-кассеты с крышкой, гильзы | 5638 | 4961 | руб. | шт | 1 год
NIKOMAX | РОССИЯ | ORD | NMF-RP64SCUM3-WS-ES-3U-GY | Оптический кросс NIKOMAX 19", 3U, укомплектованный на 64 порта SC/UPC (64 одинарных SC/UPC адаптера), MM 50/125 OM3, стальной, серый, в комплекте: адаптеры, монтажные шнуры 1м, сплайс-кассеты с крышкой, гильзы, заглушки | 7876 | 6931 | руб. | шт | 1 год
NIKOMAX | РОССИЯ | ORD | NMF-RP72SCUM3-WS-ES-3U-GY | Оптический кросс NIKOMAX 19", 3U, укомплектованный на 72 порта SC/UPC (72 одинарных SC/UPC адаптера), MM 50/125 OM3, стальной, серый, в комплекте: адаптеры, монтажные шнуры 1м, сплайс-кассеты с крышкой, гильзы, заглушки | 8559 | 7532 | руб. | шт | 1 год
NIKOMAX | РОССИЯ | ORD | NMF-RP96SCUM3-WS-ES-3U-GY | Оптический кросс NIKOMAX 19", 3U, укомплектованный на 96 портов SC/UPC (96 одинарных SC/UPC адаптеров), MM 50/125 OM3, стальной, серый, в комплекте: адаптеры, монтажные шнуры 1м, сплайс-кассеты с крышкой, гильзы | 10441 | 8979 | руб. | шт | 1 год
Укомплектованные кроссы 19" ES, MultiMode 50/125 (OM3), порты LC
NIKOMAX | РОССИЯ | ORD | NMF-RP02LCUM3-WS-ES-1U-GY | Оптический кросс NIKOMAX 19", 1U, укомплектованный на 2 порта LC/UPC (1 двойной LC/UPC адаптер), MM 50/125 OM3, стальной, серый, в комплекте: адаптеры, монтажные шнуры 1м, сплайс-кассета с крышкой, гильзы, заглушки | 1332 | 1199 | руб. | шт | 1 год
NIKOMAX | РОССИЯ | ORD | NMF-RP04LCUM3-WS-ES-1U-GY | Оптический кросс NIKOMAX 19", 1U, укомплектованный на 4 порта LC/UPC (2 двойных LC/UPC адаптера), MM 50/125 OM3, стальной, серый, в комплекте: адаптеры, монтажные шнуры 1м, сплайс-кассета с крышкой, гильзы, заглушки | 1499 | 1349 | руб. | шт | 1 год
NIKOMAX | РОССИЯ | ORD | NMF-RP06LCUM3-WS-ES-1U-GY | Оптический кросс NIKOMAX 19", 1U, укомплектованный на 6 портов LC/UPC (3 двойных LC/UPC адаптера), MM 50/125 OM3, стальной, серый, в комплекте: адаптеры, монтажные шнуры 1м, сплайс-кассета с крышкой, гильзы, заглушки | 1682 | 1501 | руб. | шт | 1 год
NIKOMAX | РОССИЯ | ORD | NMF-RP12LCUM3-WS-ES-1U-GY | Оптический кросс NIKOMAX 19", 1U, укомплектованный на 12 портов LC/UPC (6 двойных LC/UPC адаптеров), MM 50/125 OM3, стальной, серый, в комплекте: адаптеры, монтажные шнуры 1м, сплайс-кассета с крышкой, гильзы, заглушки | 2245 | 1982 | руб. | шт | 1 год
NIKOMAX | РОССИЯ | ORD | NMF-RP32LCUM3-WS-ES-1U-GY | Оптический кросс NIKOMAX 19", 1U, укомплектованный на 32 порта LC/UPC (16 двойных LC/UPC адаптеров), MM 50/125 OM3, стальной, серый, в комплекте: адаптеры, монтажные шнуры 1м, сплайс-кассета с крышкой, гильзы, заглушки | 4084 | 3551 | руб. | шт | 1 год
NIKOMAX | РОССИЯ | ORD | NMF-RP36LCUM3-WS-ES-1U-GY | Оптический кросс NIKOMAX 19", 1U, укомплектованный на 36 портов LC/UPC (18 двойных LC/UPC адаптеров), MM 50/125 OM3, стальной, серый, в комплекте: адаптеры, монтажные шнуры 1м, сплайс-кассеты с крышкой, гильзы, заглушки | 4827 | 4248 | руб. | шт | 1 год
NIKOMAX | РОССИЯ | ORD | NMF-RP64LCUM3-WS-ES-2U-GY | Оптический кросс NIKOMAX 19", 2U, укомплектованный на 64 порта LC/UPC (32 двойных LC/UPC адаптера), MM 50/125 OM3, стальной, серый, в комплекте: адаптеры, монтажные шнуры 1м, сплайс-кассеты с крышкой, гильзы, заглушки | 8094 | 7123 | руб. | шт | 1 год
NIKOMAX | РОССИЯ | ORD | NMF-RP72LCUM3-WS-ES-2U-GY | Оптический кросс NIKOMAX 19", 2U, укомплектованный на 72 порта LC/UPC (36 двойных LC/UPC адаптеров), MM 50/125 OM3, стальной, серый, в комплекте: адаптеры, монтажные шнуры 1м, сплайс-кассеты с крышкой, гильзы, заглушки | 8878 | 7813 | руб. | шт | 1 год
NIKOMAX | РОССИЯ | ORD | NMF-RP96LCUM3-WS-ES-2U-GY | Оптический кросс NIKOMAX 19", 2U, укомплектованный на 96 портов LC/UPC (48 двойных LC/UPC адаптеров), MM 50/125 OM3, стальной, серый, в комплекте: адаптеры, монтажные шнуры 1м, сплайс-кассеты с крышкой, гильзы | 11376 | 9897 | руб. | шт | 1 год
NIKOMAX | РОССИЯ | ORD | NMF-RP128LCUM3-WS-ES-3U-GY | Оптический кросс NIKOMAX 19", 3U, укомплектованный на 128 портов LC/UPC (64 двойных LC/UPC адаптера), MM 50/125 OM3, стальной, серый, в комплекте: адаптеры, монтажные шнуры 1м, сплайс-кассеты с крышкой, гильзы, заглушки | 15543 | 13522 | руб. | шт | 1 год
NIKOMAX | РОССИЯ | ORD | NMF-RP144LCUM3-WS-ES-3U-GY | Оптический кросс NIKOMAX 19", 3U, укомплектованный на 144 порта LC/UPC (72 двойных LC/UPC адаптера), MM 50/125 OM3, стальной, серый, в комплекте: адаптеры, монтажные шнуры 1м, сплайс-кассеты с крышкой, гильзы, заглушки | 17177 | 14944 | руб. | шт | 1 год
NIKOMAX | РОССИЯ | ORD | NMF-RP192LCUM3-WS-ES-3U-GY | Оптический кросс NIKOMAX 19", 3U, укомплектованный на 192 порта LC/UPC (96 двойных LC/UPC адаптеров), MM 50/125 OM3, стальной, серый, в комплекте: адаптеры, монтажные шнуры 1м, сплайс-кассеты с крышкой, гильзы | 21952 | 19098 | руб. | шт | 1 год
Укомплектованные кроссы 19" ES, MultiMode 50/125 (OM4), порты LC
NIKOMAX | РОССИЯ | ORD | NMF-RP02LCUM4-WS-ES-1U-GY | Оптический кросс NIKOMAX 19", 1U, укомплектованный на 2 порта LC/UPC (1 двойной LC/UPC адаптер), MM 50/125 OM4, стальной, серый, в комплекте: адаптеры, монтажные шнуры 1м, сплайс-кассета с крышкой, гильзы, заглушки | 1338 | 1204 | руб. | шт | 1 год
NIKOMAX | РОССИЯ | ORD | NMF-RP04LCUM4-WS-ES-1U-GY | Оптический кросс NIKOMAX 19", 1U, укомплектованный на 4 порта LC/UPC (2 двойных LC/UPC адаптера), MM 50/125 OM4, стальной, серый, в комплекте: адаптеры, монтажные шнуры 1м, сплайс-кассета с крышкой, гильзы, заглушки | 1517 | 1362 | руб. | шт | 1 год
NIKOMAX | РОССИЯ | ORD | NMF-RP06LCUM4-WS-ES-1U-GY | Оптический кросс NIKOMAX 19", 1U, укомплектованный на 6 портов LC/UPC (3 двойных LC/UPC адаптера), MM 50/125 OM4, стальной, серый, в комплекте: адаптеры, монтажные шнуры 1м, сплайс-кассета с крышкой, гильзы, заглушки | 1700 | 1521 | руб. | шт | 1 год
NIKOMAX | РОССИЯ | ORD | NMF-RP12LCUM4-WS-ES-1U-GY | Оптический кросс NIKOMAX 19", 1U, укомплектованный на 12 портов LC/UPC (6 двойных LC/UPC адаптеров), MM 50/125 OM4, стальной, серый, в комплекте: адаптеры, монтажные шнуры 1м, сплайс-кассета с крышкой, гильзы, заглушки | 2280 | 2019 | руб. | шт | 1 год
NIKOMAX | РОССИЯ | ORD | NMF-RP32LCUM4-WS-ES-1U-GY | Оптический кросс NIKOMAX 19", 1U, укомплектованный на 32 порта LC/UPC (16 двойных LC/UPC адаптеров), MM 50/125 OM4, стальной, серый, в комплекте: адаптеры, монтажные шнуры 1м, сплайс-кассета с крышкой, гильзы, заглушки | 4524 | 4072 | руб. | шт | 1 год
NIKOMAX | РОССИЯ | ORD | NMF-RP36LCUM4-WS-ES-1U-GY | Оптический кросс NIKOMAX 19", 1U, укомплектованный на 36 портов LC/UPC (18 двойных LC/UPC адаптеров), MM 50/125 OM4, стальной, серый, в комплекте: адаптеры, монтажные шнуры 1м, сплайс-кассеты с крышкой, гильзы, заглушки | 4963 | 4467 | руб. | шт | 1 год
NIKOMAX | РОССИЯ | ORD | NMF-RP64LCUM4-WS-ES-2U-GY | Оптический кросс NIKOMAX 19", 2U, укомплектованный на 64 порта LC/UPC (32 двойных LC/UPC адаптера), MM 50/125 OM4, стальной, серый, в комплекте: адаптеры, монтажные шнуры 1м, сплайс-кассеты с крышкой, гильзы, заглушки | 8333 | 7500 | руб. | шт | 1 год
NIKOMAX | РОССИЯ | ORD | NMF-RP72LCUM4-WS-ES-2U-GY | Оптический кросс NIKOMAX 19", 2U, укомплектованный на 72 порта LC/UPC (36 двойных LC/UPC адаптеров), MM 50/125 OM4, стальной, серый, в комплекте: адаптеры, монтажные шнуры 1м, сплайс-кассеты с крышкой, гильзы, заглушки | 9149 | 8234 | руб. | шт | 1 год
NIKOMAX | РОССИЯ | ORD | NMF-RP96LCUM4-WS-ES-2U-GY | Оптический кросс NIKOMAX 19", 2U, укомплектованный на 96 портов LC/UPC (48 двойных LC/UPC адаптеров), MM 50/125 OM4, стальной, серый, в комплекте: адаптеры, монтажные шнуры 1м, сплайс-кассеты с крышкой, гильзы | 11607 | 10446 | руб. | шт | 1 год
NIKOMAX | РОССИЯ | ORD | NMF-RP128LCUM4-WS-ES-3U-GY | Оптический кросс NIKOMAX 19", 3U, укомплектованный на 128 портов LC/UPC (64 двойных LC/UPC адаптера), MM 50/125 OM4, стальной, серый, в комплекте: адаптеры, монтажные шнуры 1м, сплайс-кассеты с крышкой, гильзы, заглушки | 16182 | 14564 | руб. | шт | 1 год
NIKOMAX | РОССИЯ | ORD | NMF-RP144LCUM4-WS-ES-3U-GY | Оптический кросс NIKOMAX 19", 3U, укомплектованный на 144 порта LC/UPC (72 двойных LC/UPC адаптера), MM 50/125 OM4, стальной, серый, в комплекте: адаптеры, монтажные шнуры 1м, сплайс-кассеты с крышкой, гильзы, заглушки | 17891 | 16102 | руб. | шт | 1 год
NIKOMAX | РОССИЯ | ORD | NMF-RP192LCUM4-WS-ES-3U-GY | Оптический кросс NIKOMAX 19", 3U, укомплектованный на 192 порта LC/UPC (96 двойных LC/UPC адаптеров), MM 50/125 OM4, стальной, серый, в комплекте: адаптеры, монтажные шнуры 1м, сплайс-кассеты с крышкой, гильзы | 22897 | 20607 | руб. | шт | 1 год
Укомплектованные кроссы 19" ES, MultiMode 50/125 (OM4), порты SC
NIKOMAX | РОССИЯ | ORD | NMF-RP02SCUM4-WS-ES-1U-GY | Оптический кросс NIKOMAX 19", 1U, укомплектованный на 2 порта SC/UPC (2 одинарных SC/UPC адаптера), MM 50/125 OM4, стальной, серый, в комплекте: адаптеры, монтажные шнуры 1м, сплайс-кассета с крышкой, гильзы, заглушки | 1391 | 1252 | руб. | шт | 1 год
NIKOMAX | РОССИЯ | ORD | NMF-RP04SCUM4-WS-ES-1U-GY | Оптический кросс NIKOMAX 19", 1U, укомплектованный на 4 порта SC/UPC (4 одинарных SC/UPC адаптера), MM 50/125 OM4, стальной, серый, в комплекте: адаптеры, монтажные шнуры 1м, сплайс-кассета с крышкой, гильзы, заглушки | 1543 | 1389 | руб. | шт | 1 год
NIKOMAX | РОССИЯ | ORD | NMF-RP06SCUM4-WS-ES-1U-GY | Оптический кросс NIKOMAX 19", 1U, укомплектованный на 6 портов SC/UPC (6 одинарных SC/UPC адаптеров), MM 50/125 OM4, стальной, серый, в комплекте: адаптеры, монтажные шнуры 1м, сплайс-кассета с крышкой, гильзы, заглушки | 1696 | 1526 | руб. | шт | 1 год
NIKOMAX | РОССИЯ | ORD | NMF-RP08SCUM4-WS-ES-1U-GY | Оптический кросс NIKOMAX 19", 1U, укомплектованный на 8 портов SC/UPC (8 одинарных SC/UPC адаптеров), MM 50/125 OM4, стальной, серый, в комплекте: адаптеры, монтажные шнуры 1м, сплайс-кассета с крышкой, гильзы, заглушки | 1847 | 1662 | руб. | шт | 1 год
NIKOMAX | РОССИЯ | ORD | NMF-RP12SCUM4-WS-ES-1U-GY | Оптический кросс NIKOMAX 19", 1U, укомплектованный на 12 портов SC/UPC (12 одинарных SC/UPC адаптеров), MM 50/125 OM4, стальной, серый, в комплекте: адаптеры, монтажные шнуры 1м, сплайс-кассета с крышкой, гильзы, заглушки | 2179 | 1961 | руб. | шт | 1 год
NIKOMAX | РОССИЯ | ORD | NMF-RP16SCUM4-WS-ES-1U-GY | Оптический кросс NIKOMAX 19", 1U, укомплектованный на 16 портов SC/UPC (16 одинарных SC/UPC адаптеров), MM 50/125 OM4, стальной, серый, в комплекте: адаптеры, монтажные шнуры 1м, сплайс-кассета с крышкой, гильзы, заглушки | 2483 | 2235 | руб. | шт | 1 год
NIKOMAX | РОССИЯ | ORD | NMF-RP24SCUM4-WS-ES-1U-GY | Оптический кросс NIKOMAX 19", 1U, укомплектованный на 24 порта SC/UPC (24 одинарных SC/UPC адаптера), MM 50/125 OM4, стальной, серый, в комплекте: адаптеры, монтажные шнуры 1м, сплайс-кассета с крышкой, гильзы | 3119 | 2807 | руб. | шт | 1 год
NIKOMAX | РОССИЯ | ORD | NMF-RP32SCUM4-WS-ES-2U-GY | Оптический кросс NIKOMAX 19", 2U, укомплектованный на 32 порта SC/UPC (32 одинарных SC/UPC адаптера), MM 50/125 OM4, стальной, серый, в комплекте: адаптеры, монтажные шнуры 1м, сплайс-кассета с крышкой, гильзы, заглушки | 4269 | 3842 | руб. | шт | 1 год
NIKOMAX | РОССИЯ | ORD | NMF-RP36SCUM4-WS-ES-2U-GY | Оптический кросс NIKOMAX 19", 2U, укомплектованный на 36 портов SC/UPC (36 одинарных SC/UPC адаптеров), MM 50/125 OM4, стальной, серый, в комплекте: адаптеры, монтажные шнуры 1м, сплайс-кассеты с крышкой, гильзы, заглушки | 4617 | 4155 | руб. | шт | 1 год
NIKOMAX | РОССИЯ | ORD | NMF-RP48SCUM4-WS-ES-2U-GY | Оптический кросс NIKOMAX 19", 2U, укомплектованный на 48 портов SC/UPC (48 одинарных SC/UPC адаптеров), MM 50/125 OM4, стальной, серый, в комплекте: адаптеры, монтажные шнуры 1м, сплайс-кассеты с крышкой, гильзы | 5557 | 5001 | руб. | шт | 1 год
NIKOMAX | РОССИЯ | ORD | NMF-RP64SCUM4-WS-ES-3U-GY | Оптический кросс NIKOMAX 19", 3U, укомплектованный на 64 порта SC/UPC (64 одинарных SC/UPC адаптера), MM 50/125 OM4, стальной, серый, в комплекте: адаптеры, монтажные шнуры 1м, сплайс-кассеты с крышкой, гильзы, заглушки | 7751 | 6976 | руб. | шт | 1 год
NIKOMAX | РОССИЯ | ORD | NMF-RP72SCUM4-WS-ES-3U-GY | Оптический кросс NIKOMAX 19", 3U, укомплектованный на 72 порта SC/UPC (72 одинарных SC/UPC адаптера), MM 50/125 OM4, стальной, серый, в комплекте: адаптеры, монтажные шнуры 1м, сплайс-кассеты с крышкой, гильзы, заглушки | 8433 | 7590 | руб. | шт | 1 год
NIKOMAX | РОССИЯ | ORD | NMF-RP96SCUM4-WS-ES-3U-GY | Оптический кросс NIKOMAX 19", 3U, укомплектованный на 96 портов SC/UPC (96 одинарных SC/UPC адаптеров), MM 50/125 OM4, стальной, серый, в комплекте: адаптеры, монтажные шнуры 1м, сплайс-кассеты с крышкой, гильзы | 10312 | 9281 | руб. | шт | 1 год
Оптические укомплектованные кроссы
Укомплектованные кроссы (розетки), MultiMode 50/125 (OM2 & OM3 & OM4)
NIKOMAX | РОССИЯ | ORD | NMF-WO01SCUM2-CS-WT | Оптическая розетка NIKOMAX (кросс), укомплектованная на 1 порт SC/UPC(1 одинарный SC/UPC адаптер), MM 50/125 OM2, пластиковая, белая, в комплекте: адаптер, монтажный шнур 1м, гильзы | 129 | 116 | руб. | шт | 1 год
NIKOMAX | РОССИЯ | ORD | NMF-WO02SCUM2-CS-WT | Оптическая розетка NIKOMAX (кросс), укомплектованная на 2 порта SC/UPC(2 одинарных SC/UPC адаптера), MM 50/125 OM2, пластиковая, белая, в комплекте: адаптеры, монтажные шнуры 1м, гильзы | 197 | 177 | руб. | шт | 1 год
NIKOMAX | РОССИЯ | ORD | NMF-WO02LCUM2-CS-WT | Оптическая розетка NIKOMAX (кросс), укомплектованная на 2 порта LC/UPC(1 двойной LC/UPC адаптер), MM 50/125 OM2, пластиковая, белая, в комплекте: адаптеры, монтажные шнуры 1м, гильзы | 220 | 198 | руб. | шт | 1 год
NIKOMAX | РОССИЯ | ORD | NMF-WO02LCUM3-CS-WT | Оптическая розетка NIKOMAX (кросс), укомплектованная на 2 порта LC/UPC(1 двойной LC/UPC адаптер), MM 50/125 OM3, пластиковая, белая, в комплекте: адаптеры, монтажные шнуры 1м, гильзы | 222 | 200 | руб. | шт | 1 год
NIKOMAX | РОССИЯ | ORD | NMF-WO02LCUM4-CS-WT | Оптическая розетка NIKOMAX (кросс), укомплектованная на 2 порта LC/UPC (1 двойной LC/UPC адаптер), MM 50/125 OM4, пластиковая, белая, в комплекте: адаптеры, монтажные шнуры 1м, гильзы | 0 | 0 | руб. | шт | 1 год
NIKOMAX | РОССИЯ | ORD | NMF-WO01SCUM3-CS-WT | Оптическая розетка NIKOMAX (кросс), укомплектованная на 1 порт SC/UPC(1 одинарный SC/UPC адаптер), MM 50/125 OM3, пластиковая, белая, в комплекте: адаптер, монтажный шнур 1м, гильзы | 130 | 117 | руб. | шт | 1 год
NIKOMAX | РОССИЯ | ORD | NMF-WO02SCUM3-CS-WT | Оптическая розетка NIKOMAX (кросс), укомплектованная на 2 порта SC/UPC(2 одинарных SC/UPC адаптера), MM 50/125 OM3, пластиковая, белая, в комплекте: адаптеры, монтажные шнуры 1м, гильзы | 199 | 179 | руб. | шт | 1 год
NIKOMAX | РОССИЯ | ORD | NMF-WO01SCUM4-CS-WT | Оптическая розетка NIKOMAX (кросс), укомплектованная на 1 порт SC/UPC (1 одинарный SC/UPC адаптер), MM 50/125 OM4, пластиковая, белая, в комплекте: адаптер, монтажный шнур 1м, гильзы | 0 | 0 | руб. | шт | 1 год
NIKOMAX | РОССИЯ | ORD | NMF-WO02SCUM4-CS-WT | Оптическая розетка NIKOMAX (кросс), укомплектованная на 2 порта SC/UPC (2 одинарных SC/UPC адаптера), MM 50/125 OM4, пластиковая, белая, в комплекте: адаптеры, монтажные шнуры 1м, гильзы | 0 | 0 | руб. | шт | 1 год
Укомплектованные кроссы настенные, MultiMode 62,5/125 (OM1), порты ST
NIKOMAX | РОССИЯ | EOL | NMF-WP08STUM1-OB-GY | Оптический кросс NIKOMAX настенный, укомплектованный на 8 портов ST/UPC(8 одинарных ST/UPC адаптеров), MM 62,5/125 OM1, стальной, с ключом, серый, в комплекте: адаптеры, монтажные шнуры 1м, ложемент, гильзы | 2649 | 2384 | руб. | шт | 1 год
NIKOMAX | РОССИЯ | ORD | NMF-WP08STUM1-IP-ES-GY | Оптический кросс NIKOMAX настенный, укомплектованный на 8 портов ST/UPC (8 одинарных ST/UPC адаптеров), MM 62,5/125 OM1, стальной, с ключом, серый, в комплекте: адаптеры, монтажные шнуры 1м, сплайс-кассета с крышкой, гильзы | 2467 | 2220 | руб. | шт | 1 год
Укомплектованные кроссы настенные, SingleMode 9/125 (OS2), порты SC
NIKOMAX | РОССИЯ | EOL | NMF-WP02SCUS2-OB-GY | Оптический кросс NIKOMAX настенный, укомплектованный на 2 порта SC/UPC(2 одинарных SC/UPC адаптера), SM 9/125 OS2, стальной, с ключом, серый, в комплекте: адаптеры, монтажные шнуры 1м, ложемент, гильзы | 1008 | 908 | руб. | шт | 1 год
NIKOMAX | РОССИЯ | EOL | NMF-WP02SCAS2-OB-GY | Оптический кросс NIKOMAX настенный, укомплектованный на 2 порта SC/APC(2 одинарных SC/APC адаптера), SM 9/125 OS2, стальной, с ключом, серый, в комплекте: адаптеры, монтажные шнуры 1м, ложемент, гильзы | 1011 | 910 | руб. | шт | 1 год
NIKOMAX | РОССИЯ | EOL | NMF-WP04SCUS2-OB-GY | Оптический кросс NIKOMAX настенный, укомплектованный на 4 порта SC/UPC(4 одинарных SC/UPC адаптера), SM 9/125 OS2, стальной, с ключом, серый, в комплекте: адаптеры, монтажные шнуры 1м, ложемент, гильзы | 1177 | 1060 | руб. | шт | 1 год
NIKOMAX | РОССИЯ | EOL | NMF-WP04SCAS2-OB-GY | Оптический кросс NIKOMAX настенный, укомплектованный на 4 порта SC/APC(4 одинарных SC/APC адаптера), SM 9/125 OS2, стальной, с ключом, серый, в комплекте: адаптеры, монтажные шнуры 1м, ложемент, гильзы | 1184 | 1065 | руб. | шт | 1 год
NIKOMAX | РОССИЯ | EOL | NMF-WP06SCUS2-OB-GY | Оптический кросс NIKOMAX настенный, укомплектованный на 6 портов SC/UPC(6 одинарных SC/UPC адаптеров), SM 9/125 OS2, стальной, с ключом, серый, в комплекте: адаптеры, монтажные шнуры 1м, ложемент, гильзы | 1345 | 1211 | руб. | шт | 1 год
NIKOMAX | РОССИЯ | EOL | NMF-WP06SCAS2-OB-GY | Оптический кросс NIKOMAX настенный, укомплектованный на 6 портов SC/APC(6 одинарных SC/APC адаптеров), SM 9/125 OS2, стальной, с ключом, серый, в комплекте: адаптеры, монтажные шнуры 1м, ложемент, гильзы | 1357 | 1221 | руб. | шт | 1 год
NIKOMAX | РОССИЯ | EOL | NMF-WP08SCAS2-OB-GY | Оптический кросс NIKOMAX настенный, укомплектованный на 8 портов SC/APC(8 одинарных SC/APC адаптеров), SM 9/125 OS2, стальной, с ключом, серый, в комплекте: адаптеры, монтажные шнуры 1м, ложемент, гильзы | 1529 | 1377 | руб. | шт | 1 год
NIKOMAX | РОССИЯ | EOL | NMF-WP12SCUS2-IB-GY | Оптический кросс NIKOMAX настенный, укомплектованный на 12 портов SC/UPC(12 одинарных SC/UPC адаптеров), SM 9/125 OS2, стальной, с ключом, серый, в комплекте: адаптеры, монтажные шнуры 1м, сплайс-кассета с крышкой, гильзы | 2610 | 2351 | руб. | шт | 1 год
NIKOMAX | РОССИЯ | EOL | NMF-WP12SCAS2-IB-GY | Оптический кросс NIKOMAX настенный, укомплектованный на 12 портов SC/APC(12 одинарных SC/APC адаптеров), SM 9/125 OS2, стальной, с ключом, серый, в комплекте: адаптеры, монтажные шнуры 1м, сплайс-кассета с крышкой, гильзы | 2633 | 2369 | руб. | шт | 1 год
NIKOMAX | РОССИЯ | EOL | NMF-WP16SCAS2-IB-GY | Оптический кросс NIKOMAX настенный, укомплектованный на 16 портов SC/APC(16 одинарных SC/APC адаптеров), SM 9/125 OS2, стальной, с ключом, серый, в комплекте: адаптеры, монтажные шнуры 1м, сплайс-кассета с крышкой, гильзы | 2977 | 2679 | руб. | шт | 1 год
Укомплектованные кроссы настенные, SingleMode 9/125 (OS2), порты FC
NIKOMAX | РОССИЯ | EOL | NMF-WP02FCUS2-OB-GY | Оптический кросс NIKOMAX настенный, укомплектованный на 2 порта FC/UPC(2 одинарных FC/UPC адаптера), SM 9/125 OS2, стальной, с ключом, серый, в комплекте: адаптеры, монтажные шнуры 1м, ложемент, гильзы | 1046 | 942 | руб. | шт | 1 год
NIKOMAX | РОССИЯ | EOL | NMF-WP02FCAS2-OB-GY | Оптический кросс NIKOMAX настенный, укомплектованный на 2 порта FC/APC(2 одинарных FC/APC адаптера), SM 9/125 OS2, стальной, с ключом, серый, в комплекте: адаптеры, монтажные шнуры 1м, ложемент, гильзы | 1048 | 945 | руб. | шт | 1 год
NIKOMAX | РОССИЯ | EOL | NMF-WP04FCUS2-OB-GY | Оптический кросс NIKOMAX настенный, укомплектованный на 4 порта FC/UPC(4 одинарных FC/UPC адаптера), SM 9/125 OS2, стальной, с ключом, серый, в комплекте: адаптеры, монтажные шнуры 1м, ложемент, гильзы | 1254 | 1129 | руб. | шт | 1 год
NIKOMAX | РОССИЯ | EOL | NMF-WP04FCAS2-OB-GY | Оптический кросс NIKOMAX настенный, укомплектованный на 4 порта FC/APC(4 одинарных FC/APC адаптера), SM 9/125 OS2, стальной, с ключом, серый, в комплекте: адаптеры, монтажные шнуры 1м, ложемент, гильзы | 1261 | 1133 | руб. | шт | 1 год
NIKOMAX | РОССИЯ | EOL | NMF-WP06FCUS2-OB-GY | Оптический кросс NIKOMAX настенный, укомплектованный на 6 портов FC/UPC(6 одинарных FC/UPC адаптеров), SM 9/125 OS2, стальной, с ключом, серый, в комплекте: адаптеры, монтажные шнуры 1м, ложемент, гильзы | 1461 | 1313 | руб. | шт | 1 год
NIKOMAX | РОССИЯ | EOL | NMF-WP06FCAS2-OB-GY | Оптический кросс NIKOMAX настенный, укомплектованный на 6 портов FC/APC(6 одинарных FC/APC адаптеров), SM 9/125 OS2, стальной, с ключом, серый, в комплекте: адаптеры, монтажные шнуры 1м, ложемент, гильзы | 1472 | 1323 | руб. | шт | 1 год
NIKOMAX | РОССИЯ | EOL | NMF-WP08FCAS2-OB-GY | Оптический кросс NIKOMAX настенный, укомплектованный на 8 портов FC/APC(8 одинарных FC/APC адаптеров), SM 9/125 OS2, стальной, с ключом, серый, в комплекте: адаптеры, монтажные шнуры 1м, ложемент, гильзы | 1681 | 1514 | руб. | шт | 1 год
NIKOMAX | РОССИЯ | EOL | NMF-WP12FCUS2-IB-GY | Оптический кросс NIKOMAX настенный, укомплектованный на 12 портов FC/UPC(12 одинарных FC/UPC адаптеров), SM 9/125 OS2, стальной, с ключом, серый, в комплекте: адаптеры, монтажные шнуры 1м, сплайс-кассета с крышкой, гильзы | 2840 | 2555 | руб. | шт | 1 год
NIKOMAX | РОССИЯ | EOL | NMF-WP12FCAS2-IB-GY | Оптический кросс NIKOMAX настенный, укомплектованный на 12 портов FC/APC(12 одинарных FC/APC адаптеров), SM 9/125 OS2, стальной, с ключом, серый, в комплекте: адаптеры, монтажные шнуры 1м, сплайс-кассета с крышкой, гильзы | 2860 | 2573 | руб. | шт | 1 год
NIKOMAX | РОССИЯ | EOL | NMF-WP16FCAS2-IB-GY | Оптический кросс NIKOMAX настенный, укомплектованный на 16 портов FC/APC(16 одинарных FC/APC адаптеров), SM 9/125 OS2, стальной, с ключом, серый, в комплекте: адаптеры, монтажные шнуры 1м, сплайс-кассета с крышкой, гильзы | 3280 | 2954 | руб. | шт | 1 год
Укомплектованные кроссы настенные, SingleMode 9/125 (OS2), порты LC
NIKOMAX | РОССИЯ | EOL | NMF-WP02LCUS2-OB-GY | Оптический кросс NIKOMAX настенный, укомплектованный на 2 порта LC/UPC(1 двойной LC/UPC адаптер), SM 9/125 OS2, стальной, с ключом, серый, в комплекте: адаптеры, монтажные шнуры 1м, ложемент, гильзы | 1037 | 934 | руб. | шт | 1 год
NIKOMAX | РОССИЯ | EOL | NMF-WP02LCAS2-OB-GY | Оптический кросс NIKOMAX настенный, укомплектованный на 2 порта LC/APC(1 двойной LC/APC адаптер), SM 9/125 OS2, стальной, с ключом, серый, в комплекте: адаптеры, монтажные шнуры 1м, ложемент, гильзы | 1041 | 936 | руб. | шт | 1 год
NIKOMAX | РОССИЯ | EOL | NMF-WP04LCUS2-OB-GY | Оптический кросс NIKOMAX настенный, укомплектованный на 4 порта LC/UPC(2 двойных LC/UPC адаптера), SM 9/125 OS2, стальной, с ключом, серый, в комплекте: адаптеры, монтажные шнуры 1м, ложемент, гильзы | 1233 | 1111 | руб. | шт | 1 год
NIKOMAX | РОССИЯ | EOL | NMF-WP04LCAS2-OB-GY | Оптический кросс NIKOMAX настенный, укомплектованный на 4 порта LC/APC(2 двойных LC/APC адаптера), SM 9/125 OS2, стальной, с ключом, серый, в комплекте: адаптеры, монтажные шнуры 1м, ложемент, гильзы | 1241 | 1119 | руб. | шт | 1 год
NIKOMAX | РОССИЯ | EOL | NMF-WP06LCUS2-OB-GY | Оптический кросс NIKOMAX настенный, укомплектованный на 6 портов LC/UPC(3 двойных LC/UPC адаптера), SM 9/125 OS2, стальной, с ключом, серый, в комплекте: адаптеры, монтажные шнуры 1м, ложемент, гильзы | 1431 | 1289 | руб. | шт | 1 год
NIKOMAX | РОССИЯ | EOL | NMF-WP06LCAS2-OB-GY | Оптический кросс NIKOMAX настенный, укомплектованный на 6 портов LC/APC(3 двойных LC/APC адаптера), SM 9/125 OS2, стальной, с ключом, серый, в комплекте: адаптеры, монтажные шнуры 1м, ложемент, гильзы | 1442 | 1298 | руб. | шт | 1 год
NIKOMAX | РОССИЯ | EOL | NMF-WP08LCUS2-OB-GY | Оптический кросс NIKOMAX настенный, укомплектованный на 8 портов LC/UPC(4 двойных LC/UPC адаптера), SM 9/125 OS2, стальной, с ключом, серый, в комплекте: адаптеры, монтажные шнуры 1м, ложемент, гильзы | 1629 | 1466 | руб. | шт | 1 год
NIKOMAX | РОССИЯ | EOL | NMF-WP08LCAS2-OB-GY | Оптический кросс NIKOMAX настенный, укомплектованный на 8 портов LC/APC(4 двойных LC/APC адаптера), SM 9/125 OS2, стальной, с ключом, серый, в комплекте: адаптеры, монтажные шнуры 1м, ложемент, гильзы | 1643 | 1478 | руб. | шт | 1 год
NIKOMAX | РОССИЯ | EOL | NMF-WP12LCUS2-OB-GY | Оптический кросс NIKOMAX настенный, укомплектованный на 12 портов LC/UPC(6 двойных LC/UPC адаптеров), SM 9/125 OS2, стальной, с ключом, серый, в комплекте: адаптеры, монтажные шнуры 1м, сплайс-кассета с крышкой, гильзы | 2055 | 1850 | руб. | шт | 1 год
NIKOMAX | РОССИЯ | EOL | NMF-WP12LCAS2-OB-GY | Оптический кросс NIKOMAX настенный, укомплектованный на 12 портов LC/APC(6 двойных LC/APC адаптеров), SM 9/125 OS2, стальной, с ключом, серый, в комплекте: адаптеры, монтажные шнуры 1м, сплайс-кассета с крышкой, гильзы | 2076 | 1869 | руб. | шт | 1 год
NIKOMAX | РОССИЯ | EOL | NMF-WP16LCUS2-OB-GY | Оптический кросс NIKOMAX настенный, укомплектованный на 16 портов LC/UPC(8 двойных LC/UPC адаптеров), SM 9/125 OS2, стальной, с ключом, серый, в комплекте: адаптеры, монтажные шнуры 1м, ложемент, гильзы | 2451 | 2206 | руб. | шт | 1 год
NIKOMAX | РОССИЯ | EOL | NMF-WP16LCAS2-OB-GY | Оптический кросс NIKOMAX настенный, укомплектованный на 16 портов LC/APC(8 двойных LC/APC адаптеров), SM 9/125 OS2, стальной, с ключом, серый, в комплекте: адаптеры, монтажные шнуры 1м, сплайс-кассета с крышкой, гильзы | 2478 | 2232 | руб. | шт | 1 год
NIKOMAX | РОССИЯ | EOL | NMF-WP24LCUS2-IB-GY | Оптический кросс NIKOMAX настенный, укомплектованный на 24 порта LC/UPC(12 двойных LC/UPC адаптеров), SM 9/125 OS2, стальной, с ключом, серый, в комплекте: адаптеры, монтажные шнуры 1м, сплайс-кассета с крышкой, гильзы | 3999 | 3599 | руб. | шт | 1 год
NIKOMAX | РОССИЯ | EOL | NMF-WP24LCAS2-IB-GY | Оптический кросс NIKOMAX настенный, укомплектованный на 24 порта LC/APC(12 двойных LC/APC адаптеров), SM 9/125 OS2, стальной, с ключом, серый, в комплекте: адаптеры, монтажные шнуры 1м, сплайс-кассета с крышкой, гильзы | 4040 | 3636 | руб. | шт | 1 год
NIKOMAX | РОССИЯ | EOL | NMF-WP32LCUS2-IB-GY | Оптический кросс NIKOMAX настенный, укомплектованный на 32 порта LC/UPC(16 двойных LC/UPC адаптеров), SM 9/125 OS2, стальной, с ключом, серый, в комплекте: адаптеры, монтажные шнуры 1м, сплайс-кассета с крышкой, гильзы | 4821 | 4338 | руб. | шт | 1 год
NIKOMAX | РОССИЯ | EOL | NMF-WP32LCAS2-IB-GY | Оптический кросс NIKOMAX настенный, укомплектованный на 32 порта LC/APC(16 двойных LC/APC адаптеров), SM 9/125 OS2, стальной, с ключом, серый, в комплекте: адаптеры, монтажные шнуры 1м, сплайс-кассета с крышкой, гильзы | 4875 | 4388 | руб. | шт | 1 год
Укомплектованные кроссы настенные, SingleMode 9/125 (OS2), порты ST
NIKOMAX | РОССИЯ | EOL | NMF-WP02STUS2-OB-GY | Оптический кросс NIKOMAX настенный, укомплектованный на 2 порта ST/UPC(2 одинарных ST/UPC адаптера), SM 9/125 OS2, стальной, с ключом, серый, в комплекте: адаптеры, монтажные шнуры 1м, ложемент, гильзы | 1029 | 926 | руб. | шт | 1 год
NIKOMAX | РОССИЯ | EOL | NMF-WP04STUS2-OB-GY | Оптический кросс NIKOMAX настенный, укомплектованный на 4 порта ST/UPC(4 одинарных ST/UPC адаптера), SM 9/125 OS2, стальной, с ключом, серый, в комплекте: адаптеры, монтажные шнуры 1м, ложемент, гильзы | 1218 | 1096 | руб. | шт | 1 год
NIKOMAX | РОССИЯ | EOL | NMF-WP06STUS2-OB-GY | Оптический кросс NIKOMAX настенный, укомплектованный на 6 портов ST/UPC(6 одинарных ST/UPC адаптеров), SM 9/125 OS2, стальной, с ключом, серый, в комплекте: адаптеры, монтажные шнуры 1м, ложемент, гильзы | 1409 | 1267 | руб. | шт | 1 год
NIKOMAX | РОССИЯ | EOL | NMF-WP08STUS2-OB-GY | Оптический кросс NIKOMAX настенный, укомплектованный на 8 портов ST/UPC(8 одинарных ST/UPC адаптеров), SM 9/125 OS2, стальной, с ключом, серый, в комплекте: адаптеры, монтажные шнуры 1м, ложемент, гильзы | 1598 | 1439 | руб. | шт | 1 год
NIKOMAX | РОССИЯ | EOL | NMF-WP12STUS2-IB-GY | Оптический кросс NIKOMAX настенный, укомплектованный на 12 портов ST/UPC(12 одинарных ST/UPC адаптеров), SM 9/125 OS2, стальной, с ключом, серый, в комплекте: адаптеры, монтажные шнуры 1м, сплайс-кассета с крышкой, гильзы | 2737 | 2462 | руб. | шт | 1 год
NIKOMAX | РОССИЯ | EOL | NMF-WP16STUS2-IB-GY | Оптический кросс NIKOMAX настенный, укомплектованный на 16 портов ST/UPC(16 одинарных ST/UPC адаптеров), SM 9/125 OS2, стальной, с ключом, серый, в комплекте: адаптеры, монтажные шнуры 1м, сплайс-кассета с крышкой, гильзы | 3114 | 2804 | руб. | шт | 1 год
Укомплектованные кроссы настенные, MultiMode 50/125 (OM2), порты SC
NIKOMAX | РОССИЯ | EOL | NMF-WP02SCUM2-OB-GY | Оптический кросс NIKOMAX настенный, укомплектованный на 2 порта SC/UPC(2 одинарных SC/UPC адаптера), MM 50/125 OM2, стальной, с ключом, серый, в комплекте: адаптеры, монтажные шнуры 1м, ложемент, гильзы | 1016 | 914 | руб. | шт | 1 год
NIKOMAX | РОССИЯ | EOL | NMF-WP04SCUM2-OB-GY | Оптический кросс NIKOMAX настенный, укомплектованный на 4 порта SC/UPC(4 одинарных SC/UPC адаптера), MM 50/125 OM2, стальной, с ключом, серый, в комплекте: адаптеры, монтажные шнуры 1м, ложемент, гильзы | 1195 | 1075 | руб. | шт | 1 год
NIKOMAX | РОССИЯ | EOL | NMF-WP06SCUM2-OB-GY | Оптический кросс NIKOMAX настенный, укомплектованный на 6 портов SC/UPC(6 одинарных SC/UPC адаптеров), MM 50/125 OM2, стальной, с ключом, серый, в комплекте: адаптеры, монтажные шнуры 1м, ложемент, гильзы | 1373 | 1234 | руб. | шт | 1 год
NIKOMAX | РОССИЯ | EOL | NMF-WP12SCUM2-IB-GY | Оптический кросс NIKOMAX настенный, укомплектованный на 12 портов SC/UPC(12 одинарных SC/UPC адаптеров), MM 50/125 OM2, стальной, с ключом, серый, в комплекте: адаптеры, монтажные шнуры 1м, сплайс-кассета с крышкой, гильзы | 2662 | 2397 | руб. | шт | 1 год
Укомплектованные кроссы настенные, MultiMode 50/125 (OM2), порты FC
NIKOMAX | РОССИЯ | EOL | NMF-WP02FCUM2-OB-GY | Оптический кросс NIKOMAX настенный, укомплектованный на 2 порта FC/UPC(2 одинарных FC/UPC адаптера), MM 50/125 OM2, стальной, с ключом, серый, в комплекте: адаптеры, монтажные шнуры 1м, ложемент, гильзы | 1055 | 948 | руб. | шт | 1 год
NIKOMAX | РОССИЯ | EOL | NMF-WP04FCUM2-OB-GY | Оптический кросс NIKOMAX настенный, укомплектованный на 4 порта FC/UPC(4 одинарных FC/UPC адаптера), MM 50/125 OM2, стальной, с ключом, серый, в комплекте: адаптеры, монтажные шнуры 1м, ложемент, гильзы | 1271 | 1143 | руб. | шт | 1 год
NIKOMAX | РОССИЯ | EOL | NMF-WP06FCUM2-OB-GY | Оптический кросс NIKOMAX настенный, укомплектованный на 6 портов FC/UPC(6 одинарных FC/UPC адаптеров), MM 50/125 OM2, стальной, с ключом, серый, в комплекте: адаптеры, монтажные шнуры 1м, ложемент, гильзы | 1486 | 1338 | руб. | шт | 1 год
NIKOMAX | РОССИЯ | EOL | NMF-WP08FCUM2-OB-GY | Оптический кросс NIKOMAX настенный, укомплектованный на 8 портов FC/UPC(8 одинарных FC/UPC адаптеров), MM 50/125 OM2, стальной, с ключом, серый, в комплекте: адаптеры, монтажные шнуры 1м, ложемент, гильзы | 1702 | 1532 | руб. | шт | 1 год
NIKOMAX | РОССИЯ | EOL | NMF-WP12FCUM2-IB-GY | Оптический кросс NIKOMAX настенный, укомплектованный на 12 портов FC/UPC(12 одинарных FC/UPC адаптеров), MM 50/125 OM2, стальной, с ключом, серый, в комплекте: адаптеры, монтажные шнуры 1м, сплайс-кассета с крышкой, гильзы | 2891 | 2602 | руб. | шт | 1 год
NIKOMAX | РОССИЯ | EOL | NMF-WP16FCUM2-IB-GY | Оптический кросс NIKOMAX настенный, укомплектованный на 16 портов FC/UPC(16 одинарных FC/UPC адаптеров), MM 50/125 OM2, стальной, с ключом, серый, в комплекте: адаптеры, монтажные шнуры 1м, сплайс-кассета с крышкой, гильзы | 3322 | 2991 | руб. | шт | 1 год
Укомплектованные кроссы настенные, MultiMode 50/125 (OM2), порты LC
NIKOMAX | РОССИЯ | EOL | NMF-WP02LCUM2-OB-GY | Оптический кросс NIKOMAX настенный, укомплектованный на 2 порта LC/UPC(1 двойной LC/UPC адаптер), MM 50/125 OM2, стальной, с ключом, серый, в комплекте: адаптеры, монтажные шнуры 1м, ложемент, гильзы | 1045 | 942 | руб. | шт | 1 год
NIKOMAX | РОССИЯ | EOL | NMF-WP04LCUM2-OB-GY | Оптический кросс NIKOMAX настенный, укомплектованный на 4 порта LC/UPC(2 двойных LC/UPC адаптера), MM 50/125 OM2, стальной, с ключом, серый, в комплекте: адаптеры, монтажные шнуры 1м, ложемент, гильзы | 1251 | 1125 | руб. | шт | 1 год
NIKOMAX | РОССИЯ | EOL | NMF-WP06LCUM2-OB-GY | Оптический кросс NIKOMAX настенный, укомплектованный на 6 портов LC/UPC(3 двойных LC/UPC адаптера), MM 50/125 OM2, стальной, с ключом, серый, в комплекте: адаптеры, монтажные шнуры 1м, ложемент, гильзы | 1458 | 1311 | руб. | шт | 1 год
NIKOMAX | РОССИЯ | EOL | NMF-WP08LCUM2-OB-GY | Оптический кросс NIKOMAX настенный, укомплектованный на 8 портов LC/UPC(4 двойных LC/UPC адаптера), MM 50/125 OM2, стальной, с ключом, серый, в комплекте: адаптеры, монтажные шнуры 1м, ложемент, гильзы | 1664 | 1497 | руб. | шт | 1 год
NIKOMAX | РОССИЯ | EOL | NMF-WP12LCUM2-OB-GY | Оптический кросс NIKOMAX настенный, укомплектованный на 12 портов LC/UPC(6 двойных LC/UPC адаптеров), MM 50/125 OM2, стальной, с ключом, серый, в комплекте: адаптеры, монтажные шнуры 1м, ложемент, гильзы | 2107 | 1898 | руб. | шт | 1 год
NIKOMAX | РОССИЯ | EOL | NMF-WP24LCUM2-IB-GY | Оптический кросс NIKOMAX настенный, укомплектованный на 24 порта LC/UPC(12 двойных LC/UPC адаптеров), MM 50/125 OM2, стальной, с ключом, серый, в комплекте: адаптеры, монтажные шнуры 1м, сплайс-кассета с крышкой, гильзы | 4102 | 3693 | руб. | шт | 1 год
NIKOMAX | РОССИЯ | EOL | NMF-WP32LCUM2-IB-GY | Оптический кросс NIKOMAX настенный, укомплектованный на 32 порта LC/UPC(16 двойных LC/UPC адаптеров), MM 50/125 OM2, стальной, с ключом, серый, в комплекте: адаптеры, монтажные шнуры 1м, сплайс-кассета с крышкой, гильзы | 4958 | 4462 | руб. | шт | 1 год
Укомплектованные кроссы настенные, MultiMode 50/125 (OM2), порты ST
NIKOMAX | РОССИЯ | EOL | NMF-WP02STUM2-OB-GY | Оптический кросс NIKOMAX настенный, укомплектованный на 2 порта ST/UPC(2 одинарных ST/UPC адаптера), MM 50/125 OM2, стальной, с ключом, серый, в комплекте: адаптеры, монтажные шнуры 1м, ложемент, гильзы | 1038 | 934 | руб. | шт | 1 год
NIKOMAX | РОССИЯ | EOL | NMF-WP04STUM2-OB-GY | Оптический кросс NIKOMAX настенный, укомплектованный на 4 порта ST/UPC(4 одинарных ST/UPC адаптера), MM 50/125 OM2, стальной, с ключом, серый, в комплекте: адаптеры, монтажные шнуры 1м, ложемент, гильзы | 1236 | 1112 | руб. | шт | 1 год
NIKOMAX | РОССИЯ | EOL | NMF-WP06STUM2-OB-GY | Оптический кросс NIKOMAX настенный, укомплектованный на 6 портов ST/UPC(6 одинарных ST/UPC адаптеров), MM 50/125 OM2, стальной, с ключом, серый, в комплекте: адаптеры, монтажные шнуры 1м, ложемент, гильзы | 1434 | 1291 | руб. | шт | 1 год
NIKOMAX | РОССИЯ | EOL | NMF-WP08STUM2-OB-GY | Оптический кросс NIKOMAX настенный, укомплектованный на 8 портов ST/UPC(8 одинарных ST/UPC адаптеров), MM 50/125 OM2, стальной, с ключом, серый, в комплекте: адаптеры, монтажные шнуры 1м, ложемент, гильзы | 1632 | 1469 | руб. | шт | 1 год
NIKOMAX | РОССИЯ | EOL | NMF-WP12STUM2-IB-GY | Оптический кросс NIKOMAX настенный, укомплектованный на 12 портов ST/UPC(12 одинарных ST/UPC адаптеров), MM 50/125 OM2, стальной, с ключом, серый, в комплекте: адаптеры, монтажные шнуры 1м, сплайс-кассета с крышкой, гильзы | 2789 | 2508 | руб. | шт | 1 год
NIKOMAX | РОССИЯ | EOL | NMF-WP16STUM2-IB-GY | Оптический кросс NIKOMAX настенный, укомплектованный на 16 портов ST/UPC(16 одинарных ST/UPC адаптеров), MM 50/125 OM2, стальной, с ключом, серый, в комплекте: адаптеры, монтажные шнуры 1м, сплайс-кассета с крышкой, гильзы | 3183 | 2866 | руб. | шт | 1 год
Укомплектованные кроссы настенные, MultiMode 50/125 (OM3), порты SC
NIKOMAX | РОССИЯ | EOL | NMF-WP02SCUM3-OB-GY | Оптический кросс NIKOMAX настенный, укомплектованный на 2 порта SC/UPC(2 одинарных SC/UPC адаптера), MM 50/125 OM3, стальной, с ключом, серый, в комплекте: адаптеры, монтажные шнуры 1м, ложемент, гильзы | 1021 | 919 | руб. | шт | 1 год
NIKOMAX | РОССИЯ | EOL | NMF-WP04SCUM3-OB-GY | Оптический кросс NIKOMAX настенный, укомплектованный на 4 порта SC/UPC(4 одинарных SC/UPC адаптера), MM 50/125 OM3, стальной, с ключом, серый, в комплекте: адаптеры, монтажные шнуры 1м, ложемент, гильзы | 1201 | 1081 | руб. | шт | 1 год
NIKOMAX | РОССИЯ | EOL | NMF-WP06SCUM3-OB-GY | Оптический кросс NIKOMAX настенный, укомплектованный на 6 портов SC/UPC(6 одинарных SC/UPC адаптеров), MM 50/125 OM3, стальной, с ключом, серый, в комплекте: адаптеры, монтажные шнуры 1м, ложемент, гильзы | 1383 | 1244 | руб. | шт | 1 год
NIKOMAX | РОССИЯ | EOL | NMF-WP08SCUM3-OB-GY | Оптический кросс NIKOMAX настенный, укомплектованный на 8 портов SC/UPC(8 одинарных SC/UPC адаптеров), MM 50/125 OM3, стальной, с ключом, серый, в комплекте: адаптеры, монтажные шнуры 1м, ложемент, гильзы | 1564 | 1408 | руб. | шт | 1 год
NIKOMAX | РОССИЯ | EOL | NMF-WP12SCUM3-IB-GY | Оптический кросс NIKOMAX настенный, укомплектованный на 12 портов SC/UPC(12 одинарных SC/UPC адаптеров), MM 50/125 OM3, стальной, с ключом, серый, в комплекте: адаптеры, монтажные шнуры 1м, сплайс-кассета с крышкой, гильзы | 2685 | 2416 | руб. | шт | 1 год
NIKOMAX | РОССИЯ | EOL | NMF-WP16SCUM3-IB-GY | Оптический кросс NIKOMAX настенный, укомплектованный на 16 портов SC/UPC(16 одинарных SC/UPC адаптеров), MM 50/125 OM3, стальной, с ключом, серый, в комплекте: адаптеры, монтажные шнуры 1м, сплайс-кассета с крышкой, гильзы | 3046 | 2742 | руб. | шт | 1 год
Укомплектованные кроссы настенные, MultiMode 50/125 (OM3), порты LC
NIKOMAX | РОССИЯ | EOL | NMF-WP02LCUM3-OB-GY | Оптический кросс NIKOMAX настенный, укомплектованный на 2 порта LC/UPC(1 двойной LC/UPC адаптер), MM 50/125 OM3, стальной, с ключом, серый, в комплекте: адаптеры, монтажные шнуры 1м, ложемент, гильзы | 1048 | 944 | руб. | шт | 1 год
NIKOMAX | РОССИЯ | EOL | NMF-WP04LCUM3-OB-GY | Оптический кросс NIKOMAX настенный, укомплектованный на 4 порта LC/UPC(2 двойных LC/UPC адаптера), MM 50/125 OM3, стальной, с ключом, серый, в комплекте: адаптеры, монтажные шнуры 1м, ложемент, гильзы | 1258 | 1132 | руб. | шт | 1 год
NIKOMAX | РОССИЯ | EOL | NMF-WP06LCUM3-OB-GY | Оптический кросс NIKOMAX настенный, укомплектованный на 6 портов LC/UPC(3 двойных LC/UPC адаптера), MM 50/125 OM3, стальной, с ключом, серый, в комплекте: адаптеры, монтажные шнуры 1м, ложемент, гильзы | 1469 | 1321 | руб. | шт | 1 год
NIKOMAX | РОССИЯ | EOL | NMF-WP08LCUM3-OB-GY | Оптический кросс NIKOMAX настенный, укомплектованный на 8 портов LC/UPC(4 двойных LC/UPC адаптера), MM 50/125 OM3, стальной, с ключом, серый, в комплекте: адаптеры, монтажные шнуры 1м, ложемент, гильзы | 1679 | 1509 | руб. | шт | 1 год
NIKOMAX | РОССИЯ | EOL | NMF-WP12LCUM3-OB-GY | Оптический кросс NIKOMAX настенный, укомплектованный на 12 портов LC/UPC(6 двойных LC/UPC адаптеров), MM 50/125 OM3, стальной, с ключом, серый, в комплекте: адаптеры, монтажные шнуры 1м, ложемент, гильзы | 2126 | 1916 | руб. | шт | 1 год
NIKOMAX | РОССИЯ | EOL | NMF-WP24LCUM3-IB-GY | Оптический кросс NIKOMAX настенный, укомплектованный на 24 порта LC/UPC(12 двойных LC/UPC адаптеров), MM 50/125 OM3, стальной, с ключом, серый, в комплекте: адаптеры, монтажные шнуры 1м, сплайс-кассета с крышкой, гильзы | 4144 | 3730 | руб. | шт | 1 год
NIKOMAX | РОССИЯ | EOL | NMF-WP32LCUM3-IB-GY | Оптический кросс NIKOMAX настенный, укомплектованный на 32 порта LC/UPC(16 двойных LC/UPC адаптеров), MM 50/125 OM3, стальной, с ключом, серый, в комплекте: адаптеры, монтажные шнуры 1м, сплайс-кассета с крышкой, гильзы | 5014 | 4511 | руб. | шт | 1 год
Укомплектованные кроссы настенные, MultiMode 50/125 (OM4), порты LC
NIKOMAX | РОССИЯ | EOL | NMF-WP02LCUM4-OB-GY | Оптический кросс NIKOMAX настенный, укомплектованный на 2 порта LC/UPC(1 двойной LC/UPC адаптер), MM 50/125 OM4, стальной, с ключом, серый, в комплекте: адаптеры, монтажные шнуры 1м, ложемент, гильзы | 1065 | 960 | руб. | шт | 1 год
NIKOMAX | РОССИЯ | EOL | NMF-WP04LCUM4-OB-GY | Оптический кросс NIKOMAX настенный, укомплектованный на 4 порта LC/UPC(2 двойных LC/UPC адаптера), MM 50/125 OM4, стальной, с ключом, серый, в комплекте: адаптеры, монтажные шнуры 1м, ложемент, гильзы | 1293 | 1163 | руб. | шт | 1 год
NIKOMAX | РОССИЯ | EOL | NMF-WP06LCUM4-OB-GY | Оптический кросс NIKOMAX настенный, укомплектованный на 6 портов LC/UPC(3 двойных LC/UPC адаптера), MM 50/125 OM4, стальной, с ключом, серый, в комплекте: адаптеры, монтажные шнуры 1м, ложемент, гильзы | 1520 | 1367 | руб. | шт | 1 год
NIKOMAX | РОССИЯ | EOL | NMF-WP08LCUM4-OB-GY | Оптический кросс NIKOMAX настенный, укомплектованный на 8 портов LC/UPC(4 двойных LC/UPC адаптера), MM 50/125 OM4, стальной, с ключом, серый, в комплекте: адаптеры, монтажные шнуры 1м, ложемент, гильзы | 1747 | 1573 | руб. | шт | 1 год
NIKOMAX | РОССИЯ | EOL | NMF-WP12LCUM4-OB-GY | Оптический кросс NIKOMAX настенный, укомплектованный на 12 портов LC/UPC(6 двойных LC/UPC адаптеров), MM 50/125 OM4, стальной, с ключом, серый, в комплекте: адаптеры, монтажные шнуры 1м, ложемент, гильзы | 2233 | 2008 | руб. | шт | 1 год
NIKOMAX | РОССИЯ | EOL | NMF-WP24LCUM4-IB-GY | Оптический кросс NIKOMAX настенный, укомплектованный на 24 порта LC/UPC(12 двойных LC/UPC адаптеров), MM 50/125 OM4, стальной, с ключом, серый, в комплекте: адаптеры, монтажные шнуры 1м, сплайс-кассета с крышкой, гильзы | 4352 | 3916 | руб. | шт | 1 год
NIKOMAX | РОССИЯ | EOL | NMF-WP32LCUM4-IB-GY | Оптический кросс NIKOMAX настенный, укомплектованный на 32 порта LC/UPC(16 двойных LC/UPC адаптеров), MM 50/125 OM4, стальной, с ключом, серый, в комплекте: адаптеры, монтажные шнуры 1м, сплайс-кассета с крышкой, гильзы | 5290 | 4761 | руб. | шт | 1 год
Оптические кабельные сборки MTP
Транковые кабельные сборки MultiMode 50/125 (OM4)
NIKOMAX | КИТАЙ | ORD | NMF-PC12M4PAC-1MTPF-1MTPF-001 | Кабельная сборка NIKOMAX волоконно-оптическая, 12 волокон, многомодовая 50/125 мкм, стандарта OM4, 1xMTP/female-1xMTP/female, премиум, полярность А, LSZH, 1м | 6828 | 6828 | руб. | шт | 1 год | http://www.nikomax.ru/catalog/product/NMF-PC12M4PAC-1MTPF-1MTPF-xxx/?section=categories&section=MTP
NIKOMAX | КИТАЙ | ORD | NMF-PC12M4PAC-1MTPF-1MTPF-002 | Кабельная сборка NIKOMAX волоконно-оптическая, 12 волокон, многомодовая 50/125 мкм, стандарта OM4, 1xMTP/female-1xMTP/female, премиум, полярность А, LSZH, 2м | 7421 | 7421 | руб. | шт | 1 год | http://www.nikomax.ru/catalog/product/NMF-PC12M4PAC-1MTPF-1MTPF-xxx/?section=categories&section=MTP
NIKOMAX | КИТАЙ | ORD | NMF-PC12M4PAC-1MTPF-1MTPF-003 | Кабельная сборка NIKOMAX волоконно-оптическая, 12 волокон, многомодовая 50/125 мкм, стандарта OM4, 1xMTP/female-1xMTP/female, премиум, полярность А, LSZH, 3м | 8014 | 8014 | руб. | шт | 1 год | http://www.nikomax.ru/catalog/product/NMF-PC12M4PAC-1MTPF-1MTPF-xxx/?section=categories&section=MTP
NIKOMAX | КИТАЙ | ORD | NMF-PC12M4PAC-1MTPF-1MTPF-005 | Кабельная сборка NIKOMAX волоконно-оптическая, 12 волокон, многомодовая 50/125 мкм, стандарта OM4, 1xMTP/female-1xMTP/female, премиум, полярность А, LSZH, 5м | 9198 | 9198 | руб. | шт | 1 год | http://www.nikomax.ru/catalog/product/NMF-PC12M4PAC-1MTPF-1MTPF-xxx/?section=categories&section=MTP
NIKOMAX | КИТАЙ | ORD | NMF-PC12M4PAC-1MTPF-1MTPF-015 | Кабельная сборка NIKOMAX волоконно-оптическая, 12 волокон, многомодовая 50/125 мкм, стандарта OM4, 1xMTP/female-1xMTP/female, премиум, полярность А, LSZH, 15м | 15021 | 15021 | руб. | шт | 1 год | http://www.nikomax.ru/catalog/product/NMF-PC12M4PAC-1MTPF-1MTPF-xxx/?section=categories&section=MTP
NIKOMAX | КИТАЙ | ORD | NMF-PC12M4PAC-1MTPF-1MTPF-020 | Кабельная сборка NIKOMAX волоконно-оптическая, 12 волокон, многомодовая 50/125 мкм, стандарта OM4, 1xMTP/female-1xMTP/female, премиум, полярность А, LSZH, 20м | 17963 | 17963 | руб. | шт | 1 год | http://www.nikomax.ru/catalog/product/NMF-PC12M4PAC-1MTPF-1MTPF-xxx/?section=categories&section=MTP
NIKOMAX | КИТАЙ | ORD | NMF-PC12M4PAC-1MTPF-1MTPF-025 | Кабельная сборка NIKOMAX волоконно-оптическая, 12 волокон, многомодовая 50/125 мкм, стандарта OM4, 1xMTP/female-1xMTP/female, премиум, полярность А, LSZH, 25м | 21047 | 21047 | руб. | шт | 1 год | http://www.nikomax.ru/catalog/product/NMF-PC12M4PAC-1MTPF-1MTPF-xxx/?section=categories&section=MTP
NIKOMAX | КИТАЙ | ORD | NMF-PC12M4PAC-1MTPF-1MTPF-040 | Кабельная сборка NIKOMAX волоконно-оптическая, 12 волокон, многомодовая 50/125 мкм, стандарта OM4, 1xMTP/female-1xMTP/female, премиум, полярность А, LSZH, 40м | 29932 | 29932 | руб. | шт | 1 год | http://www.nikomax.ru/catalog/product/NMF-PC12M4PAC-1MTPF-1MTPF-xxx/?section=categories&section=MTP
NIKOMAX | КИТАЙ | ORD | NMF-PC12M4PAC-1MTPF-1MTPF-060 | Кабельная сборка NIKOMAX волоконно-оптическая, 12 волокон, многомодовая 50/125 мкм, стандарта OM4, 1xMTP/female-1xMTP/female, премиум, полярность А, LSZH, 60м | 41782 | 41782 | руб. | шт | 1 год | http://www.nikomax.ru/catalog/product/NMF-PC12M4PAC-1MTPF-1MTPF-xxx/?section=categories&section=MTP
NIKOMAX | КИТАЙ | ORD | NMF-PC12M4PAC-1MTPF-1MTPF-070 | Кабельная сборка NIKOMAX волоконно-оптическая, 12 волокон, многомодовая 50/125 мкм, стандарта OM4, 1xMTP/female-1xMTP/female, премиум, полярность А, LSZH, 70м | 47705 | 47705 | руб. | шт | 1 год | http://www.nikomax.ru/catalog/product/NMF-PC12M4PAC-1MTPF-1MTPF-xxx/?section=categories&section=MTP
NIKOMAX | КИТАЙ | ORD | NMF-PC12M4PAC-1MTPF-1MTPF-100 | Кабельная сборка NIKOMAX волоконно-оптическая, 12 волокон, многомодовая 50/125 мкм, стандарта OM4, 1xMTP/female-1xMTP/female, премиум, полярность А, LSZH, 100м | 65477 | 65477 | руб. | шт | 1 год | http://www.nikomax.ru/catalog/product/NMF-PC12M4PAC-1MTPF-1MTPF-xxx/?section=categories&section=MTP
NIKOMAX | КИТАЙ | ORD | NMF-PC24M4PAC-2MTPF-2MTPF-001 | Кабельная сборка NIKOMAX волоконно-оптическая, 24 волокон, многомодовая 50/125 мкм, стандарта OM4, 2xMTP/female-2xMTP/female, премиум, полярность А, LSZH, 1м | 13658 | 13658 | руб. | шт | 1 год
NIKOMAX | КИТАЙ | ORD | NMF-PC24M4PAC-2MTPF-2MTPF-002 | Кабельная сборка NIKOMAX волоконно-оптическая, 24 волокон, многомодовая 50/125 мкм, стандарта OM4, 2xMTP/female-2xMTP/female, премиум, полярность А, LSZH, 2м | 14842 | 14842 | руб. | шт | 1 год
NIKOMAX | КИТАЙ | ORD | NMF-PC24M4PAC-2MTPF-2MTPF-003 | Кабельная сборка NIKOMAX волоконно-оптическая, 24 волокон, многомодовая 50/125 мкм, стандарта OM4, 2xMTP/female-2xMTP/female, премиум, полярность А, LSZH, 3м | 16027 | 16027 | руб. | шт | 1 год
NIKOMAX | КИТАЙ | ORD | NMF-PC24M4PAC-2MTPF-2MTPF-005 | Кабельная сборка NIKOMAX волоконно-оптическая, 24 волокон, многомодовая 50/125 мкм, стандарта OM4, 2xMTP/female-2xMTP/female, премиум, полярность А, LSZH, 5м | 18397 | 18397 | руб. | шт | 1 год
NIKOMAX | КИТАЙ | ORD | NMF-PC24M4PAC-2MTPF-2MTPF-020 | Кабельная сборка NIKOMAX волоконно-оптическая, 24 волокон, многомодовая 50/125 мкм, стандарта OM4, 2xMTP/female-2xMTP/female, премиум, полярность А, LSZH, 20м | 36169 | 36169 | руб. | шт | 1 год
NIKOMAX | КИТАЙ | ORD | NMF-PC24M4PAC-2MTPF-2MTPF-025 | Кабельная сборка NIKOMAX волоконно-оптическая, 24 волокон, многомодовая 50/125 мкм, стандарта OM4, 2xMTP/female-2xMTP/female, премиум, полярность А, LSZH, 25м | 45929 | 45929 | руб. | шт | 1 год
NIKOMAX | КИТАЙ | ORD | NMF-PC24M4PAC-2MTPF-2MTPF-035 | Кабельная сборка NIKOMAX волоконно-оптическая, 24 волокон, многомодовая 50/125 мкм, стандарта OM4, 2xMTP/female-2xMTP/female, премиум, полярность А, LSZH, 35м | 58858 | 58858 | руб. | шт | 1 год
NIKOMAX | КИТАЙ | ORD | NMF-PC24M4PAC-2MTPF-2MTPF-045 | Кабельная сборка NIKOMAX волоконно-оптическая, 24 волокон, многомодовая 50/125 мкм, стандарта OM4, 2xMTP/female-2xMTP/female, премиум, полярность А, LSZH, 45м | 71786 | 71786 | руб. | шт | 1 год
NIKOMAX | КИТАЙ | ORD | NMF-PC24M4PAC-2MTPF-2MTPF-015 | Кабельная сборка NIKOMAX волоконно-оптическая, 24 волокон, многомодовая 50/125 мкм, стандарта OM4, 2xMTP/female-2xMTP/female, премиум, полярность А, LSZH, 15м | 33002 | 33002 | руб. | шт | 1 год
NIKOMAX | КИТАЙ | ORD | NMF-PC24M4PAC-2MTPF-2MTPF-040 | Кабельная сборка NIKOMAX волоконно-оптическая, 24 волокон, многомодовая 50/125 мкм, стандарта OM4, 2xMTP/female-2xMTP/female, премиум, полярность А, LSZH, 40м | 59864 | 59864 | руб. | шт | 1 год
NIKOMAX | КИТАЙ | ORD | NMF-PC24M4PAC-2MTPF-2MTPF-100 | Кабельная сборка NIKOMAX волоконно-оптическая, 24 волокон, многомодовая 50/125 мкм, стандарта OM4, 2xMTP/female-2xMTP/female, премиум, полярность А, LSZH, 100м | 130955 | 130955 | руб. | шт | 1 год
NIKOMAX | КИТАЙ | ORD | NMF-PC48M4PAC-4MTPF-4MTPF-001 | Кабельная сборка NIKOMAX волоконно-оптическая, 48 волокон, многомодовая 50/125 мкм, стандарта OM4, 4хMTP/female-4хMTP/female, премиум, полярность А, LSZH, 1м | 27314 | 27314 | руб. | шт | 1 год
NIKOMAX | КИТАЙ | ORD | NMF-PC48M4PAC-4MTPF-4MTPF-002 | Кабельная сборка NIKOMAX волоконно-оптическая, 48 волокон, многомодовая 50/125 мкм, стандарта OM4, 4хMTP/female-4хMTP/female, премиум, полярность А, LSZH, 2м | 29684 | 29684 | руб. | шт | 1 год
NIKOMAX | КИТАЙ | ORD | NMF-PC48M4PAC-4MTPF-4MTPF-003 | Кабельная сборка NIKOMAX волоконно-оптическая, 48 волокон, многомодовая 50/125 мкм, стандарта OM4, 4хMTP/female-4хMTP/female, премиум, полярность А, LSZH, 3м | 32052 | 32052 | руб. | шт | 1 год
NIKOMAX | КИТАЙ | ORD | NMF-PC48M4PAC-4MTPF-4MTPF-005 | Кабельная сборка NIKOMAX волоконно-оптическая, 48 волокон, многомодовая 50/125 мкм, стандарта OM4, 4хMTP/female-4хMTP/female, премиум, полярность А, LSZH, 5м | 36792 | 36792 | руб. | шт | 1 год
NIKOMAX | КИТАЙ | ORD | NMF-PC48M4PAC-4MTPF-4MTPF-020 | Кабельная сборка NIKOMAX волоконно-оптическая, 48 волокон, многомодовая 50/125 мкм, стандарта OM4, 4хMTP/female-4хMTP/female, премиум, полярность А, LSZH, 20м | 72336 | 72336 | руб. | шт | 1 год
NIKOMAX | КИТАЙ | ORD | NMF-PC48M4PAC-4MTPF-4MTPF-040 | Кабельная сборка NIKOMAX волоконно-оптическая, 48 волокон, многомодовая 50/125 мкм, стандарта OM4, 4хMTP/female-4хMTP/female, премиум, полярность А, LSZH, 40м | 119730 | 119730 | руб. | шт | 1 год
NIKOMAX | КИТАЙ | ORD | NMF-PC48M4PAC-4MTPF-4MTPF-100 | Кабельная сборка NIKOMAX волоконно-оптическая, 48 волокон, многомодовая 50/125 мкм, стандарта OM4, 4хMTP/female-4хMTP/female, премиум, полярность А, LSZH, 100м | 261909 | 261909 | руб. | шт | 1 год
NIKOMAX | КИТАЙ | ORD | NMF-PC96M4PAC-8MTPF-8MTPF-001 | Кабельная сборка NIKOMAX волоконно-оптическая, 96 волокон, многомодовая 50/125 мкм, стандарта OM4, 8xMTP/female-8xMTP/female, премиум, полярность А, LSZH, 1м | 54627 | 54627 | руб. | шт | 1 год
NIKOMAX | КИТАЙ | ORD | NMF-PC96M4PAC-8MTPF-8MTPF-002 | Кабельная сборка NIKOMAX волоконно-оптическая, 96 волокон, многомодовая 50/125 мкм, стандарта OM4, 8xMTP/female-8xMTP/female, премиум, полярность А, LSZH, 2м | 59366 | 59366 | руб. | шт | 1 год
NIKOMAX | КИТАЙ | ORD | NMF-PC96M4PAC-8MTPF-8MTPF-003 | Кабельная сборка NIKOMAX волоконно-оптическая, 96 волокон, многомодовая 50/125 мкм, стандарта OM4, 8xMTP/female-8xMTP/female, премиум, полярность А, LSZH, 3м | 64105 | 64105 | руб. | шт | 1 год
NIKOMAX | КИТАЙ | ORD | NMF-PC96M4PAC-8MTPF-8MTPF-005 | Кабельная сборка NIKOMAX волоконно-оптическая, 96 волокон, многомодовая 50/125 мкм, стандарта OM4, 8xMTP/female-8xMTP/female, премиум, полярность А, LSZH, 5м | 73583 | 73583 | руб. | шт | 1 год
NIKOMAX | КИТАЙ | ORD | NMF-PC96M4PAC-8MTPF-8MTPF-020 | Кабельная сборка NIKOMAX волоконно-оптическая, 96 волокон, многомодовая 50/125 мкм, стандарта OM4, 8xMTP/female-8xMTP/female, премиум, полярность А, LSZH, 20м | 144674 | 144674 | руб. | шт | 1 год
NIKOMAX | КИТАЙ | ORD | NMF-PC96M4PAC-8MTPF-8MTPF-040 | Кабельная сборка NIKOMAX волоконно-оптическая, 96 волокон, многомодовая 50/125 мкм, стандарта OM4, 8xMTP/female-8xMTP/female, премиум, полярность А, LSZH, 40м | 239460 | 239460 | руб. | шт | 1 год
NIKOMAX | КИТАЙ | ORD | NMF-PC96M4PAC-8MTPF-8MTPF-100 | Кабельная сборка NIKOMAX волоконно-оптическая, 96 волокон, многомодовая 50/125 мкм, стандарта OM4, 8xMTP/female-8xMTP/female, премиум, полярность А, LSZH, 100м | 523819 | 523819 | руб. | шт | 1 год
Транковые кабельные сборки MultiMode 50/125 (OM3)
NIKOMAX | КИТАЙ | ORD | NMF-PC12M3PAC-1MTPF-1MTPF-001 | Кабельная сборка NIKOMAX волоконно-оптическая, 12 волокон, многомодовая 50/125 мкм, стандарта OM3, 1xMTP/female-1xMTP/female, премиум, полярность А, LSZH, 1м | 6469 | 6469 | руб. | шт | 1 год | http://www.nikomax.ru/catalog/product/NMF-PC12M3PAC-1MTPF-1MTPF-xxx/?section=categories&section=MTP
NIKOMAX | КИТАЙ | ORD | NMF-PC12M3PAC-1MTPF-1MTPF-002 | Кабельная сборка NIKOMAX волоконно-оптическая, 12 волокон, многомодовая 50/125 мкм, стандарта OM3, 1xMTP/female-1xMTP/female, премиум, полярность А, LSZH, 2м | 6703 | 6703 | руб. | шт | 1 год | http://www.nikomax.ru/catalog/product/NMF-PC12M3PAC-1MTPF-1MTPF-xxx/?section=categories&section=MTP
NIKOMAX | КИТАЙ | ORD | NMF-PC12M3PAC-1MTPF-1MTPF-003 | Кабельная сборка NIKOMAX волоконно-оптическая, 12 волокон, многомодовая 50/125 мкм, стандарта OM3, 1xMTP/female-1xMTP/female, премиум, полярность А, LSZH, 3м | 6936 | 6936 | руб. | шт | 1 год | http://www.nikomax.ru/catalog/product/NMF-PC12M3PAC-1MTPF-1MTPF-xxx/?section=categories&section=MTP
NIKOMAX | КИТАЙ | ORD | NMF-PC12M3PAC-1MTPF-1MTPF-005 | Кабельная сборка NIKOMAX волоконно-оптическая, 12 волокон, многомодовая 50/125 мкм, стандарта OM3, 1xMTP/female-1xMTP/female, премиум, полярность А, LSZH, 5м | 7405 | 7405 | руб. | шт | 1 год | http://www.nikomax.ru/catalog/product/NMF-PC12M3PAC-1MTPF-1MTPF-xxx/?section=categories&section=MTP
NIKOMAX | КИТАЙ | ORD | NMF-PC12M3PAC-1MTPF-1MTPF-020 | Кабельная сборка NIKOMAX волоконно-оптическая, 12 волокон, многомодовая 50/125 мкм, стандарта OM3, 1xMTP/female-1xMTP/female, премиум, полярность А, LSZH, 20м | 10914 | 10914 | руб. | шт | 1 год | http://www.nikomax.ru/catalog/product/NMF-PC12M3PAC-1MTPF-1MTPF-xxx/?section=categories&section=MTP
NIKOMAX | КИТАЙ | ORD | NMF-PC12M3PAC-1MTPF-1MTPF-040 | Кабельная сборка NIKOMAX волоконно-оптическая, 12 волокон, многомодовая 50/125 мкм, стандарта OM3, 1xMTP/female-1xMTP/female, премиум, полярность А, LSZH, 40м | 15590 | 15590 | руб. | шт | 1 год | http://www.nikomax.ru/catalog/product/NMF-PC12M3PAC-1MTPF-1MTPF-xxx/?section=categories&section=MTP
NIKOMAX | КИТАЙ | ORD | NMF-PC12M3PAC-1MTPF-1MTPF-100 | Кабельная сборка NIKOMAX волоконно-оптическая, 12 волокон, многомодовая 50/125 мкм, стандарта OM3, 1xMTP/female-1xMTP/female, премиум, полярность А, LSZH, 100м | 29621 | 29621 | руб. | шт | 1 год | http://www.nikomax.ru/catalog/product/NMF-PC12M3PAC-1MTPF-1MTPF-xxx/?section=categories&section=MTP
NIKOMAX | КИТАЙ | ORD | NMF-PC12M3PAC-1MTPF-1MTPF-060 | Кабельная сборка NIKOMAX волоконно-оптическая, 12 волокон, многомодовая 50/125 мкм, стандарта OM3, 1xMTP/female-1xMTP/female, премиум, полярность А, LSZH, 60м | 20266 | 20266 | руб. | шт | 1 год | http://www.nikomax.ru/catalog/product/NMF-PC12M3PAC-1MTPF-1MTPF-xxx/?section=categories&section=MTP
NIKOMAX | КИТАЙ | ORD | NMF-PC12M3PAC-1MTPF-1MTPF-070 | Кабельная сборка NIKOMAX волоконно-оптическая, 12 волокон, многомодовая 50/125 мкм, стандарта OM3, 1xMTP/female-1xMTP/female, премиум, полярность А, LSZH, 70м | 22605 | 22605 | руб. | шт | 1 год | http://www.nikomax.ru/catalog/product/NMF-PC12M3PAC-1MTPF-1MTPF-xxx/?section=categories&section=MTP
NIKOMAX | КИТАЙ | ORD | NMF-PC24M3PAC-2MTPF-2MTPF-001 | Кабельная сборка NIKOMAX волоконно-оптическая, 24 волокон, многомодовая 50/125 мкм, стандарта OM3, 2xMTP/female-2xMTP/female, премиум, полярность А, LSZH, 1м | 12940 | 12940 | руб. | шт | 1 год
NIKOMAX | КИТАЙ | ORD | NMF-PC24M3PAC-2MTPF-2MTPF-002 | Кабельная сборка NIKOMAX волоконно-оптическая, 24 волокон, многомодовая 50/125 мкм, стандарта OM3, 2xMTP/female-2xMTP/female, премиум, полярность А, LSZH, 2м | 13406 | 13406 | руб. | шт | 1 год
NIKOMAX | КИТАЙ | ORD | NMF-PC24M3PAC-2MTPF-2MTPF-003 | Кабельная сборка NIKOMAX волоконно-оптическая, 24 волокон, многомодовая 50/125 мкм, стандарта OM3, 2xMTP/female-2xMTP/female, премиум, полярность А, LSZH, 3м | 13876 | 13876 | руб. | шт | 1 год
NIKOMAX | КИТАЙ | ORD | NMF-PC24M3PAC-2MTPF-2MTPF-005 | Кабельная сборка NIKOMAX волоконно-оптическая, 24 волокон, многомодовая 50/125 мкм, стандарта OM3, 2xMTP/female-2xMTP/female, премиум, полярность А, LSZH, 5м | 14810 | 14810 | руб. | шт | 1 год
NIKOMAX | КИТАЙ | ORD | NMF-PC24M3PAC-2MTPF-2MTPF-020 | Кабельная сборка NIKOMAX волоконно-оптическая, 24 волокон, многомодовая 50/125 мкм, стандарта OM3, 2xMTP/female-2xMTP/female, премиум, полярность А, LSZH, 20м | 21826 | 21826 | руб. | шт | 1 год
NIKOMAX | КИТАЙ | ORD | NMF-PC24M3PAC-2MTPF-2MTPF-040 | Кабельная сборка NIKOMAX волоконно-оптическая, 24 волокон, многомодовая 50/125 мкм, стандарта OM3, 2xMTP/female-2xMTP/female, премиум, полярность А, LSZH, 40м | 31180 | 31180 | руб. | шт | 1 год
NIKOMAX | КИТАЙ | ORD | NMF-PC24M3PAC-2MTPF-2MTPF-100 | Кабельная сборка NIKOMAX волоконно-оптическая, 24 волокон, многомодовая 50/125 мкм, стандарта OM3, 2xMTP/female-2xMTP/female, премиум, полярность А, LSZH, 100м | 59241 | 59241 | руб. | шт | 1 год
NIKOMAX | КИТАЙ | ORD | NMF-PC48M3PAC-4MTPF-4MTPF-001 | Кабельная сборка NIKOMAX волоконно-оптическая, 48 волокон, многомодовая 50/125 мкм, стандарта OM3, 4хMTP/female-4хMTP/female, премиум, полярность А, LSZH, 1м | 25879 | 25879 | руб. | шт | 1 год
NIKOMAX | КИТАЙ | ORD | NMF-PC48M3PAC-4MTPF-4MTPF-002 | Кабельная сборка NIKOMAX волоконно-оптическая, 48 волокон, многомодовая 50/125 мкм, стандарта OM3, 4хMTP/female-4хMTP/female, премиум, полярность А, LSZH, 2м | 26816 | 26816 | руб. | шт | 1 год
NIKOMAX | КИТАЙ | ORD | NMF-PC48M3PAC-4MTPF-4MTPF-003 | Кабельная сборка NIKOMAX волоконно-оптическая, 48 волокон, многомодовая 50/125 мкм, стандарта OM3, 4хMTP/female-4хMTP/female, премиум, полярность А, LSZH, 3м | 27750 | 27750 | руб. | шт | 1 год
NIKOMAX | КИТАЙ | ORD | NMF-PC48M3PAC-4MTPF-4MTPF-005 | Кабельная сборка NIKOMAX волоконно-оптическая, 48 волокон, многомодовая 50/125 мкм, стандарта OM3, 4хMTP/female-4хMTP/female, премиум, полярность А, LSZH, 5м | 29621 | 29621 | руб. | шт | 1 год
NIKOMAX | КИТАЙ | ORD | NMF-PC48M3PAC-4MTPF-4MTPF-020 | Кабельная сборка NIKOMAX волоконно-оптическая, 48 волокон, многомодовая 50/125 мкм, стандарта OM3, 4хMTP/female-4хMTP/female, премиум, полярность А, LSZH, 20м | 43651 | 43651 | руб. | шт | 1 год
NIKOMAX | КИТАЙ | ORD | NMF-PC48M3PAC-4MTPF-4MTPF-040 | Кабельная сборка NIKOMAX волоконно-оптическая, 48 волокон, многомодовая 50/125 мкм, стандарта OM3, 4хMTP/female-4хMTP/female, премиум, полярность А, LSZH, 40м | 62360 | 62360 | руб. | шт | 1 год
NIKOMAX | КИТАЙ | ORD | NMF-PC48M3PAC-4MTPF-4MTPF-100 | Кабельная сборка NIKOMAX волоконно-оптическая, 48 волокон, многомодовая 50/125 мкм, стандарта OM3, 4хMTP/female-4хMTP/female, премиум, полярность А, LSZH, 100м | 118483 | 118483 | руб. | шт | 1 год
NIKOMAX | КИТАЙ | ORD | NMF-PC96M3PAC-8MTPF-8MTPF-001 | Кабельная сборка NIKOMAX волоконно-оптическая, 96 волокон, многомодовая 50/125 мкм, стандарта OM3, 8xMTP/female-8xMTP/female, премиум, полярность А, LSZH, 1м | 51758 | 51758 | руб. | шт | 1 год
NIKOMAX | КИТАЙ | ORD | NMF-PC96M3PAC-8MTPF-8MTPF-002 | Кабельная сборка NIKOMAX волоконно-оптическая, 96 волокон, многомодовая 50/125 мкм, стандарта OM3, 8xMTP/female-8xMTP/female, премиум, полярность А, LSZH, 2м | 53629 | 53629 | руб. | шт | 1 год
NIKOMAX | КИТАЙ | ORD | NMF-PC96M3PAC-8MTPF-8MTPF-003 | Кабельная сборка NIKOMAX волоконно-оптическая, 96 волокон, многомодовая 50/125 мкм, стандарта OM3, 8xMTP/female-8xMTP/female, премиум, полярность А, LSZH, 3м | 55500 | 55500 | руб. | шт | 1 год
NIKOMAX | КИТАЙ | ORD | NMF-PC96M3PAC-8MTPF-8MTPF-005 | Кабельная сборка NIKOMAX волоконно-оптическая, 96 волокон, многомодовая 50/125 мкм, стандарта OM3, 8xMTP/female-8xMTP/female, премиум, полярность А, LSZH, 5м | 59241 | 59241 | руб. | шт | 1 год
NIKOMAX | КИТАЙ | ORD | NMF-PC96M3PAC-8MTPF-8MTPF-020 | Кабельная сборка NIKOMAX волоконно-оптическая, 96 волокон, многомодовая 50/125 мкм, стандарта OM3, 8xMTP/female-8xMTP/female, премиум, полярность А, LSZH, 20м | 87302 | 87302 | руб. | шт | 1 год
NIKOMAX | КИТАЙ | ORD | NMF-PC96M3PAC-8MTPF-8MTPF-040 | Кабельная сборка NIKOMAX волоконно-оптическая, 96 волокон, многомодовая 50/125 мкм, стандарта OM3, 8xMTP/female-8xMTP/female, премиум, полярность А, LSZH, 40м | 124718 | 124718 | руб. | шт | 1 год
NIKOMAX | КИТАЙ | ORD | NMF-PC96M3PAC-8MTPF-8MTPF-100 | Кабельная сборка NIKOMAX волоконно-оптическая, 96 волокон, многомодовая 50/125 мкм, стандарта OM3, 8xMTP/female-8xMTP/female, премиум, полярность А, LSZH, 100м | 236966 | 236966 | руб. | шт | 1 год
Транковые кабельные сборки SingleMode 9/125 (OS2)
NIKOMAX | КИТАЙ | ORD | NMF-PC12S2PAC-1MTPF-1MTPF-001 | Кабельная сборка NIKOMAX волоконно-оптическая, 12 волокон, одномодовая 9/125 мкм, стандарта OS2, 1xMTP/female-1xMTP/female, премиум, полярность А, LSZH, 1м | 11335 | 11335 | руб. | шт | 1 год | http://www.nikomax.ru/catalog/product/NMF-PC12S2PAC-1MTPF-1MTPF-xxx/?section=categories&section=MTP
NIKOMAX | КИТАЙ | ORD | NMF-PC12S2PAC-1MTPF-1MTPF-002 | Кабельная сборка NIKOMAX волоконно-оптическая, 12 волокон, одномодовая 9/125 мкм, стандарта OS2, 1xMTP/female-1xMTP/female, премиум, полярность А, LSZH, 2м | 11443 | 11443 | руб. | шт | 1 год | http://www.nikomax.ru/catalog/product/NMF-PC12S2PAC-1MTPF-1MTPF-xxx/?section=categories&section=MTP
NIKOMAX | КИТАЙ | ORD | NMF-PC12S2PAC-1MTPF-1MTPF-003 | Кабельная сборка NIKOMAX волоконно-оптическая, 12 волокон, одномодовая 9/125 мкм, стандарта OS2, 1xMTP/female-1xMTP/female, премиум, полярность А, LSZH, 3м | 11552 | 11552 | руб. | шт | 1 год | http://www.nikomax.ru/catalog/product/NMF-PC12S2PAC-1MTPF-1MTPF-xxx/?section=categories&section=MTP
NIKOMAX | КИТАЙ | ORD | NMF-PC12S2PAC-1MTPF-1MTPF-005 | Кабельная сборка NIKOMAX волоконно-оптическая, 12 волокон, одномодовая 9/125 мкм, стандарта OS2, 1xMTP/female-1xMTP/female, премиум, полярность А, LSZH, 5м | 11769 | 11769 | руб. | шт | 1 год | http://www.nikomax.ru/catalog/product/NMF-PC12S2PAC-1MTPF-1MTPF-xxx/?section=categories&section=MTP
NIKOMAX | КИТАЙ | ORD | NMF-PC12S2PAC-1MTPF-1MTPF-015 | Кабельная сборка NIKOMAX волоконно-оптическая, 12 волокон, одномодовая 9/125 мкм, стандарта OS2, 1xMTP/female-1xMTP/female, премиум, полярность А, LSZH, 15м | 12861 | 12861 | руб. | шт | 1 год | http://www.nikomax.ru/catalog/product/NMF-PC12S2PAC-1MTPF-1MTPF-xxx/?section=categories&section=MTP
NIKOMAX | КИТАЙ | ORD | NMF-PC12S2PAC-1MTPF-1MTPF-020 | Кабельная сборка NIKOMAX волоконно-оптическая, 12 волокон, одномодовая 9/125 мкм, стандарта OS2, 1xMTP/female-1xMTP/female, премиум, полярность А, LSZH, 20м | 13406 | 13406 | руб. | шт | 1 год | http://www.nikomax.ru/catalog/product/NMF-PC12S2PAC-1MTPF-1MTPF-xxx/?section=categories&section=MTP
NIKOMAX | КИТАЙ | ORD | NMF-PC12S2PAC-1MTPF-1MTPF-025 | Кабельная сборка NIKOMAX волоконно-оптическая, 12 волокон, одномодовая 9/125 мкм, стандарта OS2, 1xMTP/female-1xMTP/female, премиум, полярность А, LSZH, 25м | 13952 | 13952 | руб. | шт | 1 год | http://www.nikomax.ru/catalog/product/NMF-PC12S2PAC-1MTPF-1MTPF-xxx/?section=categories&section=MTP
NIKOMAX | КИТАЙ | ORD | NMF-PC12S2PAC-1MTPF-1MTPF-040 | Кабельная сборка NIKOMAX волоконно-оптическая, 12 волокон, одномодовая 9/125 мкм, стандарта OS2, 1xMTP/female-1xMTP/female, премиум, полярность А, LSZH, 40м | 15590 | 15590 | руб. | шт | 1 год | http://www.nikomax.ru/catalog/product/NMF-PC12S2PAC-1MTPF-1MTPF-xxx/?section=categories&section=MTP
NIKOMAX | КИТАЙ | ORD | NMF-PC12S2PAC-1MTPF-1MTPF-060 | Кабельная сборка NIKOMAX волоконно-оптическая, 12 волокон, одномодовая 9/125 мкм, стандарта OS2, 1xMTP/female-1xMTP/female, премиум, полярность А, LSZH, 60м | 17773 | 17773 | руб. | шт | 1 год | http://www.nikomax.ru/catalog/product/NMF-PC12S2PAC-1MTPF-1MTPF-xxx/?section=categories&section=MTP
NIKOMAX | КИТАЙ | ORD | NMF-PC12S2PAC-1MTPF-1MTPF-070 | Кабельная сборка NIKOMAX волоконно-оптическая, 12 волокон, одномодовая 9/125 мкм, стандарта OS2, 1xMTP/female-1xMTP/female, премиум, полярность А, LSZH, 70м | 18864 | 18864 | руб. | шт | 1 год | http://www.nikomax.ru/catalog/product/NMF-PC12S2PAC-1MTPF-1MTPF-xxx/?section=categories&section=MTP
NIKOMAX | КИТАЙ | ORD | NMF-PC12S2PAC-1MTPF-1MTPF-100 | Кабельная сборка NIKOMAX волоконно-оптическая, 12 волокон, одномодовая 9/125 мкм, стандарта OS2, 1xMTP/female-1xMTP/female, премиум, полярность А, LSZH, 100м | 22138 | 22138 | руб. | шт | 1 год | http://www.nikomax.ru/catalog/product/NMF-PC12S2PAC-1MTPF-1MTPF-xxx/?section=categories&section=MTP
NIKOMAX | КИТАЙ | ORD | NMF-PC24S2PAC-2MTPF-2MTPF-001 | Кабельная сборка NIKOMAX волоконно-оптическая, 24 волокон, одномодовая 9/125 мкм, стандарта OS2, 2xMTP/female-2xMTP/female, премиум, полярность А, LSZH, 1м | 21645 | 21645 | руб. | шт | 1 год
NIKOMAX | КИТАЙ | ORD | NMF-PC24S2PAC-2MTPF-2MTPF-002 | Кабельная сборка NIKOMAX волоконно-оптическая, 24 волокон, одномодовая 9/125 мкм, стандарта OS2, 2xMTP/female-2xMTP/female, премиум, полярность А, LSZH, 2м | 21855 | 21855 | руб. | шт | 1 год
NIKOMAX | КИТАЙ | ORD | NMF-PC24S2PAC-2MTPF-2MTPF-003 | Кабельная сборка NIKOMAX волоконно-оптическая, 24 волокон, одномодовая 9/125 мкм, стандарта OS2, 2xMTP/female-2xMTP/female, премиум, полярность А, LSZH, 3м | 22061 | 22061 | руб. | шт | 1 год
NIKOMAX | КИТАЙ | ORD | NMF-PC24S2PAC-2MTPF-2MTPF-005 | Кабельная сборка NIKOMAX волоконно-оптическая, 24 волокон, одномодовая 9/125 мкм, стандарта OS2, 2xMTP/female-2xMTP/female, премиум, полярность А, LSZH, 5м | 22479 | 22479 | руб. | шт | 1 год
NIKOMAX | КИТАЙ | ORD | NMF-PC24S2PAC-2MTPF-2MTPF-020 | Кабельная сборка NIKOMAX волоконно-оптическая, 24 волокон, одномодовая 9/125 мкм, стандарта OS2, 2xMTP/female-2xMTP/female, премиум, полярность А, LSZH, 20м | 25604 | 25604 | руб. | шт | 1 год
NIKOMAX | КИТАЙ | ORD | NMF-PC24S2PAC-2MTPF-2MTPF-040 | Кабельная сборка NIKOMAX волоконно-оптическая, 24 волокон, одномодовая 9/125 мкм, стандарта OS2, 2xMTP/female-2xMTP/female, премиум, полярность А, LSZH, 40м | 29773 | 29773 | руб. | шт | 1 год
NIKOMAX | КИТАЙ | ORD | NMF-PC24S2PAC-2MTPF-2MTPF-100 | Кабельная сборка NIKOMAX волоконно-оптическая, 24 волокон, одномодовая 9/125 мкм, стандарта OS2, 2xMTP/female-2xMTP/female, премиум, полярность А, LSZH, 100м | 42279 | 42279 | руб. | шт | 1 год
NIKOMAX | КИТАЙ | ORD | NMF-PC48S2PAC-4MTPF-4MTPF-001 | Кабельная сборка NIKOMAX волоконно-оптическая, 48 волокон, одномодовая 9/125 мкм, стандарта OS2, 4хMTP/female-4хMTP/female, премиум, полярность А, LSZH, 1м | 45335 | 45335 | руб. | шт | 1 год
NIKOMAX | КИТАЙ | ORD | NMF-PC48S2PAC-4MTPF-4MTPF-002 | Кабельная сборка NIKOMAX волоконно-оптическая, 48 волокон, одномодовая 9/125 мкм, стандарта OS2, 4хMTP/female-4хMTP/female, премиум, полярность А, LSZH, 2м | 45772 | 45772 | руб. | шт | 1 год
NIKOMAX | КИТАЙ | ORD | NMF-PC48S2PAC-4MTPF-4MTPF-003 | Кабельная сборка NIKOMAX волоконно-оптическая, 48 волокон, одномодовая 9/125 мкм, стандарта OS2, 4хMTP/female-4хMTP/female, премиум, полярность А, LSZH, 3м | 46208 | 46208 | руб. | шт | 1 год
NIKOMAX | КИТАЙ | ORD | NMF-PC48S2PAC-4MTPF-4MTPF-005 | Кабельная сборка NIKOMAX волоконно-оптическая, 48 волокон, одномодовая 9/125 мкм, стандарта OS2, 4хMTP/female-4хMTP/female, премиум, полярность А, LSZH, 5м | 47081 | 47081 | руб. | шт | 1 год
NIKOMAX | КИТАЙ | ORD | NMF-PC48S2PAC-4MTPF-4MTPF-020 | Кабельная сборка NIKOMAX волоконно-оптическая, 48 волокон, одномодовая 9/125 мкм, стандарта OS2, 4хMTP/female-4хMTP/female, премиум, полярность А, LSZH, 20м | 53629 | 53629 | руб. | шт | 1 год
NIKOMAX | КИТАЙ | ORD | NMF-PC48S2PAC-4MTPF-4MTPF-040 | Кабельная сборка NIKOMAX волоконно-оптическая, 48 волокон, одномодовая 9/125 мкм, стандарта OS2, 4хMTP/female-4хMTP/female, премиум, полярность А, LSZH, 40м | 62360 | 62360 | руб. | шт | 1 год
NIKOMAX | КИТАЙ | ORD | NMF-PC48S2PAC-4MTPF-4MTPF-100 | Кабельная сборка NIKOMAX волоконно-оптическая, 48 волокон, одномодовая 9/125 мкм, стандарта OS2, 4хMTP/female-4хMTP/female, премиум, полярность А, LSZH, 100м | 88551 | 88551 | руб. | шт | 1 год
NIKOMAX | КИТАЙ | ORD | NMF-PC96S2PAC-8MTPF-8MTPF-001 | Кабельная сборка NIKOMAX волоконно-оптическая, 96 волокон, одномодовая 9/125 мкм, стандарта OS2, 8xMTP/female-8xMTP/female, премиум, полярность А, LSZH, 1м | 90670 | 90670 | руб. | шт | 1 год
NIKOMAX | КИТАЙ | ORD | NMF-PC96S2PAC-8MTPF-8MTPF-002 | Кабельная сборка NIKOMAX волоконно-оптическая, 96 волокон, одномодовая 9/125 мкм, стандарта OS2, 8xMTP/female-8xMTP/female, премиум, полярность А, LSZH, 2м | 91543 | 91543 | руб. | шт | 1 год
NIKOMAX | КИТАЙ | ORD | NMF-PC96S2PAC-8MTPF-8MTPF-003 | Кабельная сборка NIKOMAX волоконно-оптическая, 96 волокон, одномодовая 9/125 мкм, стандарта OS2, 8xMTP/female-8xMTP/female, премиум, полярность А, LSZH, 3м | 92417 | 92417 | руб. | шт | 1 год
NIKOMAX | КИТАЙ | ORD | NMF-PC96S2PAC-8MTPF-8MTPF-005 | Кабельная сборка NIKOMAX волоконно-оптическая, 96 волокон, одномодовая 9/125 мкм, стандарта OS2, 8xMTP/female-8xMTP/female, премиум, полярность А, LSZH, 5м | 94162 | 94162 | руб. | шт | 1 год
NIKOMAX | КИТАЙ | ORD | NMF-PC96S2PAC-8MTPF-8MTPF-020 | Кабельная сборка NIKOMAX волоконно-оптическая, 96 волокон, одномодовая 9/125 мкм, стандарта OS2, 8xMTP/female-8xMTP/female, премиум, полярность А, LSZH, 20м | 107259 | 107259 | руб. | шт | 1 год
NIKOMAX | КИТАЙ | ORD | NMF-PC96S2PAC-8MTPF-8MTPF-040 | Кабельная сборка NIKOMAX волоконно-оптическая, 96 волокон, одномодовая 9/125 мкм, стандарта OS2, 8xMTP/female-8xMTP/female, премиум, полярность А, LSZH, 40м | 124718 | 124718 | руб. | шт | 1 год
NIKOMAX | КИТАЙ | ORD | NMF-PC96S2PAC-8MTPF-8MTPF-100 | Кабельная сборка NIKOMAX волоконно-оптическая, 96 волокон, одномодовая 9/125 мкм, стандарта OS2, 8xMTP/female-8xMTP/female, премиум, полярность А, LSZH, 100м | 177100 | 177100 | руб. | шт | 1 год
Разветвительные кабельные сборки (гидра) MultiMode 50/125 (OM4)
NIKOMAX | КИТАЙ | ORD | NMF-PC12M4PAC-1MTPM-12LCU-001 | Кабельная сборка NIKOMAX волоконно-оптическая, разветвительная (гидра), 12 волокон, многомодовая 50/125 мкм, стандарта OM4, 1xMTP/male-12xLC/UPC, премиум, полярность А, LSZH, 1м | 7484 | 7484 | руб. | шт | 1 год
NIKOMAX | КИТАЙ | ORD | NMF-PC12M4PAC-1MTPM-12LCU-002 | Кабельная сборка NIKOMAX волоконно-оптическая, разветвительная (гидра), 12 волокон, многомодовая 50/125 мкм, стандарта OM4, 1xMTP/male-12xLC/UPC, премиум, полярность А, LSZH, 2м | 8076 | 8076 | руб. | шт | 1 год
NIKOMAX | КИТАЙ | ORD | NMF-PC12M4PAC-1MTPM-12LCU-003 | Кабельная сборка NIKOMAX волоконно-оптическая, разветвительная (гидра), 12 волокон, многомодовая 50/125 мкм, стандарта OM4, 1xMTP/male-12xLC/UPC, премиум, полярность А, LSZH, 3м | 8669 | 8669 | руб. | шт | 1 год
NIKOMAX | КИТАЙ | ORD | NMF-PC12M4PAC-1MTPM-12LCU-005 | Кабельная сборка NIKOMAX волоконно-оптическая, разветвительная (гидра), 12 волокон, многомодовая 50/125 мкм, стандарта OM4, 1xMTP/male-12xLC/UPC, премиум, полярность А, LSZH, 5м | 9853 | 9853 | руб. | шт | 1 год
NIKOMAX | КИТАЙ | ORD | NMF-PC12M4PAC-1MTPM-12LCU-015 | Кабельная сборка NIKOMAX волоконно-оптическая, разветвительная (гидра), 12 волокон, многомодовая 50/125 мкм, стандарта OM4, 1xMTP/male-12xLC/UPC, премиум, полярность А, LSZH, 15м | 15776 | 15776 | руб. | шт | 1 год
NIKOMAX | КИТАЙ | ORD | NMF-PC12M4PAC-1MTPM-12LCU-020 | Кабельная сборка NIKOMAX волоконно-оптическая, разветвительная (гидра), 12 волокон, многомодовая 50/125 мкм, стандарта OM4, 1xMTP/male-12xLC/UPC, премиум, полярность А, LSZH, 20м | 18739 | 18739 | руб. | шт | 1 год
NIKOMAX | КИТАЙ | ORD | NMF-PC12M4PAC-1MTPM-12LCU-025 | Кабельная сборка NIKOMAX волоконно-оптическая, разветвительная (гидра), 12 волокон, многомодовая 50/125 мкм, стандарта OM4, 1xMTP/male-12xLC/UPC, премиум, полярность А, LSZH, 25м | 21701 | 21701 | руб. | шт | 1 год
NIKOMAX | КИТАЙ | ORD | NMF-PC12M4PAC-1MTPM-12LCU-040 | Кабельная сборка NIKOMAX волоконно-оптическая, разветвительная (гидра), 12 волокон, многомодовая 50/125 мкм, стандарта OM4, 1xMTP/male-12xLC/UPC, премиум, полярность А, LSZH, 40м | 30588 | 30588 | руб. | шт | 1 год
NIKOMAX | КИТАЙ | ORD | NMF-PC12M4PAC-1MTPM-12LCU-100 | Кабельная сборка NIKOMAX волоконно-оптическая, разветвительная (гидра), 12 волокон, многомодовая 50/125 мкм, стандарта OM4, 1xMTP/male-12xLC/UPC, премиум, полярность А, LSZH, 100м | 66132 | 66132 | руб. | шт | 1 год
NIKOMAX | КИТАЙ | ORD | NMF-PC24M4PAC-2MTPM-24LCU-001 | Кабельная сборка NIKOMAX волоконно-оптическая, разветвительная (гидра), 24 волокна, многомодовая 50/125 мкм, стандарта OM4, 2xMTP/male-24xLC/UPC, премиум, полярность А, LSZH, 1м | 14967 | 14967 | руб. | шт | 1 год
NIKOMAX | КИТАЙ | ORD | NMF-PC24M4PAC-2MTPM-24LCU-002 | Кабельная сборка NIKOMAX волоконно-оптическая, разветвительная (гидра), 24 волокна, многомодовая 50/125 мкм, стандарта OM4, 2xMTP/male-24xLC/UPC, премиум, полярность А, LSZH, 2м | 16151 | 16151 | руб. | шт | 1 год
NIKOMAX | КИТАЙ | ORD | NMF-PC24M4PAC-2MTPM-24LCU-003 | Кабельная сборка NIKOMAX волоконно-оптическая, разветвительная (гидра), 24 волокна, многомодовая 50/125 мкм, стандарта OM4, 2xMTP/male-24xLC/UPC, премиум, полярность А, LSZH, 3м | 17336 | 17336 | руб. | шт | 1 год
NIKOMAX | КИТАЙ | ORD | NMF-PC24M4PAC-2MTPM-24LCU-005 | Кабельная сборка NIKOMAX волоконно-оптическая, разветвительная (гидра), 24 волокна, многомодовая 50/125 мкм, стандарта OM4, 2xMTP/male-24xLC/UPC, премиум, полярность А, LSZH, 5м | 19705 | 19705 | руб. | шт | 1 год
NIKOMAX | КИТАЙ | ORD | NMF-PC24M4PAC-2MTPM-24LCU-020 | Кабельная сборка NIKOMAX волоконно-оптическая, разветвительная (гидра), 24 волокна, многомодовая 50/125 мкм, стандарта OM4, 2xMTP/male-24xLC/UPC, премиум, полярность А, LSZH, 20м | 37478 | 37478 | руб. | шт | 1 год
NIKOMAX | КИТАЙ | ORD | NMF-PC24M4PAC-2MTPM-24LCU-040 | Кабельная сборка NIKOMAX волоконно-оптическая, разветвительная (гидра), 24 волокна, многомодовая 50/125 мкм, стандарта OM4, 2xMTP/male-24xLC/UPC, премиум, полярность А, LSZH, 40м | 61175 | 61175 | руб. | шт | 1 год
NIKOMAX | КИТАЙ | ORD | NMF-PC24M4PAC-2MTPM-24LCU-100 | Кабельная сборка NIKOMAX волоконно-оптическая, разветвительная (гидра), 24 волокна, многомодовая 50/125 мкм, стандарта OM4, 2xMTP/male-24xLC/UPC, премиум, полярность А, LSZH, 100м | 132264 | 132264 | руб. | шт | 1 год
NIKOMAX | КИТАЙ | ORD | NMF-PC48M4PAC-4MTPM-48LCU-001 | Кабельная сборка NIKOMAX волоконно-оптическая, разветвительная (гидра), 48 волокон, многомодовая 50/125 мкм, стандарта OM4, 4хMTP/male-48хLC/UPC, премиум, полярность А, LSZH, 1м | 29932 | 29932 | руб. | шт | 1 год
NIKOMAX | КИТАЙ | ORD | NMF-PC48M4PAC-4MTPM-48LCU-002 | Кабельная сборка NIKOMAX волоконно-оптическая, разветвительная (гидра), 48 волокон, многомодовая 50/125 мкм, стандарта OM4, 4хMTP/male-48хLC/UPC, премиум, полярность А, LSZH, 2м | 32302 | 32302 | руб. | шт | 1 год
NIKOMAX | КИТАЙ | ORD | NMF-PC48M4PAC-4MTPM-48LCU-003 | Кабельная сборка NIKOMAX волоконно-оптическая, разветвительная (гидра), 48 волокон, многомодовая 50/125 мкм, стандарта OM4, 4хMTP/male-48хLC/UPC, премиум, полярность А, LSZH, 3м | 34672 | 34672 | руб. | шт | 1 год
NIKOMAX | КИТАЙ | ORD | NMF-PC48M4PAC-4MTPM-48LCU-005 | Кабельная сборка NIKOMAX волоконно-оптическая, разветвительная (гидра), 48 волокон, многомодовая 50/125 мкм, стандарта OM4, 4хMTP/male-48хLC/UPC, премиум, полярность А, LSZH, 5м | 39411 | 39411 | руб. | шт | 1 год
NIKOMAX | КИТАЙ | ORD | NMF-PC48M4PAC-4MTPM-48LCU-020 | Кабельная сборка NIKOMAX волоконно-оптическая, разветвительная (гидра), 48 волокон, многомодовая 50/125 мкм, стандарта OM4, 4хMTP/male-48хLC/UPC, премиум, полярность А, LSZH, 20м | 74956 | 74956 | руб. | шт | 1 год
NIKOMAX | КИТАЙ | ORD | NMF-PC48M4PAC-4MTPM-48LCU-040 | Кабельная сборка NIKOMAX волоконно-оптическая, разветвительная (гидра), 48 волокон, многомодовая 50/125 мкм, стандарта OM4, 4хMTP/male-48хLC/UPC, премиум, полярность А, LSZH, 40м | 122348 | 122348 | руб. | шт | 1 год
NIKOMAX | КИТАЙ | ORD | NMF-PC48M4PAC-4MTPM-48LCU-100 | Кабельная сборка NIKOMAX волоконно-оптическая, разветвительная (гидра), 48 волокон, многомодовая 50/125 мкм, стандарта OM4, 4хMTP/male-48хLC/UPC, премиум, полярность А, LSZH, 100м | 264529 | 264529 | руб. | шт | 1 год
NIKOMAX | КИТАЙ | ORD | NMF-PC96M4PAC-8MTPM-96LCU-001 | Кабельная сборка NIKOMAX волоконно-оптическая, разветвительная (гидра), 96 волокон, многомодовая 50/125 мкм, стандарта OM4, 8хMTP/male-96хLC/UPC, премиум, полярность А, LSZH, 1м | 59864 | 59864 | руб. | шт | 1 год
NIKOMAX | КИТАЙ | ORD | NMF-PC96M4PAC-8MTPM-96LCU-002 | Кабельная сборка NIKOMAX волоконно-оптическая, разветвительная (гидра), 96 волокон, многомодовая 50/125 мкм, стандарта OM4, 8хMTP/male-96хLC/UPC, премиум, полярность А, LSZH, 2м | 64605 | 64605 | руб. | шт | 1 год
NIKOMAX | КИТАЙ | ORD | NMF-PC96M4PAC-8MTPM-96LCU-003 | Кабельная сборка NIKOMAX волоконно-оптическая, разветвительная (гидра), 96 волокон, многомодовая 50/125 мкм, стандарта OM4, 8хMTP/male-96хLC/UPC, премиум, полярность А, LSZH, 3м | 69344 | 69344 | руб. | шт | 1 год
NIKOMAX | КИТАЙ | ORD | NMF-PC96M4PAC-8MTPM-96LCU-005 | Кабельная сборка NIKOMAX волоконно-оптическая, разветвительная (гидра), 96 волокон, многомодовая 50/125 мкм, стандарта OM4, 8хMTP/male-96хLC/UPC, премиум, полярность А, LSZH, 5м | 78822 | 78822 | руб. | шт | 1 год
NIKOMAX | КИТАЙ | ORD | NMF-PC96M4PAC-8MTPM-96LCU-020 | Кабельная сборка NIKOMAX волоконно-оптическая, разветвительная (гидра), 96 волокон, многомодовая 50/125 мкм, стандарта OM4, 8хMTP/male-96хLC/UPC, премиум, полярность А, LSZH, 20м | 149912 | 149912 | руб. | шт | 1 год
NIKOMAX | КИТАЙ | ORD | NMF-PC96M4PAC-8MTPM-96LCU-040 | Кабельная сборка NIKOMAX волоконно-оптическая, разветвительная (гидра), 96 волокон, многомодовая 50/125 мкм, стандарта OM4, 8хMTP/male-96хLC/UPC, премиум, полярность А, LSZH, 40м | 244697 | 244697 | руб. | шт | 1 год
NIKOMAX | КИТАЙ | ORD | NMF-PC96M4PAC-8MTPM-96LCU-100 | Кабельная сборка NIKOMAX волоконно-оптическая, разветвительная (гидра), 96 волокон, многомодовая 50/125 мкм, стандарта OM4, 8хMTP/male-96хLC/UPC, премиум, полярность А, LSZH, 100м | 529055 | 529055 | руб. | шт | 1 год
Разветвительные кабельные сборки (гидра) MultiMode 50/125 (OM3)
NIKOMAX | КИТАЙ | ORD | NMF-PC12M3PAC-1MTPM-12LCU-001 | Кабельная сборка NIKOMAX волоконно-оптическая, разветвительная (гидра), 12 волокон, многомодовая 50/125 мкм, стандарта OM3, 1xMTP/male-12xLC/UPC, премиум, полярность А, LSZH, 1м | 7125 | 7125 | руб. | шт | 1 год
NIKOMAX | КИТАЙ | ORD | NMF-PC12M3PAC-1MTPM-12LCU-002 | Кабельная сборка NIKOMAX волоконно-оптическая, разветвительная (гидра), 12 волокон, многомодовая 50/125 мкм, стандарта OM3, 1xMTP/male-12xLC/UPC, премиум, полярность А, LSZH, 2м | 7357 | 7357 | руб. | шт | 1 год
NIKOMAX | КИТАЙ | ORD | NMF-PC12M3PAC-1MTPM-12LCU-003 | Кабельная сборка NIKOMAX волоконно-оптическая, разветвительная (гидра), 12 волокон, многомодовая 50/125 мкм, стандарта OM3, 1xMTP/male-12xLC/UPC, премиум, полярность А, LSZH, 3м | 7593 | 7593 | руб. | шт | 1 год
NIKOMAX | КИТАЙ | ORD | NMF-PC12M3PAC-1MTPM-12LCU-005 | Кабельная сборка NIKOMAX волоконно-оптическая, разветвительная (гидра), 12 волокон, многомодовая 50/125 мкм, стандарта OM3, 1xMTP/male-12xLC/UPC, премиум, полярность А, LSZH, 5м | 8060 | 8060 | руб. | шт | 1 год
NIKOMAX | КИТАЙ | ORD | NMF-PC12M3PAC-1MTPM-12LCU-020 | Кабельная сборка NIKOMAX волоконно-оптическая, разветвительная (гидра), 12 волокон, многомодовая 50/125 мкм, стандарта OM3, 1xMTP/male-12xLC/UPC, премиум, полярность А, LSZH, 20м | 11568 | 11568 | руб. | шт | 1 год
NIKOMAX | КИТАЙ | ORD | NMF-PC12M3PAC-1MTPM-12LCU-040 | Кабельная сборка NIKOMAX волоконно-оптическая, разветвительная (гидра), 12 волокон, многомодовая 50/125 мкм, стандарта OM3, 1xMTP/male-12xLC/UPC, премиум, полярность А, LSZH, 40м | 16245 | 16245 | руб. | шт | 1 год
NIKOMAX | КИТАЙ | ORD | NMF-PC12M3PAC-1MTPM-12LCU-100 | Кабельная сборка NIKOMAX волоконно-оптическая, разветвительная (гидра), 12 волокон, многомодовая 50/125 мкм, стандарта OM3, 1xMTP/male-12xLC/UPC, премиум, полярность А, LSZH, 100м | 30277 | 30277 | руб. | шт | 1 год
NIKOMAX | КИТАЙ | ORD | NMF-PC24M3PAC-2MTPM-24LCU-001 | Кабельная сборка NIKOMAX волоконно-оптическая, разветвительная (гидра), 24 волокна, многомодовая 50/125 мкм, стандарта OM3, 2xMTP/male-24xLC/UPC, премиум, полярность А, LSZH, 1м | 14249 | 14249 | руб. | шт | 1 год
NIKOMAX | КИТАЙ | ORD | NMF-PC24M3PAC-2MTPM-24LCU-002 | Кабельная сборка NIKOMAX волоконно-оптическая, разветвительная (гидра), 24 волокна, многомодовая 50/125 мкм, стандарта OM3, 2xMTP/male-24xLC/UPC, премиум, полярность А, LSZH, 2м | 14717 | 14717 | руб. | шт | 1 год
NIKOMAX | КИТАЙ | ORD | NMF-PC24M3PAC-2MTPM-24LCU-003 | Кабельная сборка NIKOMAX волоконно-оптическая, разветвительная (гидра), 24 волокна, многомодовая 50/125 мкм, стандарта OM3, 2xMTP/male-24xLC/UPC, премиум, полярность А, LSZH, 3м | 15184 | 15184 | руб. | шт | 1 год
NIKOMAX | КИТАЙ | ORD | NMF-PC24M3PAC-2MTPM-24LCU-005 | Кабельная сборка NIKOMAX волоконно-оптическая, разветвительная (гидра), 24 волокна, многомодовая 50/125 мкм, стандарта OM3, 2xMTP/male-24xLC/UPC, премиум, полярность А, LSZH, 5м | 16121 | 16121 | руб. | шт | 1 год
NIKOMAX | КИТАЙ | ORD | NMF-PC24M3PAC-2MTPM-24LCU-020 | Кабельная сборка NIKOMAX волоконно-оптическая, разветвительная (гидра), 24 волокна, многомодовая 50/125 мкм, стандарта OM3, 2xMTP/male-24xLC/UPC, премиум, полярность А, LSZH, 20м | 23136 | 23136 | руб. | шт | 1 год
NIKOMAX | КИТАЙ | ORD | NMF-PC24M3PAC-2MTPM-24LCU-040 | Кабельная сборка NIKOMAX волоконно-оптическая, разветвительная (гидра), 24 волокна, многомодовая 50/125 мкм, стандарта OM3, 2xMTP/male-24xLC/UPC, премиум, полярность А, LSZH, 40м | 32489 | 32489 | руб. | шт | 1 год
NIKOMAX | КИТАЙ | ORD | NMF-PC24M3PAC-2MTPM-24LCU-100 | Кабельная сборка NIKOMAX волоконно-оптическая, разветвительная (гидра), 24 волокна, многомодовая 50/125 мкм, стандарта OM3, 2xMTP/male-24xLC/UPC, премиум, полярность А, LSZH, 100м | 60551 | 60551 | руб. | шт | 1 год
NIKOMAX | КИТАЙ | ORD | NMF-PC48M3PAC-4MTPM-48LCU-001 | Кабельная сборка NIKOMAX волоконно-оптическая, разветвительная (гидра), 48 волокон, многомодовая 50/125 мкм, стандарта OM3, 4хMTP/male-48хLC/UPC, премиум, полярность А, LSZH, 1м | 28500 | 28500 | руб. | шт | 1 год
NIKOMAX | КИТАЙ | ORD | NMF-PC48M3PAC-4MTPM-48LCU-002 | Кабельная сборка NIKOMAX волоконно-оптическая, разветвительная (гидра), 48 волокон, многомодовая 50/125 мкм, стандарта OM3, 4хMTP/male-48хLC/UPC, премиум, полярность А, LSZH, 2м | 29434 | 29434 | руб. | шт | 1 год
NIKOMAX | КИТАЙ | ORD | NMF-PC48M3PAC-4MTPM-48LCU-003 | Кабельная сборка NIKOMAX волоконно-оптическая, разветвительная (гидра), 48 волокон, многомодовая 50/125 мкм, стандарта OM3, 4хMTP/male-48хLC/UPC, премиум, полярность А, LSZH, 3м | 30368 | 30368 | руб. | шт | 1 год
NIKOMAX | КИТАЙ | ORD | NMF-PC48M3PAC-4MTPM-48LCU-005 | Кабельная сборка NIKOMAX волоконно-оптическая, разветвительная (гидра), 48 волокон, многомодовая 50/125 мкм, стандарта OM3, 4хMTP/male-48хLC/UPC, премиум, полярность А, LSZH, 5м | 32239 | 32239 | руб. | шт | 1 год
NIKOMAX | КИТАЙ | ORD | NMF-PC48M3PAC-4MTPM-48LCU-020 | Кабельная сборка NIKOMAX волоконно-оптическая, разветвительная (гидра), 48 волокон, многомодовая 50/125 мкм, стандарта OM3, 4хMTP/male-48хLC/UPC, премиум, полярность А, LSZH, 20м | 46270 | 46270 | руб. | шт | 1 год
NIKOMAX | КИТАЙ | ORD | NMF-PC48M3PAC-4MTPM-48LCU-040 | Кабельная сборка NIKOMAX волоконно-оптическая, разветвительная (гидра), 48 волокон, многомодовая 50/125 мкм, стандарта OM3, 4хMTP/male-48хLC/UPC, премиум, полярность А, LSZH, 40м | 64978 | 64978 | руб. | шт | 1 год
NIKOMAX | КИТАЙ | ORD | NMF-PC48M3PAC-4MTPM-48LCU-100 | Кабельная сборка NIKOMAX волоконно-оптическая, разветвительная (гидра), 48 волокон, многомодовая 50/125 мкм, стандарта OM3, 4хMTP/male-48хLC/UPC, премиум, полярность А, LSZH, 100м | 121101 | 121101 | руб. | шт | 1 год
NIKOMAX | КИТАЙ | ORD | NMF-PC96M3PAC-8MTPM-96LCU-001 | Кабельная сборка NIKOMAX волоконно-оптическая, разветвительная (гидра), 96 волокон, многомодовая 50/125 мкм, стандарта OM3, 8хMTP/male-96хLC/UPC, премиум, полярность А, LSZH, 1м | 56996 | 56996 | руб. | шт | 1 год
NIKOMAX | КИТАЙ | ORD | NMF-PC96M3PAC-8MTPM-96LCU-002 | Кабельная сборка NIKOMAX волоконно-оптическая, разветвительная (гидра), 96 волокон, многомодовая 50/125 мкм, стандарта OM3, 8хMTP/male-96хLC/UPC, премиум, полярность А, LSZH, 2м | 58867 | 58867 | руб. | шт | 1 год
NIKOMAX | КИТАЙ | ORD | NMF-PC96M3PAC-8MTPM-96LCU-003 | Кабельная сборка NIKOMAX волоконно-оптическая, разветвительная (гидра), 96 волокон, многомодовая 50/125 мкм, стандарта OM3, 8хMTP/male-96хLC/UPC, премиум, полярность А, LSZH, 3м | 60738 | 60738 | руб. | шт | 1 год
NIKOMAX | КИТАЙ | ORD | NMF-PC96M3PAC-8MTPM-96LCU-005 | Кабельная сборка NIKOMAX волоконно-оптическая, разветвительная (гидра), 96 волокон, многомодовая 50/125 мкм, стандарта OM3, 8хMTP/male-96хLC/UPC, премиум, полярность А, LSZH, 5м | 64481 | 64481 | руб. | шт | 1 год
NIKOMAX | КИТАЙ | ORD | NMF-PC96M3PAC-8MTPM-96LCU-020 | Кабельная сборка NIKOMAX волоконно-оптическая, разветвительная (гидра), 96 волокон, многомодовая 50/125 мкм, стандарта OM3, 8хMTP/male-96хLC/UPC, премиум, полярность А, LSZH, 20м | 92541 | 92541 | руб. | шт | 1 год
NIKOMAX | КИТАЙ | ORD | NMF-PC96M3PAC-8MTPM-96LCU-040 | Кабельная сборка NIKOMAX волоконно-оптическая, разветвительная (гидра), 96 волокон, многомодовая 50/125 мкм, стандарта OM3, 8хMTP/male-96хLC/UPC, премиум, полярность А, LSZH, 40м | 129957 | 129957 | руб. | шт | 1 год
NIKOMAX | КИТАЙ | ORD | NMF-PC96M3PAC-8MTPM-96LCU-100 | Кабельная сборка NIKOMAX волоконно-оптическая, разветвительная (гидра), 96 волокон, многомодовая 50/125 мкм, стандарта OM3, 8хMTP/male-96хLC/UPC, премиум, полярность А, LSZH, 100м | 242205 | 242205 | руб. | шт | 1 год
Разветвительные кабельные сборки (гидра) SingleMode 9/125 (OS2)
NIKOMAX | КИТАЙ | ORD | NMF-PC12S2PAC-1MTPM-12LCU-001 | Кабельная сборка NIKOMAX волоконно-оптическая, разветвительная (гидра), 12 волокон, одномодовая 9/125 мкм, стандарта OS2, 1xMTP/male-12xLC/UPC, премиум, полярность А, LSZH, 1м | 10273 | 10273 | руб. | шт | 1 год
NIKOMAX | КИТАЙ | ORD | NMF-PC12S2PAC-1MTPM-12LCU-002 | Кабельная сборка NIKOMAX волоконно-оптическая, разветвительная (гидра), 12 волокон, одномодовая 9/125 мкм, стандарта OS2, 1xMTP/male-12xLC/UPC, премиум, полярность А, LSZH, 2м | 10382 | 10382 | руб. | шт | 1 год
NIKOMAX | КИТАЙ | ORD | NMF-PC12S2PAC-1MTPM-12LCU-003 | Кабельная сборка NIKOMAX волоконно-оптическая, разветвительная (гидра), 12 волокон, одномодовая 9/125 мкм, стандарта OS2, 1xMTP/male-12xLC/UPC, премиум, полярность А, LSZH, 3м | 10493 | 10493 | руб. | шт | 1 год
NIKOMAX | КИТАЙ | ORD | NMF-PC12S2PAC-1MTPM-12LCU-005 | Кабельная сборка NIKOMAX волоконно-оптическая, разветвительная (гидра), 12 волокон, одномодовая 9/125 мкм, стандарта OS2, 1xMTP/male-12xLC/UPC, премиум, полярность А, LSZH, 5м | 10711 | 10711 | руб. | шт | 1 год
NIKOMAX | КИТАЙ | ORD | NMF-PC12S2PAC-1MTPM-12LCU-015 | Кабельная сборка NIKOMAX волоконно-оптическая, разветвительная (гидра), 12 волокон, одномодовая 9/125 мкм, стандарта OS2, 1xMTP/male-12xLC/UPC, премиум, полярность А, LSZH, 15м | 11802 | 11802 | руб. | шт | 1 год
NIKOMAX | КИТАЙ | ORD | NMF-PC12S2PAC-1MTPM-12LCU-020 | Кабельная сборка NIKOMAX волоконно-оптическая, разветвительная (гидра), 12 волокон, одномодовая 9/125 мкм, стандарта OS2, 1xMTP/male-12xLC/UPC, премиум, полярность А, LSZH, 20м | 12347 | 12347 | руб. | шт | 1 год
NIKOMAX | КИТАЙ | ORD | NMF-PC12S2PAC-1MTPM-12LCU-025 | Кабельная сборка NIKOMAX волоконно-оптическая, разветвительная (гидра), 12 волокон, одномодовая 9/125 мкм, стандарта OS2, 1xMTP/male-12xLC/UPC, премиум, полярность А, LSZH, 25м | 12893 | 12893 | руб. | шт | 1 год
NIKOMAX | КИТАЙ | ORD | NMF-PC12S2PAC-1MTPM-12LCU-040 | Кабельная сборка NIKOMAX волоконно-оптическая, разветвительная (гидра), 12 волокон, одномодовая 9/125 мкм, стандарта OS2, 1xMTP/male-12xLC/UPC, премиум, полярность А, LSZH, 40м | 14529 | 14529 | руб. | шт | 1 год
NIKOMAX | КИТАЙ | ORD | NMF-PC12S2PAC-1MTPM-12LCU-100 | Кабельная сборка NIKOMAX волоконно-оптическая, разветвительная (гидра), 12 волокон, одномодовая 9/125 мкм, стандарта OS2, 1xMTP/male-12xLC/UPC, премиум, полярность А, LSZH, 100м | 21079 | 21079 | руб. | шт | 1 год
NIKOMAX | КИТАЙ | ORD | NMF-PC24S2PAC-2MTPM-24LCU-001 | Кабельная сборка NIKOMAX волоконно-оптическая, разветвительная (гидра), 24 волокна, одномодовая 9/125 мкм, стандарта OS2, 2xMTP/male-24xLC/UPC, премиум, полярность А, LSZH, 1м | 20547 | 20547 | руб. | шт | 1 год
NIKOMAX | КИТАЙ | ORD | NMF-PC24S2PAC-2MTPM-24LCU-002 | Кабельная сборка NIKOMAX волоконно-оптическая, разветвительная (гидра), 24 волокна, одномодовая 9/125 мкм, стандарта OS2, 2xMTP/male-24xLC/UPC, премиум, полярность А, LSZH, 2м | 20766 | 20766 | руб. | шт | 1 год
NIKOMAX | КИТАЙ | ORD | NMF-PC24S2PAC-2MTPM-24LCU-003 | Кабельная сборка NIKOMAX волоконно-оптическая, разветвительная (гидра), 24 волокна, одномодовая 9/125 мкм, стандарта OS2, 2xMTP/male-24xLC/UPC, премиум, полярность А, LSZH, 3м | 20983 | 20983 | руб. | шт | 1 год
NIKOMAX | КИТАЙ | ORD | NMF-PC24S2PAC-2MTPM-24LCU-005 | Кабельная сборка NIKOMAX волоконно-оптическая, разветвительная (гидра), 24 волокна, одномодовая 9/125 мкм, стандарта OS2, 2xMTP/male-24xLC/UPC, премиум, полярность А, LSZH, 5м | 21420 | 21420 | руб. | шт | 1 год
NIKOMAX | КИТАЙ | ORD | NMF-PC24S2PAC-2MTPM-24LCU-020 | Кабельная сборка NIKOMAX волоконно-оптическая, разветвительная (гидра), 24 волокна, одномодовая 9/125 мкм, стандарта OS2, 2xMTP/male-24xLC/UPC, премиум, полярность А, LSZH, 20м | 24694 | 24694 | руб. | шт | 1 год
NIKOMAX | КИТАЙ | ORD | NMF-PC24S2PAC-2MTPM-24LCU-040 | Кабельная сборка NIKOMAX волоконно-оптическая, разветвительная (гидра), 24 волокна, одномодовая 9/125 мкм, стандарта OS2, 2xMTP/male-24xLC/UPC, премиум, полярность А, LSZH, 40м | 29059 | 29059 | руб. | шт | 1 год
NIKOMAX | КИТАЙ | ORD | NMF-PC24S2PAC-2MTPM-24LCU-100 | Кабельная сборка NIKOMAX волоконно-оптическая, разветвительная (гидра), 24 волокна, одномодовая 9/125 мкм, стандарта OS2, 2xMTP/male-24xLC/UPC, премиум, полярность А, LSZH, 100м | 42155 | 42155 | руб. | шт | 1 год
NIKOMAX | КИТАЙ | ORD | NMF-PC48S2PAC-4MTPM-48LCU-001 | Кабельная сборка NIKOMAX волоконно-оптическая, разветвительная (гидра), 48 волокон, одномодовая 9/125 мкм, стандарта OS2, 4хMTP/male-48хLC/UPC, премиум, полярность А, LSZH, 1м | 41095 | 41095 | руб. | шт | 1 год
NIKOMAX | КИТАЙ | ORD | NMF-PC48S2PAC-4MTPM-48LCU-002 | Кабельная сборка NIKOMAX волоконно-оптическая, разветвительная (гидра), 48 волокон, одномодовая 9/125 мкм, стандарта OS2, 4хMTP/male-48хLC/UPC, премиум, полярность А, LSZH, 2м | 41532 | 41532 | руб. | шт | 1 год
NIKOMAX | КИТАЙ | ORD | NMF-PC48S2PAC-4MTPM-48LCU-003 | Кабельная сборка NIKOMAX волоконно-оптическая, разветвительная (гидра), 48 волокон, одномодовая 9/125 мкм, стандарта OS2, 4хMTP/male-48хLC/UPC, премиум, полярность А, LSZH, 3м | 41967 | 41967 | руб. | шт | 1 год
NIKOMAX | КИТАЙ | ORD | NMF-PC48S2PAC-4MTPM-48LCU-005 | Кабельная сборка NIKOMAX волоконно-оптическая, разветвительная (гидра), 48 волокон, одномодовая 9/125 мкм, стандарта OS2, 4хMTP/male-48хLC/UPC, премиум, полярность А, LSZH, 5м | 42840 | 42840 | руб. | шт | 1 год
NIKOMAX | КИТАЙ | ORD | NMF-PC48S2PAC-4MTPM-48LCU-020 | Кабельная сборка NIKOMAX волоконно-оптическая, разветвительная (гидра), 48 волокон, одномодовая 9/125 мкм, стандарта OS2, 4хMTP/male-48хLC/UPC, премиум, полярность А, LSZH, 20м | 49388 | 49388 | руб. | шт | 1 год
NIKOMAX | КИТАЙ | ORD | NMF-PC48S2PAC-4MTPM-48LCU-040 | Кабельная сборка NIKOMAX волоконно-оптическая, разветвительная (гидра), 48 волокон, одномодовая 9/125 мкм, стандарта OS2, 4хMTP/male-48хLC/UPC, премиум, полярность А, LSZH, 40м | 58119 | 58119 | руб. | шт | 1 год
NIKOMAX | КИТАЙ | ORD | NMF-PC48S2PAC-4MTPM-48LCU-100 | Кабельная сборка NIKOMAX волоконно-оптическая, разветвительная (гидра), 48 волокон, одномодовая 9/125 мкм, стандарта OS2, 4хMTP/male-48хLC/UPC, премиум, полярность А, LSZH, 100м | 84310 | 84310 | руб. | шт | 1 год
NIKOMAX | КИТАЙ | ORD | NMF-PC96S2PAC-8MTPM-96LCU-001 | Кабельная сборка NIKOMAX волоконно-оптическая, разветвительная (гидра), 96 волокон, одномодовая 9/125 мкм, стандарта OS2, 8хMTP/male-96хLC/UPC, премиум, полярность А, LSZH, 1м | 82190 | 82190 | руб. | шт | 1 год
NIKOMAX | КИТАЙ | ORD | NMF-PC96S2PAC-8MTPM-96LCU-002 | Кабельная сборка NIKOMAX волоконно-оптическая, разветвительная (гидра), 96 волокон, одномодовая 9/125 мкм, стандарта OS2, 8хMTP/male-96хLC/UPC, премиум, полярность А, LSZH, 2м | 83062 | 83062 | руб. | шт | 1 год
NIKOMAX | КИТАЙ | ORD | NMF-PC96S2PAC-8MTPM-96LCU-003 | Кабельная сборка NIKOMAX волоконно-оптическая, разветвительная (гидра), 96 волокон, одномодовая 9/125 мкм, стандарта OS2, 8хMTP/male-96хLC/UPC, премиум, полярность А, LSZH, 3м | 83936 | 83936 | руб. | шт | 1 год
NIKOMAX | КИТАЙ | ORD | NMF-PC96S2PAC-8MTPM-96LCU-005 | Кабельная сборка NIKOMAX волоконно-оптическая, разветвительная (гидра), 96 волокон, одномодовая 9/125 мкм, стандарта OS2, 8хMTP/male-96хLC/UPC, премиум, полярность А, LSZH, 5м | 85682 | 85682 | руб. | шт | 1 год
NIKOMAX | КИТАЙ | ORD | NMF-PC96S2PAC-8MTPM-96LCU-020 | Кабельная сборка NIKOMAX волоконно-оптическая, разветвительная (гидра), 96 волокон, одномодовая 9/125 мкм, стандарта OS2, 8хMTP/male-96хLC/UPC, премиум, полярность А, LSZH, 20м | 98778 | 98778 | руб. | шт | 1 год
NIKOMAX | КИТАЙ | ORD | NMF-PC96S2PAC-8MTPM-96LCU-040 | Кабельная сборка NIKOMAX волоконно-оптическая, разветвительная (гидра), 96 волокон, одномодовая 9/125 мкм, стандарта OS2, 8хMTP/male-96хLC/UPC, премиум, полярность А, LSZH, 40м | 116238 | 116238 | руб. | шт | 1 год
NIKOMAX | КИТАЙ | ORD | NMF-PC96S2PAC-8MTPM-96LCU-100 | Кабельная сборка NIKOMAX волоконно-оптическая, разветвительная (гидра), 96 волокон, одномодовая 9/125 мкм, стандарта OS2, 8хMTP/male-96хLC/UPC, премиум, полярность А, LSZH, 100м | 168620 | 168620 | руб. | шт | 1 год
Оптические шнуры (производство Россия)
Шнуры SingleMode 9/125 (OS2) монтажные
NIKOMAX | РОССИЯ | ORD | NMF-PT1S2C0-SCU-XXX-001-2-R | Шнур NIKOMAX волоконно-оптический, монтажный, одномодовый 9/125мкм, стандарта OS2, SC/UPC, LSZH нг(A)-HFLTx, 0.9мм, желтый, 1м, уп-ка 2шт. | 231 | 208 | руб. | упак | 1 год
NIKOMAX | РОССИЯ | ORD | NMF-PT1S2C0-FCU-XXX-001-2-R | Шнур NIKOMAX волоконно-оптический, монтажный, одномодовый 9/125мкм, стандарта OS2, FC/UPC, LSZH нг(A)-HFLTx, 0.9мм, желтый, 1м, уп-ка 2шт. | 231 | 208 | руб. | упак | 1 год
NIKOMAX | РОССИЯ | ORD | NMF-PT1S2C0-LCU-XXX-001-2-R | Шнур NIKOMAX волоконно-оптический, монтажный, одномодовый 9/125мкм, стандарта OS2, LC/UPC, LSZH нг(A)-HFLTx, 0.9мм, желтый, 1м, уп-ка 2шт. | 231 | 208 | руб. | упак | 1 год
NIKOMAX | РОССИЯ | ORD | NMF-PT1S2C0-STU-XXX-001-2-R | Шнур NIKOMAX волоконно-оптический, монтажный, одномодовый 9/125мкм, стандарта OS2, ST/UPC, LSZH нг(A)-HFLTx, 0.9мм, желтый, 1м, уп-ка 2шт. | 231 | 208 | руб. | упак | 1 год
NIKOMAX | РОССИЯ | ORD | NMF-PT1S2C0-SCA-XXX-001-2-R | Шнур NIKOMAX волоконно-оптический, монтажный, одномодовый 9/125мкм, стандарта OS2, SC/APC, LSZH нг(A)-HFLTx, 0.9мм, желтый, 1м, уп-ка 2шт. | 231 | 208 | руб. | упак | 1 год
NIKOMAX | РОССИЯ | ORD | NMF-PT1S2C0-FCA-XXX-001-2-R | Шнур NIKOMAX волоконно-оптический, монтажный, одномодовый 9/125мкм, стандарта OS2, FC/APC, LSZH нг(A)-HFLTx, 0.9мм, желтый, 1м, уп-ка 2шт. | 231 | 208 | руб. | упак | 1 год
NIKOMAX | РОССИЯ | ORD | NMF-PT1S2C0-LCA-XXX-001-2-R | Шнур NIKOMAX волоконно-оптический, монтажный, одномодовый 9/125мкм, стандарта OS2, LC/APC, LSZH нг(A)-HFLTx, 0.9мм, желтый, 1м, уп-ка 2шт. | 231 | 208 | руб. | упак | 1 год
NIKOMAX | РОССИЯ | ORD | NMF-PT1S2C0-STA-XXX-001-2-R | Шнур NIKOMAX волоконно-оптический, монтажный, одномодовый 9/125мкм, стандарта OS2, ST/APC, LSZH нг(A)-HFLTx, 0.9мм, желтый, 1м, уп-ка 2шт. | 231 | 208 | руб. | упак | 1 год
Шнуры SingleMode 9/125 (OS2) монтажные, неразрезанные
NIKOMAX | РОССИЯ | ORD | NMF-PT1S2C0-SCU-SCU-002-R | Шнур NIKOMAX волоконно-оптический, монтажный, одномодовый 9/125мкм, стандарта OS2, SC/UPC-SC/UPC, неразрезанный, LSZH нг(A)-HFLTx, 0.9мм, желтый, 2м | 231 | 208 | руб. | шт | 1 год
NIKOMAX | РОССИЯ | ORD | NMF-PT1S2C0-FCU-FCU-002-R | Шнур NIKOMAX волоконно-оптический, монтажный, одномодовый 9/125мкм, стандарта OS2, FC/UPC-FC/UPC, неразрезанный, LSZH нг(A)-HFLTx, 0.9мм, желтый, 2м | 231 | 208 | руб. | шт | 1 год
NIKOMAX | РОССИЯ | ORD | NMF-PT1S2C0-LCU-LCU-002-R | Шнур NIKOMAX волоконно-оптический, монтажный, одномодовый 9/125мкм, стандарта OS2, LC/UPC-LC/UPC, неразрезанный, LSZH нг(A)-HFLTx, 0.9мм, желтый, 2м | 231 | 208 | руб. | шт | 1 год
NIKOMAX | РОССИЯ | ORD | NMF-PT1S2C0-STU-STU-002-R | Шнур NIKOMAX волоконно-оптический, монтажный, одномодовый 9/125мкм, стандарта OS2, ST/UPC-ST/UPC, неразрезанный, LSZH нг(A)-HFLTx, 0.9мм, желтый, 2м | 231 | 208 | руб. | шт | 1 год
NIKOMAX | РОССИЯ | ORD | NMF-PT1S2C0-SCA-SCA-002-R | Шнур NIKOMAX волоконно-оптический, монтажный, одномодовый 9/125мкм, стандарта OS2, SC/APC-SC/APC, неразрезанный, LSZH нг(A)-HFLTx, 0.9мм, желтый, 2м | 231 | 208 | руб. | шт | 1 год
NIKOMAX | РОССИЯ | ORD | NMF-PT1S2C0-FCA-FCA-002-R | Шнур NIKOMAX волоконно-оптический, монтажный, одномодовый 9/125мкм, стандарта OS2, FC/APC-FC/APC, неразрезанный, LSZH нг(A)-HFLTx, 0.9мм, желтый, 2м | 231 | 208 | руб. | шт | 1 год
NIKOMAX | РОССИЯ | ORD | NMF-PT1S2C0-LCA-LCA-002-R | Шнур NIKOMAX волоконно-оптический, монтажный, одномодовый 9/125мкм, стандарта OS2, LC/APC-LC/APC, неразрезанный, LSZH нг(A)-HFLTx, 0.9мм, желтый, 2м | 231 | 208 | руб. | шт | 1 год
NIKOMAX | РОССИЯ | ORD | NMF-PT1S2C0-STA-STA-002-R | Шнур NIKOMAX волоконно-оптический, монтажный, одномодовый 9/125мкм, стандарта OS2, ST/APC-ST/APC, неразрезанный, LSZH нг(A)-HFLTx, 0.9мм, желтый, 2м | 231 | 208 | руб. | шт | 1 год
Шнуры SingleMode 9/125 (OS2) соединительные, двойные
NIKOMAX | РОССИЯ | ORD | NMF-PC2S2C2-SCU-SCU-001-R | Шнур NIKOMAX волоконно-оптический, соединительный, одномодовый 9/125мкм, стандарта OS2, SC/UPC-SC/UPC, двойной, LSZH нг(A)-HFLTx, 2мм, желтый, 1м | 576 | 518 | руб. | шт | 1 год
NIKOMAX | РОССИЯ | ORD | NMF-PC2S2C2-SCU-SCU-002-R | Шнур NIKOMAX волоконно-оптический, соединительный, одномодовый 9/125мкм, стандарта OS2, SC/UPC-SC/UPC, двойной, LSZH нг(A)-HFLTx, 2мм, желтый, 2м | 599 | 539 | руб. | шт | 1 год
NIKOMAX | РОССИЯ | ORD | NMF-PC2S2C2-SCU-SCU-003-R | Шнур NIKOMAX волоконно-оптический, соединительный, одномодовый 9/125мкм, стандарта OS2, SC/UPC-SC/UPC, двойной, LSZH нг(A)-HFLTx, 2мм, желтый, 3м | 622 | 560 | руб. | шт | 1 год
NIKOMAX | РОССИЯ | ORD | NMF-PC2S2C2-SCU-SCU-005-R | Шнур NIKOMAX волоконно-оптический, соединительный, одномодовый 9/125мкм, стандарта OS2, SC/UPC-SC/UPC, двойной, LSZH нг(A)-HFLTx, 2мм, желтый, 5м | 671 | 604 | руб. | шт | 1 год
NIKOMAX | РОССИЯ | ORD | NMF-PC2S2C2-SCU-SCU-007-R | Шнур NIKOMAX волоконно-оптический, соединительный, одномодовый 9/125мкм, стандарта OS2, SC/UPC-SC/UPC, двойной, LSZH нг(A)-HFLTx, 2мм, желтый, 7м | 716 | 644 | руб. | шт | 1 год
NIKOMAX | РОССИЯ | ORD | NMF-PC2S2C2-SCU-SCU-010-R | Шнур NIKOMAX волоконно-оптический, соединительный, одномодовый 9/125мкм, стандарта OS2, SC/UPC-SC/UPC, двойной, LSZH нг(A)-HFLTx, 2мм, желтый, 10м | 787 | 708 | руб. | шт | 1 год
NIKOMAX | РОССИЯ | ORD | NMF-PC2S2C2-SCU-SCU-015-R | Шнур NIKOMAX волоконно-оптический, соединительный, одномодовый 9/125мкм, стандарта OS2, SC/UPC-SC/UPC, двойной, LSZH нг(A)-HFLTx, 2мм, желтый, 15м | 903 | 813 | руб. | шт | 1 год
NIKOMAX | РОССИЯ | ORD | NMF-PC2S2C2-SCU-SCU-020-R | Шнур NIKOMAX волоконно-оптический, соединительный, одномодовый 9/125мкм, стандарта OS2, SC/UPC-SC/UPC, двойной, LSZH нг(A)-HFLTx, 2мм, желтый, 20м | 1021 | 919 | руб. | шт | 1 год
NIKOMAX | РОССИЯ | ORD | NMF-PC2S2C2-SCU-SCU-025-R | Шнур NIKOMAX волоконно-оптический, соединительный, одномодовый 9/125мкм, стандарта OS2, SC/UPC-SC/UPC, двойной, LSZH нг(A)-HFLTx, 2мм, желтый, 25м | 1138 | 1024 | руб. | шт | 1 год
NIKOMAX | РОССИЯ | ORD | NMF-PC2S2C2-SCU-SCU-030-R | Шнур NIKOMAX волоконно-оптический, соединительный, одномодовый 9/125мкм, стандарта OS2, SC/UPC-SC/UPC, двойной, LSZH нг(A)-HFLTx, 2мм, желтый, 30м | 1254 | 1129 | руб. | шт | 1 год
NIKOMAX | РОССИЯ | ORD | NMF-PC2S2C2-SCU-SCU-040-R | Шнур NIKOMAX волоконно-оптический, соединительный, одномодовый 9/125мкм, стандарта OS2, SC/UPC-SC/UPC, двойной, LSZH нг(A)-HFLTx, 2мм, желтый, 40м | 1487 | 1338 | руб. | шт | 1 год
NIKOMAX | РОССИЯ | ORD | NMF-PC2S2C2-SCU-SCU-050-R | Шнур NIKOMAX волоконно-оптический, соединительный, одномодовый 9/125мкм, стандарта OS2, SC/UPC-SC/UPC, двойной, LSZH нг(A)-HFLTx, 2мм, желтый, 50м | 1721 | 1549 | руб. | шт | 1 год
NIKOMAX | РОССИЯ | ORD | NMF-PC2S2C2-SCU-SCU-060-R | Шнур NIKOMAX волоконно-оптический, соединительный, одномодовый 9/125мкм, стандарта OS2, SC/UPC-SC/UPC, двойной, LSZH нг(A)-HFLTx, 2мм, желтый, 60м | 1956 | 1760 | руб. | шт | 1 год
NIKOMAX | РОССИЯ | ORD | NMF-PC2S2C2-SCU-SCU-070-R | Шнур NIKOMAX волоконно-оптический, соединительный, одномодовый 9/125мкм, стандарта OS2, SC/UPC-SC/UPC, двойной, LSZH нг(A)-HFLTx, 2мм, желтый, 70м | 2189 | 1970 | руб. | шт | 1 год
NIKOMAX | РОССИЯ | ORD | NMF-PC2S2C2-SCU-SCU-080-R | Шнур NIKOMAX волоконно-оптический, соединительный, одномодовый 9/125мкм, стандарта OS2, SC/UPC-SC/UPC, двойной, LSZH нг(A)-HFLTx, 2мм, желтый, 80м | 2424 | 2182 | руб. | шт | 1 год
NIKOMAX | РОССИЯ | ORD | NMF-PC2S2C2-SCU-SCU-090-R | Шнур NIKOMAX волоконно-оптический, соединительный, одномодовый 9/125мкм, стандарта OS2, SC/UPC-SC/UPC, двойной, LSZH нг(A)-HFLTx, 2мм, желтый, 90м | 2658 | 2392 | руб. | шт | 1 год
NIKOMAX | РОССИЯ | ORD | NMF-PC2S2C2-SCU-SCU-100-R | Шнур NIKOMAX волоконно-оптический, соединительный, одномодовый 9/125мкм, стандарта OS2, SC/UPC-SC/UPC, двойной, LSZH нг(A)-HFLTx, 2мм, желтый, 100м | 2890 | 2601 | руб. | шт | 1 год
NIKOMAX | РОССИЯ | ORD | NMF-PC2S2C2-SCU-SCU-150-R | Шнур NIKOMAX волоконно-оптический, соединительный, одномодовый 9/125мкм, стандарта OS2, SC/UPC-SC/UPC, двойной, LSZH нг(A)-HFLTx, 2мм, желтый, 150м | 4058 | 3652 | руб. | шт | 1 год
NIKOMAX | РОССИЯ | ORD | NMF-PC2S2C2-FCU-FCU-001-R | Шнур NIKOMAX волоконно-оптический, соединительный, одномодовый 9/125мкм, стандарта OS2, FC/UPC-FC/UPC, двойной, LSZH нг(A)-HFLTx, 2мм, желтый, 1м | 576 | 518 | руб. | шт | 1 год
NIKOMAX | РОССИЯ | ORD | NMF-PC2S2C2-FCU-FCU-002-R | Шнур NIKOMAX волоконно-оптический, соединительный, одномодовый 9/125мкм, стандарта OS2, FC/UPC-FC/UPC, двойной, LSZH нг(A)-HFLTx, 2мм, желтый, 2м | 599 | 539 | руб. | шт | 1 год
NIKOMAX | РОССИЯ | ORD | NMF-PC2S2C2-FCU-FCU-003-R | Шнур NIKOMAX волоконно-оптический, соединительный, одномодовый 9/125мкм, стандарта OS2, FC/UPC-FC/UPC, двойной, LSZH нг(A)-HFLTx, 2мм, желтый, 3м | 622 | 560 | руб. | шт | 1 год
NIKOMAX | РОССИЯ | ORD | NMF-PC2S2C2-FCU-FCU-005-R | Шнур NIKOMAX волоконно-оптический, соединительный, одномодовый 9/125мкм, стандарта OS2, FC/UPC-FC/UPC, двойной, LSZH нг(A)-HFLTx, 2мм, желтый, 5м | 671 | 604 | руб. | шт | 1 год
NIKOMAX | РОССИЯ | ORD | NMF-PC2S2C2-FCU-FCU-007-R | Шнур NIKOMAX волоконно-оптический, соединительный, одномодовый 9/125мкм, стандарта OS2, FC/UPC-FC/UPC, двойной, LSZH нг(A)-HFLTx, 2мм, желтый, 7м | 716 | 644 | руб. | шт | 1 год
NIKOMAX | РОССИЯ | ORD | NMF-PC2S2C2-FCU-FCU-010-R | Шнур NIKOMAX волоконно-оптический, соединительный, одномодовый 9/125мкм, стандарта OS2, FC/UPC-FC/UPC, двойной, LSZH нг(A)-HFLTx, 2мм, желтый, 10м | 787 | 708 | руб. | шт | 1 год
NIKOMAX | РОССИЯ | ORD | NMF-PC2S2C2-FCU-FCU-015-R | Шнур NIKOMAX волоконно-оптический, соединительный, одномодовый 9/125мкм, стандарта OS2, FC/UPC-FC/UPC, двойной, LSZH нг(A)-HFLTx, 2мм, желтый, 15м | 903 | 813 | руб. | шт | 1 год
NIKOMAX | РОССИЯ | ORD | NMF-PC2S2C2-FCU-FCU-020-R | Шнур NIKOMAX волоконно-оптический, соединительный, одномодовый 9/125мкм, стандарта OS2, FC/UPC-FC/UPC, двойной, LSZH нг(A)-HFLTx, 2мм, желтый, 20м | 1021 | 919 | руб. | шт | 1 год
NIKOMAX | РОССИЯ | ORD | NMF-PC2S2C2-FCU-FCU-025-R | Шнур NIKOMAX волоконно-оптический, соединительный, одномодовый 9/125мкм, стандарта OS2, FC/UPC-FC/UPC, двойной, LSZH нг(A)-HFLTx, 2мм, желтый, 25м | 1138 | 1024 | руб. | шт | 1 год
NIKOMAX | РОССИЯ | ORD | NMF-PC2S2C2-FCU-FCU-030-R | Шнур NIKOMAX волоконно-оптический, соединительный, одномодовый 9/125мкм, стандарта OS2, FC/UPC-FC/UPC, двойной, LSZH нг(A)-HFLTx, 2мм, желтый, 30м | 1254 | 1129 | руб. | шт | 1 год
NIKOMAX | РОССИЯ | ORD | NMF-PC2S2C2-FCU-FCU-040-R | Шнур NIKOMAX волоконно-оптический, соединительный, одномодовый 9/125мкм, стандарта OS2, FC/UPC-FC/UPC, двойной, LSZH нг(A)-HFLTx, 2мм, желтый, 40м | 1487 | 1338 | руб. | шт | 1 год
NIKOMAX | РОССИЯ | ORD | NMF-PC2S2C2-FCU-FCU-050-R | Шнур NIKOMAX волоконно-оптический, соединительный, одномодовый 9/125мкм, стандарта OS2, FC/UPC-FC/UPC, двойной, LSZH нг(A)-HFLTx, 2мм, желтый, 50м | 1721 | 1549 | руб. | шт | 1 год
NIKOMAX | РОССИЯ | ORD | NMF-PC2S2C2-FCU-FCU-060-R | Шнур NIKOMAX волоконно-оптический, соединительный, одномодовый 9/125мкм, стандарта OS2, FC/UPC-FC/UPC, двойной, LSZH нг(A)-HFLTx, 2мм, желтый, 60м | 1956 | 1760 | руб. | шт | 1 год
NIKOMAX | РОССИЯ | ORD | NMF-PC2S2C2-FCU-FCU-070-R | Шнур NIKOMAX волоконно-оптический, соединительный, одномодовый 9/125мкм, стандарта OS2, FC/UPC-FC/UPC, двойной, LSZH нг(A)-HFLTx, 2мм, желтый, 70м | 2189 | 1970 | руб. | шт | 1 год
NIKOMAX | РОССИЯ | ORD | NMF-PC2S2C2-FCU-FCU-080-R | Шнур NIKOMAX волоконно-оптический, соединительный, одномодовый 9/125мкм, стандарта OS2, FC/UPC-FC/UPC, двойной, LSZH нг(A)-HFLTx, 2мм, желтый, 80м | 2424 | 2182 | руб. | шт | 1 год
NIKOMAX | РОССИЯ | ORD | NMF-PC2S2C2-FCU-FCU-090-R | Шнур NIKOMAX волоконно-оптический, соединительный, одномодовый 9/125мкм, стандарта OS2, FC/UPC-FC/UPC, двойной, LSZH нг(A)-HFLTx, 2мм, желтый, 90м | 2658 | 2392 | руб. | шт | 1 год
NIKOMAX | РОССИЯ | ORD | NMF-PC2S2C2-FCU-FCU-100-R | Шнур NIKOMAX волоконно-оптический, соединительный, одномодовый 9/125мкм, стандарта OS2, FC/UPC-FC/UPC, двойной, LSZH нг(A)-HFLTx, 2мм, желтый, 100м | 2890 | 2601 | руб. | шт | 1 год
NIKOMAX | РОССИЯ | ORD | NMF-PC2S2C2-FCU-FCU-150-R | Шнур NIKOMAX волоконно-оптический, соединительный, одномодовый 9/125мкм, стандарта OS2, FC/UPC-FC/UPC, двойной, LSZH нг(A)-HFLTx, 2мм, желтый, 150м | 4058 | 3652 | руб. | шт | 1 год
NIKOMAX | РОССИЯ | ORD | NMF-PC2S2C2-LCU-LCU-001-R | Шнур NIKOMAX волоконно-оптический, соединительный, одномодовый 9/125мкм, стандарта OS2, LC/UPC-LC/UPC, двойной, LSZH нг(A)-HFLTx, 2мм, желтый, 1м | 576 | 518 | руб. | шт | 1 год
NIKOMAX | РОССИЯ | ORD | NMF-PC2S2C2-LCU-LCU-002-R | Шнур NIKOMAX волоконно-оптический, соединительный, одномодовый 9/125мкм, стандарта OS2, LC/UPC-LC/UPC, двойной, LSZH нг(A)-HFLTx, 2мм, желтый, 2м | 599 | 539 | руб. | шт | 1 год
NIKOMAX | РОССИЯ | ORD | NMF-PC2S2C2-LCU-LCU-003-R | Шнур NIKOMAX волоконно-оптический, соединительный, одномодовый 9/125мкм, стандарта OS2, LC/UPC-LC/UPC, двойной, LSZH нг(A)-HFLTx, 2мм, желтый, 3м | 622 | 560 | руб. | шт | 1 год
NIKOMAX | РОССИЯ | ORD | NMF-PC2S2C2-LCU-LCU-005-R | Шнур NIKOMAX волоконно-оптический, соединительный, одномодовый 9/125мкм, стандарта OS2, LC/UPC-LC/UPC, двойной, LSZH нг(A)-HFLTx, 2мм, желтый, 5м | 671 | 604 | руб. | шт | 1 год
NIKOMAX | РОССИЯ | ORD | NMF-PC2S2C2-LCU-LCU-007-R | Шнур NIKOMAX волоконно-оптический, соединительный, одномодовый 9/125мкм, стандарта OS2, LC/UPC-LC/UPC, двойной, LSZH нг(A)-HFLTx, 2мм, желтый, 7м | 716 | 644 | руб. | шт | 1 год
NIKOMAX | РОССИЯ | ORD | NMF-PC2S2C2-LCU-LCU-010-R | Шнур NIKOMAX волоконно-оптический, соединительный, одномодовый 9/125мкм, стандарта OS2, LC/UPC-LC/UPC, двойной, LSZH нг(A)-HFLTx, 2мм, желтый, 10м | 787 | 708 | руб. | шт | 1 год
NIKOMAX | РОССИЯ | ORD | NMF-PC2S2C2-LCU-LCU-015-R | Шнур NIKOMAX волоконно-оптический, соединительный, одномодовый 9/125мкм, стандарта OS2, LC/UPC-LC/UPC, двойной, LSZH нг(A)-HFLTx, 2мм, желтый, 15м | 903 | 813 | руб. | шт | 1 год
NIKOMAX | РОССИЯ | ORD | NMF-PC2S2C2-LCU-LCU-020-R | Шнур NIKOMAX волоконно-оптический, соединительный, одномодовый 9/125мкм, стандарта OS2, LC/UPC-LC/UPC, двойной, LSZH нг(A)-HFLTx, 2мм, желтый, 20м | 1021 | 919 | руб. | шт | 1 год
NIKOMAX | РОССИЯ | ORD | NMF-PC2S2C2-LCU-LCU-025-R | Шнур NIKOMAX волоконно-оптический, соединительный, одномодовый 9/125мкм, стандарта OS2, LC/UPC-LC/UPC, двойной, LSZH нг(A)-HFLTx, 2мм, желтый, 25м | 1138 | 1024 | руб. | шт | 1 год
NIKOMAX | РОССИЯ | ORD | NMF-PC2S2C2-LCU-LCU-030-R | Шнур NIKOMAX волоконно-оптический, соединительный, одномодовый 9/125мкм, стандарта OS2, LC/UPC-LC/UPC, двойной, LSZH нг(A)-HFLTx, 2мм, желтый, 30м | 1254 | 1129 | руб. | шт | 1 год
NIKOMAX | РОССИЯ | ORD | NMF-PC2S2C2-LCU-LCU-040-R | Шнур NIKOMAX волоконно-оптический, соединительный, одномодовый 9/125мкм, стандарта OS2, LC/UPC-LC/UPC, двойной, LSZH нг(A)-HFLTx, 2мм, желтый, 40м | 1487 | 1338 | руб. | шт | 1 год
NIKOMAX | РОССИЯ | ORD | NMF-PC2S2C2-LCU-LCU-050-R | Шнур NIKOMAX волоконно-оптический, соединительный, одномодовый 9/125мкм, стандарта OS2, LC/UPC-LC/UPC, двойной, LSZH нг(A)-HFLTx, 2мм, желтый, 50м | 1721 | 1549 | руб. | шт | 1 год
NIKOMAX | РОССИЯ | ORD | NMF-PC2S2C2-LCU-LCU-060-R | Шнур NIKOMAX волоконно-оптический, соединительный, одномодовый 9/125мкм, стандарта OS2, LC/UPC-LC/UPC, двойной, LSZH нг(A)-HFLTx, 2мм, желтый, 60м | 1956 | 1760 | руб. | шт | 1 год
NIKOMAX | РОССИЯ | ORD | NMF-PC2S2C2-LCU-LCU-070-R | Шнур NIKOMAX волоконно-оптический, соединительный, одномодовый 9/125мкм, стандарта OS2, LC/UPC-LC/UPC, двойной, LSZH нг(A)-HFLTx, 2мм, желтый, 70м | 2189 | 1970 | руб. | шт | 1 год
NIKOMAX | РОССИЯ | ORD | NMF-PC2S2C2-LCU-LCU-080-R | Шнур NIKOMAX волоконно-оптический, соединительный, одномодовый 9/125мкм, стандарта OS2, LC/UPC-LC/UPC, двойной, LSZH нг(A)-HFLTx, 2мм, желтый, 80м | 2424 | 2182 | руб. | шт | 1 год
NIKOMAX | РОССИЯ | ORD | NMF-PC2S2C2-LCU-LCU-090-R | Шнур NIKOMAX волоконно-оптический, соединительный, одномодовый 9/125мкм, стандарта OS2, LC/UPC-LC/UPC, двойной, LSZH нг(A)-HFLTx, 2мм, желтый, 90м | 2658 | 2392 | руб. | шт | 1 год
NIKOMAX | РОССИЯ | ORD | NMF-PC2S2C2-LCU-LCU-100-R | Шнур NIKOMAX волоконно-оптический, соединительный, одномодовый 9/125мкм, стандарта OS2, LC/UPC-LC/UPC, двойной, LSZH нг(A)-HFLTx, 2мм, желтый, 100м | 2890 | 2601 | руб. | шт | 1 год
NIKOMAX | РОССИЯ | ORD | NMF-PC2S2C2-LCU-LCU-150-R | Шнур NIKOMAX волоконно-оптический, соединительный, одномодовый 9/125мкм, стандарта OS2, LC/UPC-LC/UPC, двойной, LSZH нг(A)-HFLTx, 2мм, желтый, 150м | 4058 | 3652 | руб. | шт | 1 год
NIKOMAX | РОССИЯ | ORD | NMF-PC2S2C2-STU-STU-001-R | Шнур NIKOMAX волоконно-оптический, соединительный, одномодовый 9/125мкм, стандарта OS2, ST/UPC-ST/UPC, двойной, LSZH нг(A)-HFLTx, 2мм, желтый, 1м | 576 | 518 | руб. | шт | 1 год
NIKOMAX | РОССИЯ | ORD | NMF-PC2S2C2-STU-STU-002-R | Шнур NIKOMAX волоконно-оптический, соединительный, одномодовый 9/125мкм, стандарта OS2, ST/UPC-ST/UPC, двойной, LSZH нг(A)-HFLTx, 2мм, желтый, 2м | 599 | 539 | руб. | шт | 1 год
NIKOMAX | РОССИЯ | ORD | NMF-PC2S2C2-STU-STU-003-R | Шнур NIKOMAX волоконно-оптический, соединительный, одномодовый 9/125мкм, стандарта OS2, ST/UPC-ST/UPC, двойной, LSZH нг(A)-HFLTx, 2мм, желтый, 3м | 622 | 560 | руб. | шт | 1 год
NIKOMAX | РОССИЯ | ORD | NMF-PC2S2C2-STU-STU-005-R | Шнур NIKOMAX волоконно-оптический, соединительный, одномодовый 9/125мкм, стандарта OS2, ST/UPC-ST/UPC, двойной, LSZH нг(A)-HFLTx, 2мм, желтый, 5м | 671 | 604 | руб. | шт | 1 год
NIKOMAX | РОССИЯ | ORD | NMF-PC2S2C2-STU-STU-007-R | Шнур NIKOMAX волоконно-оптический, соединительный, одномодовый 9/125мкм, стандарта OS2, ST/UPC-ST/UPC, двойной, LSZH нг(A)-HFLTx, 2мм, желтый, 7м | 716 | 644 | руб. | шт | 1 год
NIKOMAX | РОССИЯ | ORD | NMF-PC2S2C2-STU-STU-010-R | Шнур NIKOMAX волоконно-оптический, соединительный, одномодовый 9/125мкм, стандарта OS2, ST/UPC-ST/UPC, двойной, LSZH нг(A)-HFLTx, 2мм, желтый, 10м | 787 | 708 | руб. | шт | 1 год
NIKOMAX | РОССИЯ | ORD | NMF-PC2S2C2-STU-STU-015-R | Шнур NIKOMAX волоконно-оптический, соединительный, одномодовый 9/125мкм, стандарта OS2, ST/UPC-ST/UPC, двойной, LSZH нг(A)-HFLTx, 2мм, желтый, 15м | 903 | 813 | руб. | шт | 1 год
NIKOMAX | РОССИЯ | ORD | NMF-PC2S2C2-STU-STU-020-R | Шнур NIKOMAX волоконно-оптический, соединительный, одномодовый 9/125мкм, стандарта OS2, ST/UPC-ST/UPC, двойной, LSZH нг(A)-HFLTx, 2мм, желтый, 20м | 1021 | 919 | руб. | шт | 1 год
NIKOMAX | РОССИЯ | ORD | NMF-PC2S2C2-STU-STU-025-R | Шнур NIKOMAX волоконно-оптический, соединительный, одномодовый 9/125мкм, стандарта OS2, ST/UPC-ST/UPC, двойной, LSZH нг(A)-HFLTx, 2мм, желтый, 25м | 1138 | 1024 | руб. | шт | 1 год
NIKOMAX | РОССИЯ | ORD | NMF-PC2S2C2-STU-STU-030-R | Шнур NIKOMAX волоконно-оптический, соединительный, одномодовый 9/125мкм, стандарта OS2, ST/UPC-ST/UPC, двойной, LSZH нг(A)-HFLTx, 2мм, желтый, 30м | 1254 | 1129 | руб. | шт | 1 год
NIKOMAX | РОССИЯ | ORD | NMF-PC2S2C2-STU-STU-040-R | Шнур NIKOMAX волоконно-оптический, соединительный, одномодовый 9/125мкм, стандарта OS2, ST/UPC-ST/UPC, двойной, LSZH нг(A)-HFLTx, 2мм, желтый, 40м | 1487 | 1338 | руб. | шт | 1 год
NIKOMAX | РОССИЯ | ORD | NMF-PC2S2C2-STU-STU-050-R | Шнур NIKOMAX волоконно-оптический, соединительный, одномодовый 9/125мкм, стандарта OS2, ST/UPC-ST/UPC, двойной, LSZH нг(A)-HFLTx, 2мм, желтый, 50м | 1721 | 1549 | руб. | шт | 1 год
NIKOMAX | РОССИЯ | ORD | NMF-PC2S2C2-STU-STU-060-R | Шнур NIKOMAX волоконно-оптический, соединительный, одномодовый 9/125мкм, стандарта OS2, ST/UPC-ST/UPC, двойной, LSZH нг(A)-HFLTx, 2мм, желтый, 60м | 1956 | 1760 | руб. | шт | 1 год
NIKOMAX | РОССИЯ | ORD | NMF-PC2S2C2-STU-STU-070-R | Шнур NIKOMAX волоконно-оптический, соединительный, одномодовый 9/125мкм, стандарта OS2, ST/UPC-ST/UPC, двойной, LSZH нг(A)-HFLTx, 2мм, желтый, 70м | 2189 | 1970 | руб. | шт | 1 год
NIKOMAX | РОССИЯ | ORD | NMF-PC2S2C2-STU-STU-080-R | Шнур NIKOMAX волоконно-оптический, соединительный, одномодовый 9/125мкм, стандарта OS2, ST/UPC-ST/UPC, двойной, LSZH нг(A)-HFLTx, 2мм, желтый, 80м | 2424 | 2182 | руб. | шт | 1 год
NIKOMAX | РОССИЯ | ORD | NMF-PC2S2C2-STU-STU-090-R | Шнур NIKOMAX волоконно-оптический, соединительный, одномодовый 9/125мкм, стандарта OS2, ST/UPC-ST/UPC, двойной, LSZH нг(A)-HFLTx, 2мм, желтый, 90м | 2658 | 2392 | руб. | шт | 1 год
NIKOMAX | РОССИЯ | ORD | NMF-PC2S2C2-STU-STU-100-R | Шнур NIKOMAX волоконно-оптический, соединительный, одномодовый 9/125мкм, стандарта OS2, ST/UPC-ST/UPC, двойной, LSZH нг(A)-HFLTx, 2мм, желтый, 100м | 2890 | 2601 | руб. | шт | 1 год
NIKOMAX | РОССИЯ | ORD | NMF-PC2S2C2-STU-STU-150-R | Шнур NIKOMAX волоконно-оптический, соединительный, одномодовый 9/125мкм, стандарта OS2, ST/UPC-ST/UPC, двойной, LSZH нг(A)-HFLTx, 2мм, желтый, 150м | 4058 | 3652 | руб. | шт | 1 год
NIKOMAX | РОССИЯ | ORD | NMF-PC2S2C2-SCA-SCA-001-R | Шнур NIKOMAX волоконно-оптический, соединительный, одномодовый 9/125мкм, стандарта OS2, SC/APC-SC/APC, двойной, LSZH нг(A)-HFLTx, 2мм, желтый, 1м | 576 | 518 | руб. | шт | 1 год
NIKOMAX | РОССИЯ | ORD | NMF-PC2S2C2-SCA-SCA-002-R | Шнур NIKOMAX волоконно-оптический, соединительный, одномодовый 9/125мкм, стандарта OS2, SC/APC-SC/APC, двойной, LSZH нг(A)-HFLTx, 2мм, желтый, 2м | 599 | 539 | руб. | шт | 1 год
NIKOMAX | РОССИЯ | ORD | NMF-PC2S2C2-SCA-SCA-003-R | Шнур NIKOMAX волоконно-оптический, соединительный, одномодовый 9/125мкм, стандарта OS2, SC/APC-SC/APC, двойной, LSZH нг(A)-HFLTx, 2мм, желтый, 3м | 622 | 560 | руб. | шт | 1 год
NIKOMAX | РОССИЯ | ORD | NMF-PC2S2C2-SCA-SCA-005-R | Шнур NIKOMAX волоконно-оптический, соединительный, одномодовый 9/125мкм, стандарта OS2, SC/APC-SC/APC, двойной, LSZH нг(A)-HFLTx, 2мм, желтый, 5м | 671 | 604 | руб. | шт | 1 год
NIKOMAX | РОССИЯ | ORD | NMF-PC2S2C2-SCA-SCA-007-R | Шнур NIKOMAX волоконно-оптический, соединительный, одномодовый 9/125мкм, стандарта OS2, SC/APC-SC/APC, двойной, LSZH нг(A)-HFLTx, 2мм, желтый, 7м | 716 | 644 | руб. | шт | 1 год
NIKOMAX | РОССИЯ | ORD | NMF-PC2S2C2-SCA-SCA-010-R | Шнур NIKOMAX волоконно-оптический, соединительный, одномодовый 9/125мкм, стандарта OS2, SC/APC-SC/APC, двойной, LSZH нг(A)-HFLTx, 2мм, желтый, 10м | 787 | 708 | руб. | шт | 1 год
NIKOMAX | РОССИЯ | ORD | NMF-PC2S2C2-SCA-SCA-015-R | Шнур NIKOMAX волоконно-оптический, соединительный, одномодовый 9/125мкм, стандарта OS2, SC/APC-SC/APC, двойной, LSZH нг(A)-HFLTx, 2мм, желтый, 15м | 903 | 813 | руб. | шт | 1 год
NIKOMAX | РОССИЯ | ORD | NMF-PC2S2C2-SCA-SCA-020-R | Шнур NIKOMAX волоконно-оптический, соединительный, одномодовый 9/125мкм, стандарта OS2, SC/APC-SC/APC, двойной, LSZH нг(A)-HFLTx, 2мм, желтый, 20м | 1021 | 919 | руб. | шт | 1 год
NIKOMAX | РОССИЯ | ORD | NMF-PC2S2C2-SCA-SCA-025-R | Шнур NIKOMAX волоконно-оптический, соединительный, одномодовый 9/125мкм, стандарта OS2, SC/APC-SC/APC, двойной, LSZH нг(A)-HFLTx, 2мм, желтый, 25м | 1138 | 1024 | руб. | шт | 1 год
NIKOMAX | РОССИЯ | ORD | NMF-PC2S2C2-SCA-SCA-030-R | Шнур NIKOMAX волоконно-оптический, соединительный, одномодовый 9/125мкм, стандарта OS2, SC/APC-SC/APC, двойной, LSZH нг(A)-HFLTx, 2мм, желтый, 30м | 1254 | 1129 | руб. | шт | 1 год
NIKOMAX | РОССИЯ | ORD | NMF-PC2S2C2-SCA-SCA-040-R | Шнур NIKOMAX волоконно-оптический, соединительный, одномодовый 9/125мкм, стандарта OS2, SC/APC-SC/APC, двойной, LSZH нг(A)-HFLTx, 2мм, желтый, 40м | 1487 | 1338 | руб. | шт | 1 год
NIKOMAX | РОССИЯ | ORD | NMF-PC2S2C2-SCA-SCA-050-R | Шнур NIKOMAX волоконно-оптический, соединительный, одномодовый 9/125мкм, стандарта OS2, SC/APC-SC/APC, двойной, LSZH нг(A)-HFLTx, 2мм, желтый, 50м | 1721 | 1549 | руб. | шт | 1 год
NIKOMAX | РОССИЯ | ORD | NMF-PC2S2C2-SCA-SCA-060-R | Шнур NIKOMAX волоконно-оптический, соединительный, одномодовый 9/125мкм, стандарта OS2, SC/APC-SC/APC, двойной, LSZH нг(A)-HFLTx, 2мм, желтый, 60м | 1956 | 1760 | руб. | шт | 1 год
NIKOMAX | РОССИЯ | ORD | NMF-PC2S2C2-SCA-SCA-070-R | Шнур NIKOMAX волоконно-оптический, соединительный, одномодовый 9/125мкм, стандарта OS2, SC/APC-SC/APC, двойной, LSZH нг(A)-HFLTx, 2мм, желтый, 70м | 2189 | 1970 | руб. | шт | 1 год
NIKOMAX | РОССИЯ | ORD | NMF-PC2S2C2-SCA-SCA-080-R | Шнур NIKOMAX волоконно-оптический, соединительный, одномодовый 9/125мкм, стандарта OS2, SC/APC-SC/APC, двойной, LSZH нг(A)-HFLTx, 2мм, желтый, 80м | 2424 | 2182 | руб. | шт | 1 год
NIKOMAX | РОССИЯ | ORD | NMF-PC2S2C2-SCA-SCA-090-R | Шнур NIKOMAX волоконно-оптический, соединительный, одномодовый 9/125мкм, стандарта OS2, SC/APC-SC/APC, двойной, LSZH нг(A)-HFLTx, 2мм, желтый, 90м | 2658 | 2392 | руб. | шт | 1 год
NIKOMAX | РОССИЯ | ORD | NMF-PC2S2C2-SCA-SCA-100-R | Шнур NIKOMAX волоконно-оптический, соединительный, одномодовый 9/125мкм, стандарта OS2, SC/APC-SC/APC, двойной, LSZH нг(A)-HFLTx, 2мм, желтый, 100м | 2890 | 2601 | руб. | шт | 1 год
NIKOMAX | РОССИЯ | ORD | NMF-PC2S2C2-SCA-SCA-150-R | Шнур NIKOMAX волоконно-оптический, соединительный, одномодовый 9/125мкм, стандарта OS2, SC/APC-SC/APC, двойной, LSZH нг(A)-HFLTx, 2мм, желтый, 150м | 4058 | 3652 | руб. | шт | 1 год
NIKOMAX | РОССИЯ | ORD | NMF-PC2S2C2-FCA-FCA-001-R | Шнур NIKOMAX волоконно-оптический, соединительный, одномодовый 9/125мкм, стандарта OS2, FC/APC-FC/APC, двойной, LSZH нг(A)-HFLTx, 2мм, желтый, 1м | 576 | 518 | руб. | шт | 1 год
NIKOMAX | РОССИЯ | ORD | NMF-PC2S2C2-FCA-FCA-002-R | Шнур NIKOMAX волоконно-оптический, соединительный, одномодовый 9/125мкм, стандарта OS2, FC/APC-FC/APC, двойной, LSZH нг(A)-HFLTx, 2мм, желтый, 2м | 599 | 539 | руб. | шт | 1 год
NIKOMAX | РОССИЯ | ORD | NMF-PC2S2C2-FCA-FCA-003-R | Шнур NIKOMAX волоконно-оптический, соединительный, одномодовый 9/125мкм, стандарта OS2, FC/APC-FC/APC, двойной, LSZH нг(A)-HFLTx, 2мм, желтый, 3м | 622 | 560 | руб. | шт | 1 год
NIKOMAX | РОССИЯ | ORD | NMF-PC2S2C2-FCA-FCA-005-R | Шнур NIKOMAX волоконно-оптический, соединительный, одномодовый 9/125мкм, стандарта OS2, FC/APC-FC/APC, двойной, LSZH нг(A)-HFLTx, 2мм, желтый, 5м | 671 | 604 | руб. | шт | 1 год
NIKOMAX | РОССИЯ | ORD | NMF-PC2S2C2-FCA-FCA-007-R | Шнур NIKOMAX волоконно-оптический, соединительный, одномодовый 9/125мкм, стандарта OS2, FC/APC-FC/APC, двойной, LSZH нг(A)-HFLTx, 2мм, желтый, 7м | 716 | 644 | руб. | шт | 1 год
NIKOMAX | РОССИЯ | ORD | NMF-PC2S2C2-FCA-FCA-010-R | Шнур NIKOMAX волоконно-оптический, соединительный, одномодовый 9/125мкм, стандарта OS2, FC/APC-FC/APC, двойной, LSZH нг(A)-HFLTx, 2мм, желтый, 10м | 787 | 708 | руб. | шт | 1 год
NIKOMAX | РОССИЯ | ORD | NMF-PC2S2C2-FCA-FCA-015-R | Шнур NIKOMAX волоконно-оптический, соединительный, одномодовый 9/125мкм, стандарта OS2, FC/APC-FC/APC, двойной, LSZH нг(A)-HFLTx, 2мм, желтый, 15м | 903 | 813 | руб. | шт | 1 год
NIKOMAX | РОССИЯ | ORD | NMF-PC2S2C2-FCA-FCA-020-R | Шнур NIKOMAX волоконно-оптический, соединительный, одномодовый 9/125мкм, стандарта OS2, FC/APC-FC/APC, двойной, LSZH нг(A)-HFLTx, 2мм, желтый, 20м | 1021 | 919 | руб. | шт | 1 год
NIKOMAX | РОССИЯ | ORD | NMF-PC2S2C2-FCA-FCA-025-R | Шнур NIKOMAX волоконно-оптический, соединительный, одномодовый 9/125мкм, стандарта OS2, FC/APC-FC/APC, двойной, LSZH нг(A)-HFLTx, 2мм, желтый, 25м | 1138 | 1024 | руб. | шт | 1 год
NIKOMAX | РОССИЯ | ORD | NMF-PC2S2C2-FCA-FCA-030-R | Шнур NIKOMAX волоконно-оптический, соединительный, одномодовый 9/125мкм, стандарта OS2, FC/APC-FC/APC, двойной, LSZH нг(A)-HFLTx, 2мм, желтый, 30м | 1254 | 1129 | руб. | шт | 1 год
NIKOMAX | РОССИЯ | ORD | NMF-PC2S2C2-FCA-FCA-040-R | Шнур NIKOMAX волоконно-оптический, соединительный, одномодовый 9/125мкм, стандарта OS2, FC/APC-FC/APC, двойной, LSZH нг(A)-HFLTx, 2мм, желтый, 40м | 1487 | 1338 | руб. | шт | 1 год
NIKOMAX | РОССИЯ | ORD | NMF-PC2S2C2-FCA-FCA-050-R | Шнур NIKOMAX волоконно-оптический, соединительный, одномодовый 9/125мкм, стандарта OS2, FC/APC-FC/APC, двойной, LSZH нг(A)-HFLTx, 2мм, желтый, 50м | 1721 | 1549 | руб. | шт | 1 год
NIKOMAX | РОССИЯ | ORD | NMF-PC2S2C2-FCA-FCA-060-R | Шнур NIKOMAX волоконно-оптический, соединительный, одномодовый 9/125мкм, стандарта OS2, FC/APC-FC/APC, двойной, LSZH нг(A)-HFLTx, 2мм, желтый, 60м | 1956 | 1760 | руб. | шт | 1 год
NIKOMAX | РОССИЯ | ORD | NMF-PC2S2C2-FCA-FCA-070-R | Шнур NIKOMAX волоконно-оптический, соединительный, одномодовый 9/125мкм, стандарта OS2, FC/APC-FC/APC, двойной, LSZH нг(A)-HFLTx, 2мм, желтый, 70м | 2189 | 1970 | руб. | шт | 1 год
NIKOMAX | РОССИЯ | ORD | NMF-PC2S2C2-FCA-FCA-080-R | Шнур NIKOMAX волоконно-оптический, соединительный, одномодовый 9/125мкм, стандарта OS2, FC/APC-FC/APC, двойной, LSZH нг(A)-HFLTx, 2мм, желтый, 80м | 2424 | 2182 | руб. | шт | 1 год
NIKOMAX | РОССИЯ | ORD | NMF-PC2S2C2-FCA-FCA-090-R | Шнур NIKOMAX волоконно-оптический, соединительный, одномодовый 9/125мкм, стандарта OS2, FC/APC-FC/APC, двойной, LSZH нг(A)-HFLTx, 2мм, желтый, 90м | 2658 | 2392 | руб. | шт | 1 год
NIKOMAX | РОССИЯ | ORD | NMF-PC2S2C2-FCA-FCA-100-R | Шнур NIKOMAX волоконно-оптический, соединительный, одномодовый 9/125мкм, стандарта OS2, FC/APC-FC/APC, двойной, LSZH нг(A)-HFLTx, 2мм, желтый, 100м | 2890 | 2601 | руб. | шт | 1 год
NIKOMAX | РОССИЯ | ORD | NMF-PC2S2C2-FCA-FCA-150-R | Шнур NIKOMAX волоконно-оптический, соединительный, одномодовый 9/125мкм, стандарта OS2, FC/APC-FC/APC, двойной, LSZH нг(A)-HFLTx, 2мм, желтый, 150м | 4058 | 3652 | руб. | шт | 1 год
NIKOMAX | РОССИЯ | ORD | NMF-PC2S2C2-LCA-LCA-001-R | Шнур NIKOMAX волоконно-оптический, соединительный, одномодовый 9/125мкм, стандарта OS2, LC/APC-LC/APC, двойной, LSZH нг(A)-HFLTx, 2мм, желтый, 1м | 576 | 518 | руб. | шт | 1 год
NIKOMAX | РОССИЯ | ORD | NMF-PC2S2C2-LCA-LCA-002-R | Шнур NIKOMAX волоконно-оптический, соединительный, одномодовый 9/125мкм, стандарта OS2, LC/APC-LC/APC, двойной, LSZH нг(A)-HFLTx, 2мм, желтый, 2м | 599 | 539 | руб. | шт | 1 год
NIKOMAX | РОССИЯ | ORD | NMF-PC2S2C2-LCA-LCA-003-R | Шнур NIKOMAX волоконно-оптический, соединительный, одномодовый 9/125мкм, стандарта OS2, LC/APC-LC/APC, двойной, LSZH нг(A)-HFLTx, 2мм, желтый, 3м | 622 | 560 | руб. | шт | 1 год
NIKOMAX | РОССИЯ | ORD | NMF-PC2S2C2-LCA-LCA-005-R | Шнур NIKOMAX волоконно-оптический, соединительный, одномодовый 9/125мкм, стандарта OS2, LC/APC-LC/APC, двойной, LSZH нг(A)-HFLTx, 2мм, желтый, 5м | 671 | 604 | руб. | шт | 1 год
NIKOMAX | РОССИЯ | ORD | NMF-PC2S2C2-LCA-LCA-007-R | Шнур NIKOMAX волоконно-оптический, соединительный, одномодовый 9/125мкм, стандарта OS2, LC/APC-LC/APC, двойной, LSZH нг(A)-HFLTx, 2мм, желтый, 7м | 716 | 644 | руб. | шт | 1 год
NIKOMAX | РОССИЯ | ORD | NMF-PC2S2C2-LCA-LCA-010-R | Шнур NIKOMAX волоконно-оптический, соединительный, одномодовый 9/125мкм, стандарта OS2, LC/APC-LC/APC, двойной, LSZH нг(A)-HFLTx, 2мм, желтый, 10м | 787 | 708 | руб. | шт | 1 год
NIKOMAX | РОССИЯ | ORD | NMF-PC2S2C2-LCA-LCA-015-R | Шнур NIKOMAX волоконно-оптический, соединительный, одномодовый 9/125мкм, стандарта OS2, LC/APC-LC/APC, двойной, LSZH нг(A)-HFLTx, 2мм, желтый, 15м | 903 | 813 | руб. | шт | 1 год
NIKOMAX | РОССИЯ | ORD | NMF-PC2S2C2-LCA-LCA-020-R | Шнур NIKOMAX волоконно-оптический, соединительный, одномодовый 9/125мкм, стандарта OS2, LC/APC-LC/APC, двойной, LSZH нг(A)-HFLTx, 2мм, желтый, 20м | 1021 | 919 | руб. | шт | 1 год
NIKOMAX | РОССИЯ | ORD | NMF-PC2S2C2-LCA-LCA-025-R | Шнур NIKOMAX волоконно-оптический, соединительный, одномодовый 9/125мкм, стандарта OS2, LC/APC-LC/APC, двойной, LSZH нг(A)-HFLTx, 2мм, желтый, 25м | 1138 | 1024 | руб. | шт | 1 год
NIKOMAX | РОССИЯ | ORD | NMF-PC2S2C2-LCA-LCA-030-R | Шнур NIKOMAX волоконно-оптический, соединительный, одномодовый 9/125мкм, стандарта OS2, LC/APC-LC/APC, двойной, LSZH нг(A)-HFLTx, 2мм, желтый, 30м | 1254 | 1129 | руб. | шт | 1 год
NIKOMAX | РОССИЯ | ORD | NMF-PC2S2C2-LCA-LCA-040-R | Шнур NIKOMAX волоконно-оптический, соединительный, одномодовый 9/125мкм, стандарта OS2, LC/APC-LC/APC, двойной, LSZH нг(A)-HFLTx, 2мм, желтый, 40м | 1487 | 1338 | руб. | шт | 1 год
NIKOMAX | РОССИЯ | ORD | NMF-PC2S2C2-LCA-LCA-050-R | Шнур NIKOMAX волоконно-оптический, соединительный, одномодовый 9/125мкм, стандарта OS2, LC/APC-LC/APC, двойной, LSZH нг(A)-HFLTx, 2мм, желтый, 50м | 1721 | 1549 | руб. | шт | 1 год
NIKOMAX | РОССИЯ | ORD | NMF-PC2S2C2-LCA-LCA-060-R | Шнур NIKOMAX волоконно-оптический, соединительный, одномодовый 9/125мкм, стандарта OS2, LC/APC-LC/APC, двойной, LSZH нг(A)-HFLTx, 2мм, желтый, 60м | 1956 | 1760 | руб. | шт | 1 год
NIKOMAX | РОССИЯ | ORD | NMF-PC2S2C2-LCA-LCA-070-R | Шнур NIKOMAX волоконно-оптический, соединительный, одномодовый 9/125мкм, стандарта OS2, LC/APC-LC/APC, двойной, LSZH нг(A)-HFLTx, 2мм, желтый, 70м | 2189 | 1970 | руб. | шт | 1 год
NIKOMAX | РОССИЯ | ORD | NMF-PC2S2C2-LCA-LCA-080-R | Шнур NIKOMAX волоконно-оптический, соединительный, одномодовый 9/125мкм, стандарта OS2, LC/APC-LC/APC, двойной, LSZH нг(A)-HFLTx, 2мм, желтый, 80м | 2424 | 2182 | руб. | шт | 1 год
NIKOMAX | РОССИЯ | ORD | NMF-PC2S2C2-LCA-LCA-090-R | Шнур NIKOMAX волоконно-оптический, соединительный, одномодовый 9/125мкм, стандарта OS2, LC/APC-LC/APC, двойной, LSZH нг(A)-HFLTx, 2мм, желтый, 90м | 2658 | 2392 | руб. | шт | 1 год
NIKOMAX | РОССИЯ | ORD | NMF-PC2S2C2-LCA-LCA-100-R | Шнур NIKOMAX волоконно-оптический, соединительный, одномодовый 9/125мкм, стандарта OS2, LC/APC-LC/APC, двойной, LSZH нг(A)-HFLTx, 2мм, желтый, 100м | 2890 | 2601 | руб. | шт | 1 год
NIKOMAX | РОССИЯ | ORD | NMF-PC2S2C2-LCA-LCA-150-R | Шнур NIKOMAX волоконно-оптический, соединительный, одномодовый 9/125мкм, стандарта OS2, LC/APC-LC/APC, двойной, LSZH нг(A)-HFLTx, 2мм, желтый, 150м | 4058 | 3652 | руб. | шт | 1 год
NIKOMAX | РОССИЯ | ORD | NMF-PC2S2C2-STA-STA-001-R | Шнур NIKOMAX волоконно-оптический, соединительный, одномодовый 9/125мкм, стандарта OS2, ST/APC-ST/APC, двойной, LSZH нг(A)-HFLTx, 2мм, желтый, 1м | 576 | 518 | руб. | шт | 1 год
NIKOMAX | РОССИЯ | ORD | NMF-PC2S2C2-STA-STA-002-R | Шнур NIKOMAX волоконно-оптический, соединительный, одномодовый 9/125мкм, стандарта OS2, ST/APC-ST/APC, двойной, LSZH нг(A)-HFLTx, 2мм, желтый, 2м | 599 | 539 | руб. | шт | 1 год
NIKOMAX | РОССИЯ | ORD | NMF-PC2S2C2-STA-STA-003-R | Шнур NIKOMAX волоконно-оптический, соединительный, одномодовый 9/125мкм, стандарта OS2, ST/APC-ST/APC, двойной, LSZH нг(A)-HFLTx, 2мм, желтый, 3м | 622 | 560 | руб. | шт | 1 год
NIKOMAX | РОССИЯ | ORD | NMF-PC2S2C2-STA-STA-005-R | Шнур NIKOMAX волоконно-оптический, соединительный, одномодовый 9/125мкм, стандарта OS2, ST/APC-ST/APC, двойной, LSZH нг(A)-HFLTx, 2мм, желтый, 5м | 671 | 604 | руб. | шт | 1 год
NIKOMAX | РОССИЯ | ORD | NMF-PC2S2C2-STA-STA-007-R | Шнур NIKOMAX волоконно-оптический, соединительный, одномодовый 9/125мкм, стандарта OS2, ST/APC-ST/APC, двойной, LSZH нг(A)-HFLTx, 2мм, желтый, 7м | 716 | 644 | руб. | шт | 1 год
NIKOMAX | РОССИЯ | ORD | NMF-PC2S2C2-STA-STA-010-R | Шнур NIKOMAX волоконно-оптический, соединительный, одномодовый 9/125мкм, стандарта OS2, ST/APC-ST/APC, двойной, LSZH нг(A)-HFLTx, 2мм, желтый, 10м | 787 | 708 | руб. | шт | 1 год
NIKOMAX | РОССИЯ | ORD | NMF-PC2S2C2-STA-STA-015-R | Шнур NIKOMAX волоконно-оптический, соединительный, одномодовый 9/125мкм, стандарта OS2, ST/APC-ST/APC, двойной, LSZH нг(A)-HFLTx, 2мм, желтый, 15м | 903 | 813 | руб. | шт | 1 год
NIKOMAX | РОССИЯ | ORD | NMF-PC2S2C2-STA-STA-020-R | Шнур NIKOMAX волоконно-оптический, соединительный, одномодовый 9/125мкм, стандарта OS2, ST/APC-ST/APC, двойной, LSZH нг(A)-HFLTx, 2мм, желтый, 20м | 1021 | 919 | руб. | шт | 1 год
NIKOMAX | РОССИЯ | ORD | NMF-PC2S2C2-STA-STA-025-R | Шнур NIKOMAX волоконно-оптический, соединительный, одномодовый 9/125мкм, стандарта OS2, ST/APC-ST/APC, двойной, LSZH нг(A)-HFLTx, 2мм, желтый, 25м | 1138 | 1024 | руб. | шт | 1 год
NIKOMAX | РОССИЯ | ORD | NMF-PC2S2C2-STA-STA-030-R | Шнур NIKOMAX волоконно-оптический, соединительный, одномодовый 9/125мкм, стандарта OS2, ST/APC-ST/APC, двойной, LSZH нг(A)-HFLTx, 2мм, желтый, 30м | 1254 | 1129 | руб. | шт | 1 год
NIKOMAX | РОССИЯ | ORD | NMF-PC2S2C2-STA-STA-040-R | Шнур NIKOMAX волоконно-оптический, соединительный, одномодовый 9/125мкм, стандарта OS2, ST/APC-ST/APC, двойной, LSZH нг(A)-HFLTx, 2мм, желтый, 40м | 1487 | 1338 | руб. | шт | 1 год
NIKOMAX | РОССИЯ | ORD | NMF-PC2S2C2-STA-STA-050-R | Шнур NIKOMAX волоконно-оптический, соединительный, одномодовый 9/125мкм, стандарта OS2, ST/APC-ST/APC, двойной, LSZH нг(A)-HFLTx, 2мм, желтый, 50м | 1721 | 1549 | руб. | шт | 1 год
NIKOMAX | РОССИЯ | ORD | NMF-PC2S2C2-STA-STA-060-R | Шнур NIKOMAX волоконно-оптический, соединительный, одномодовый 9/125мкм, стандарта OS2, ST/APC-ST/APC, двойной, LSZH нг(A)-HFLTx, 2мм, желтый, 60м | 1956 | 1760 | руб. | шт | 1 год
NIKOMAX | РОССИЯ | ORD | NMF-PC2S2C2-STA-STA-070-R | Шнур NIKOMAX волоконно-оптический, соединительный, одномодовый 9/125мкм, стандарта OS2, ST/APC-ST/APC, двойной, LSZH нг(A)-HFLTx, 2мм, желтый, 70м | 2189 | 1970 | руб. | шт | 1 год
NIKOMAX | РОССИЯ | ORD | NMF-PC2S2C2-STA-STA-080-R | Шнур NIKOMAX волоконно-оптический, соединительный, одномодовый 9/125мкм, стандарта OS2, ST/APC-ST/APC, двойной, LSZH нг(A)-HFLTx, 2мм, желтый, 80м | 2424 | 2182 | руб. | шт | 1 год
NIKOMAX | РОССИЯ | ORD | NMF-PC2S2C2-STA-STA-090-R | Шнур NIKOMAX волоконно-оптический, соединительный, одномодовый 9/125мкм, стандарта OS2, ST/APC-ST/APC, двойной, LSZH нг(A)-HFLTx, 2мм, желтый, 90м | 2658 | 2392 | руб. | шт | 1 год
NIKOMAX | РОССИЯ | ORD | NMF-PC2S2C2-STA-STA-100-R | Шнур NIKOMAX волоконно-оптический, соединительный, одномодовый 9/125мкм, стандарта OS2, ST/APC-ST/APC, двойной, LSZH нг(A)-HFLTx, 2мм, желтый, 100м | 2890 | 2601 | руб. | шт | 1 год
NIKOMAX | РОССИЯ | ORD | NMF-PC2S2C2-STA-STA-150-R | Шнур NIKOMAX волоконно-оптический, соединительный, одномодовый 9/125мкм, стандарта OS2, ST/APC-ST/APC, двойной, LSZH нг(A)-HFLTx, 2мм, желтый, 150м | 4058 | 3652 | руб. | шт | 1 год
NIKOMAX | РОССИЯ | ORD | NMF-PC2S2C2-SCU-SCU-200-R | Шнур NIKOMAX волоконно-оптический, соединительный, одномодовый 9/125мкм, стандарта OS2, SC/UPC-SC/UPC, двойной, LSZH нг(A)-HFLTx, 2мм, желтый, 200м | 5229 | 4706 | руб. | шт | 1 год
NIKOMAX | РОССИЯ | ORD | NMF-PC2S2C2-FCA-FCA-200-R | Шнур NIKOMAX волоконно-оптический, соединительный, одномодовый 9/125мкм, стандарта OS2, FC/APC-FC/APC, двойной, LSZH нг(A)-HFLTx, 2мм, желтый, 200м | 5229 | 4706 | руб. | шт | 1 год
NIKOMAX | РОССИЯ | ORD | NMF-PC2S2C2-FCU-FCU-200-R | Шнур NIKOMAX волоконно-оптический, соединительный, одномодовый 9/125мкм, стандарта OS2, FC/UPC-FC/UPC, двойной, LSZH нг(A)-HFLTx, 2мм, желтый, 200м | 5229 | 4706 | руб. | шт | 1 год
NIKOMAX | РОССИЯ | ORD | NMF-PC2S2C2-LCA-LCA-200-R | Шнур NIKOMAX волоконно-оптический, соединительный, одномодовый 9/125мкм, стандарта OS2, LC/APC-LC/APC, двойной, LSZH нг(A)-HFLTx, 2мм, желтый, 200м | 5229 | 4706 | руб. | шт | 1 год
NIKOMAX | РОССИЯ | ORD | NMF-PC2S2C2-LCU-LCU-200-R | Шнур NIKOMAX волоконно-оптический, соединительный, одномодовый 9/125мкм, стандарта OS2, LC/UPC-LC/UPC, двойной, LSZH нг(A)-HFLTx, 2мм, желтый, 200м | 5229 | 4706 | руб. | шт | 1 год
NIKOMAX | РОССИЯ | ORD | NMF-PC2S2C2-SCA-SCA-200-R | Шнур NIKOMAX волоконно-оптический, соединительный, одномодовый 9/125мкм, стандарта OS2, SC/APC-SC/APC, двойной, LSZH нг(A)-HFLTx, 2мм, желтый, 200м | 5229 | 4706 | руб. | шт | 1 год
NIKOMAX | РОССИЯ | ORD | NMF-PC2S2C2-STA-STA-200-R | Шнур NIKOMAX волоконно-оптический, соединительный, одномодовый 9/125мкм, стандарта OS2, ST/APC-ST/APC, двойной, LSZH нг(A)-HFLTx, 2мм, желтый, 200м | 5229 | 4706 | руб. | шт | 1 год
NIKOMAX | РОССИЯ | ORD | NMF-PC2S2C2-STU-STU-200-R | Шнур NIKOMAX волоконно-оптический, соединительный, одномодовый 9/125мкм, стандарта OS2, ST/UPC-ST/UPC, двойной, LSZH нг(A)-HFLTx, 2мм, желтый, 200м | 5229 | 4706 | руб. | шт | 1 год
NIKOMAX | РОССИЯ | ORD | NMF-PC2S2C2-LCU-LCU-035-R | Шнур NIKOMAX волоконно-оптический, соединительный, одномодовый 9/125мкм, стандарта OS2, LC/UPC-LC/UPC, двойной, LSZH нг(A)-HFLTx, 2мм, желтый, 35м | 1339 | 1205 | руб. | шт | 1 год
Шнуры SingleMode 9/125 (OS2) соединительные, одинарные
NIKOMAX | РОССИЯ | ORD | NMF-PC1S2C2-SCU-SCU-001-R | Шнур NIKOMAX волоконно-оптический, соединительный, одномодовый 9/125мкм, стандарта OS2, SC/UPC-SC/UPC, одинарный, LSZH нг(A)-HFLTx, 2мм, желтый, 1м | 287 | 258 | руб. | шт | 1 год
NIKOMAX | РОССИЯ | ORD | NMF-PC1S2C2-SCU-SCU-002-R | Шнур NIKOMAX волоконно-оптический, соединительный, одномодовый 9/125мкм, стандарта OS2, SC/UPC-SC/UPC, одинарный, LSZH нг(A)-HFLTx, 2мм, желтый, 2м | 300 | 270 | руб. | шт | 1 год
NIKOMAX | РОССИЯ | ORD | NMF-PC1S2C2-SCU-SCU-003-R | Шнур NIKOMAX волоконно-оптический, соединительный, одномодовый 9/125мкм, стандарта OS2, SC/UPC-SC/UPC, одинарный, LSZH нг(A)-HFLTx, 2мм, желтый, 3м | 312 | 281 | руб. | шт | 1 год
NIKOMAX | РОССИЯ | ORD | NMF-PC1S2C2-SCU-SCU-005-R | Шнур NIKOMAX волоконно-оптический, соединительный, одномодовый 9/125мкм, стандарта OS2, SC/UPC-SC/UPC, одинарный, LSZH нг(A)-HFLTx, 2мм, желтый, 5м | 333 | 300 | руб. | шт | 1 год
NIKOMAX | РОССИЯ | ORD | NMF-PC1S2C2-SCU-SCU-007-R | Шнур NIKOMAX волоконно-оптический, соединительный, одномодовый 9/125мкм, стандарта OS2, SC/UPC-SC/UPC, одинарный, LSZH нг(A)-HFLTx, 2мм, желтый, 7м | 359 | 323 | руб. | шт | 1 год
NIKOMAX | РОССИЯ | ORD | NMF-PC1S2C2-SCU-SCU-010-R | Шнур NIKOMAX волоконно-оптический, соединительный, одномодовый 9/125мкм, стандарта OS2, SC/UPC-SC/UPC, одинарный, LSZH нг(A)-HFLTx, 2мм, желтый, 10м | 394 | 355 | руб. | шт | 1 год
NIKOMAX | РОССИЯ | ORD | NMF-PC1S2C2-SCU-SCU-015-R | Шнур NIKOMAX волоконно-оптический, соединительный, одномодовый 9/125мкм, стандарта OS2, SC/UPC-SC/UPC, одинарный, LSZH нг(A)-HFLTx, 2мм, желтый, 15м | 451 | 406 | руб. | шт | 1 год
NIKOMAX | РОССИЯ | ORD | NMF-PC1S2C2-SCU-SCU-020-R | Шнур NIKOMAX волоконно-оптический, соединительный, одномодовый 9/125мкм, стандарта OS2, SC/UPC-SC/UPC, одинарный, LSZH нг(A)-HFLTx, 2мм, желтый, 20м | 509 | 458 | руб. | шт | 1 год
NIKOMAX | РОССИЯ | ORD | NMF-PC1S2C2-SCU-SCU-025-R | Шнур NIKOMAX волоконно-оптический, соединительный, одномодовый 9/125мкм, стандарта OS2, SC/UPC-SC/UPC, одинарный, LSZH нг(A)-HFLTx, 2мм, желтый, 25м | 569 | 512 | руб. | шт | 1 год
NIKOMAX | РОССИЯ | ORD | NMF-PC1S2C2-SCU-SCU-030-R | Шнур NIKOMAX волоконно-оптический, соединительный, одномодовый 9/125мкм, стандарта OS2, SC/UPC-SC/UPC, одинарный, LSZH нг(A)-HFLTx, 2мм, желтый, 30м | 627 | 564 | руб. | шт | 1 год
NIKOMAX | РОССИЯ | ORD | NMF-PC1S2C2-SCU-SCU-040-R | Шнур NIKOMAX волоконно-оптический, соединительный, одномодовый 9/125мкм, стандарта OS2, SC/UPC-SC/UPC, одинарный, LSZH нг(A)-HFLTx, 2мм, желтый, 40м | 743 | 669 | руб. | шт | 1 год
NIKOMAX | РОССИЯ | ORD | NMF-PC1S2C2-SCU-SCU-050-R | Шнур NIKOMAX волоконно-оптический, соединительный, одномодовый 9/125мкм, стандарта OS2, SC/UPC-SC/UPC, одинарный, LSZH нг(A)-HFLTx, 2мм, желтый, 50м | 861 | 775 | руб. | шт | 1 год
NIKOMAX | РОССИЯ | ORD | NMF-PC1S2C2-SCU-SCU-060-R | Шнур NIKOMAX волоконно-оптический, соединительный, одномодовый 9/125мкм, стандарта OS2, SC/UPC-SC/UPC, одинарный, LSZH нг(A)-HFLTx, 2мм, желтый, 60м | 978 | 880 | руб. | шт | 1 год
NIKOMAX | РОССИЯ | ORD | NMF-PC1S2C2-SCU-SCU-070-R | Шнур NIKOMAX волоконно-оптический, соединительный, одномодовый 9/125мкм, стандарта OS2, SC/UPC-SC/UPC, одинарный, LSZH нг(A)-HFLTx, 2мм, желтый, 70м | 1094 | 985 | руб. | шт | 1 год
NIKOMAX | РОССИЯ | ORD | NMF-PC1S2C2-SCU-SCU-080-R | Шнур NIKOMAX волоконно-оптический, соединительный, одномодовый 9/125мкм, стандарта OS2, SC/UPC-SC/UPC, одинарный, LSZH нг(A)-HFLTx, 2мм, желтый, 80м | 1211 | 1090 | руб. | шт | 1 год
NIKOMAX | РОССИЯ | ORD | NMF-PC1S2C2-SCU-SCU-090-R | Шнур NIKOMAX волоконно-оптический, соединительный, одномодовый 9/125мкм, стандарта OS2, SC/UPC-SC/UPC, одинарный, LSZH нг(A)-HFLTx, 2мм, желтый, 90м | 1328 | 1195 | руб. | шт | 1 год
NIKOMAX | РОССИЯ | ORD | NMF-PC1S2C2-SCU-SCU-100-R | Шнур NIKOMAX волоконно-оптический, соединительный, одномодовый 9/125мкм, стандарта OS2, SC/UPC-SC/UPC, одинарный, LSZH нг(A)-HFLTx, 2мм, желтый, 100м | 1446 | 1301 | руб. | шт | 1 год
NIKOMAX | РОССИЯ | ORD | NMF-PC1S2C2-SCU-SCU-150-R | Шнур NIKOMAX волоконно-оптический, соединительный, одномодовый 9/125мкм, стандарта OS2, SC/UPC-SC/UPC, одинарный, LSZH нг(A)-HFLTx, 2мм, желтый, 150м | 2030 | 1827 | руб. | шт | 1 год
NIKOMAX | РОССИЯ | ORD | NMF-PC1S2C2-FCU-FCU-001-R | Шнур NIKOMAX волоконно-оптический, соединительный, одномодовый 9/125мкм, стандарта OS2, FC/UPC-FC/UPC, одинарный, LSZH нг(A)-HFLTx, 2мм, желтый, 1м | 287 | 258 | руб. | шт | 1 год
NIKOMAX | РОССИЯ | ORD | NMF-PC1S2C2-FCU-FCU-002-R | Шнур NIKOMAX волоконно-оптический, соединительный, одномодовый 9/125мкм, стандарта OS2, FC/UPC-FC/UPC, одинарный, LSZH нг(A)-HFLTx, 2мм, желтый, 2м | 300 | 270 | руб. | шт | 1 год
NIKOMAX | РОССИЯ | ORD | NMF-PC1S2C2-FCU-FCU-003-R | Шнур NIKOMAX волоконно-оптический, соединительный, одномодовый 9/125мкм, стандарта OS2, FC/UPC-FC/UPC, одинарный, LSZH нг(A)-HFLTx, 2мм, желтый, 3м | 312 | 281 | руб. | шт | 1 год
NIKOMAX | РОССИЯ | ORD | NMF-PC1S2C2-FCU-FCU-005-R | Шнур NIKOMAX волоконно-оптический, соединительный, одномодовый 9/125мкм, стандарта OS2, FC/UPC-FC/UPC, одинарный, LSZH нг(A)-HFLTx, 2мм, желтый, 5м | 333 | 300 | руб. | шт | 1 год
NIKOMAX | РОССИЯ | ORD | NMF-PC1S2C2-FCU-FCU-007-R | Шнур NIKOMAX волоконно-оптический, соединительный, одномодовый 9/125мкм, стандарта OS2, FC/UPC-FC/UPC, одинарный, LSZH нг(A)-HFLTx, 2мм, желтый, 7м | 359 | 323 | руб. | шт | 1 год
NIKOMAX | РОССИЯ | ORD | NMF-PC1S2C2-FCU-FCU-010-R | Шнур NIKOMAX волоконно-оптический, соединительный, одномодовый 9/125мкм, стандарта OS2, FC/UPC-FC/UPC, одинарный, LSZH нг(A)-HFLTx, 2мм, желтый, 10м | 394 | 355 | руб. | шт | 1 год
NIKOMAX | РОССИЯ | ORD | NMF-PC1S2C2-FCU-FCU-015-R | Шнур NIKOMAX волоконно-оптический, соединительный, одномодовый 9/125мкм, стандарта OS2, FC/UPC-FC/UPC, одинарный, LSZH нг(A)-HFLTx, 2мм, желтый, 15м | 451 | 406 | руб. | шт | 1 год
NIKOMAX | РОССИЯ | ORD | NMF-PC1S2C2-FCU-FCU-020-R | Шнур NIKOMAX волоконно-оптический, соединительный, одномодовый 9/125мкм, стандарта OS2, FC/UPC-FC/UPC, одинарный, LSZH нг(A)-HFLTx, 2мм, желтый, 20м | 509 | 458 | руб. | шт | 1 год
NIKOMAX | РОССИЯ | ORD | NMF-PC1S2C2-FCU-FCU-025-R | Шнур NIKOMAX волоконно-оптический, соединительный, одномодовый 9/125мкм, стандарта OS2, FC/UPC-FC/UPC, одинарный, LSZH нг(A)-HFLTx, 2мм, желтый, 25м | 569 | 512 | руб. | шт | 1 год
NIKOMAX | РОССИЯ | ORD | NMF-PC1S2C2-FCU-FCU-030-R | Шнур NIKOMAX волоконно-оптический, соединительный, одномодовый 9/125мкм, стандарта OS2, FC/UPC-FC/UPC, одинарный, LSZH нг(A)-HFLTx, 2мм, желтый, 30м | 627 | 564 | руб. | шт | 1 год
NIKOMAX | РОССИЯ | ORD | NMF-PC1S2C2-FCU-FCU-040-R | Шнур NIKOMAX волоконно-оптический, соединительный, одномодовый 9/125мкм, стандарта OS2, FC/UPC-FC/UPC, одинарный, LSZH нг(A)-HFLTx, 2мм, желтый, 40м | 743 | 669 | руб. | шт | 1 год
NIKOMAX | РОССИЯ | ORD | NMF-PC1S2C2-FCU-FCU-050-R | Шнур NIKOMAX волоконно-оптический, соединительный, одномодовый 9/125мкм, стандарта OS2, FC/UPC-FC/UPC, одинарный, LSZH нг(A)-HFLTx, 2мм, желтый, 50м | 861 | 775 | руб. | шт | 1 год
NIKOMAX | РОССИЯ | ORD | NMF-PC1S2C2-FCU-FCU-060-R | Шнур NIKOMAX волоконно-оптический, соединительный, одномодовый 9/125мкм, стандарта OS2, FC/UPC-FC/UPC, одинарный, LSZH нг(A)-HFLTx, 2мм, желтый, 60м | 978 | 880 | руб. | шт | 1 год
NIKOMAX | РОССИЯ | ORD | NMF-PC1S2C2-FCU-FCU-070-R | Шнур NIKOMAX волоконно-оптический, соединительный, одномодовый 9/125мкм, стандарта OS2, FC/UPC-FC/UPC, одинарный, LSZH нг(A)-HFLTx, 2мм, желтый, 70м | 1094 | 985 | руб. | шт | 1 год
NIKOMAX | РОССИЯ | ORD | NMF-PC1S2C2-FCU-FCU-080-R | Шнур NIKOMAX волоконно-оптический, соединительный, одномодовый 9/125мкм, стандарта OS2, FC/UPC-FC/UPC, одинарный, LSZH нг(A)-HFLTx, 2мм, желтый, 80м | 1211 | 1090 | руб. | шт | 1 год
NIKOMAX | РОССИЯ | ORD | NMF-PC1S2C2-FCU-FCU-090-R | Шнур NIKOMAX волоконно-оптический, соединительный, одномодовый 9/125мкм, стандарта OS2, FC/UPC-FC/UPC, одинарный, LSZH нг(A)-HFLTx, 2мм, желтый, 90м | 1328 | 1195 | руб. | шт | 1 год
NIKOMAX | РОССИЯ | ORD | NMF-PC1S2C2-FCU-FCU-100-R | Шнур NIKOMAX волоконно-оптический, соединительный, одномодовый 9/125мкм, стандарта OS2, FC/UPC-FC/UPC, одинарный, LSZH нг(A)-HFLTx, 2мм, желтый, 100м | 1446 | 1301 | руб. | шт | 1 год
NIKOMAX | РОССИЯ | ORD | NMF-PC1S2C2-FCU-FCU-150-R | Шнур NIKOMAX волоконно-оптический, соединительный, одномодовый 9/125мкм, стандарта OS2, FC/UPC-FC/UPC, одинарный, LSZH нг(A)-HFLTx, 2мм, желтый, 150м | 2030 | 1827 | руб. | шт | 1 год
NIKOMAX | РОССИЯ | ORD | NMF-PC1S2C2-LCU-LCU-001-R | Шнур NIKOMAX волоконно-оптический, соединительный, одномодовый 9/125мкм, стандарта OS2, LC/UPC-LC/UPC, одинарный, LSZH нг(A)-HFLTx, 2мм, желтый, 1м | 287 | 258 | руб. | шт | 1 год
NIKOMAX | РОССИЯ | ORD | NMF-PC1S2C2-LCU-LCU-002-R | Шнур NIKOMAX волоконно-оптический, соединительный, одномодовый 9/125мкм, стандарта OS2, LC/UPC-LC/UPC, одинарный, LSZH нг(A)-HFLTx, 2мм, желтый, 2м | 300 | 270 | руб. | шт | 1 год
NIKOMAX | РОССИЯ | ORD | NMF-PC1S2C2-LCU-LCU-003-R | Шнур NIKOMAX волоконно-оптический, соединительный, одномодовый 9/125мкм, стандарта OS2, LC/UPC-LC/UPC, одинарный, LSZH нг(A)-HFLTx, 2мм, желтый, 3м | 312 | 281 | руб. | шт | 1 год
NIKOMAX | РОССИЯ | ORD | NMF-PC1S2C2-LCU-LCU-005-R | Шнур NIKOMAX волоконно-оптический, соединительный, одномодовый 9/125мкм, стандарта OS2, LC/UPC-LC/UPC, одинарный, LSZH нг(A)-HFLTx, 2мм, желтый, 5м | 333 | 300 | руб. | шт | 1 год
NIKOMAX | РОССИЯ | ORD | NMF-PC1S2C2-LCU-LCU-007-R | Шнур NIKOMAX волоконно-оптический, соединительный, одномодовый 9/125мкм, стандарта OS2, LC/UPC-LC/UPC, одинарный, LSZH нг(A)-HFLTx, 2мм, желтый, 7м | 359 | 323 | руб. | шт | 1 год
NIKOMAX | РОССИЯ | ORD | NMF-PC1S2C2-LCU-LCU-010-R | Шнур NIKOMAX волоконно-оптический, соединительный, одномодовый 9/125мкм, стандарта OS2, LC/UPC-LC/UPC, одинарный, LSZH нг(A)-HFLTx, 2мм, желтый, 10м | 394 | 355 | руб. | шт | 1 год
NIKOMAX | РОССИЯ | ORD | NMF-PC1S2C2-LCU-LCU-015-R | Шнур NIKOMAX волоконно-оптический, соединительный, одномодовый 9/125мкм, стандарта OS2, LC/UPC-LC/UPC, одинарный, LSZH нг(A)-HFLTx, 2мм, желтый, 15м | 451 | 406 | руб. | шт | 1 год
NIKOMAX | РОССИЯ | ORD | NMF-PC1S2C2-LCU-LCU-020-R | Шнур NIKOMAX волоконно-оптический, соединительный, одномодовый 9/125мкм, стандарта OS2, LC/UPC-LC/UPC, одинарный, LSZH нг(A)-HFLTx, 2мм, желтый, 20м | 509 | 458 | руб. | шт | 1 год
NIKOMAX | РОССИЯ | ORD | NMF-PC1S2C2-LCU-LCU-025-R | Шнур NIKOMAX волоконно-оптический, соединительный, одномодовый 9/125мкм, стандарта OS2, LC/UPC-LC/UPC, одинарный, LSZH нг(A)-HFLTx, 2мм, желтый, 25м | 569 | 512 | руб. | шт | 1 год
NIKOMAX | РОССИЯ | ORD | NMF-PC1S2C2-LCU-LCU-030-R | Шнур NIKOMAX волоконно-оптический, соединительный, одномодовый 9/125мкм, стандарта OS2, LC/UPC-LC/UPC, одинарный, LSZH нг(A)-HFLTx, 2мм, желтый, 30м | 627 | 564 | руб. | шт | 1 год
NIKOMAX | РОССИЯ | ORD | NMF-PC1S2C2-LCU-LCU-040-R | Шнур NIKOMAX волоконно-оптический, соединительный, одномодовый 9/125мкм, стандарта OS2, LC/UPC-LC/UPC, одинарный, LSZH нг(A)-HFLTx, 2мм, желтый, 40м | 743 | 669 | руб. | шт | 1 год
NIKOMAX | РОССИЯ | ORD | NMF-PC1S2C2-LCU-LCU-050-R | Шнур NIKOMAX волоконно-оптический, соединительный, одномодовый 9/125мкм, стандарта OS2, LC/UPC-LC/UPC, одинарный, LSZH нг(A)-HFLTx, 2мм, желтый, 50м | 861 | 775 | руб. | шт | 1 год
NIKOMAX | РОССИЯ | ORD | NMF-PC1S2C2-LCU-LCU-060-R | Шнур NIKOMAX волоконно-оптический, соединительный, одномодовый 9/125мкм, стандарта OS2, LC/UPC-LC/UPC, одинарный, LSZH нг(A)-HFLTx, 2мм, желтый, 60м | 978 | 880 | руб. | шт | 1 год
NIKOMAX | РОССИЯ | ORD | NMF-PC1S2C2-LCU-LCU-070-R | Шнур NIKOMAX волоконно-оптический, соединительный, одномодовый 9/125мкм, стандарта OS2, LC/UPC-LC/UPC, одинарный, LSZH нг(A)-HFLTx, 2мм, желтый, 70м | 1094 | 985 | руб. | шт | 1 год
NIKOMAX | РОССИЯ | ORD | NMF-PC1S2C2-LCU-LCU-080-R | Шнур NIKOMAX волоконно-оптический, соединительный, одномодовый 9/125мкм, стандарта OS2, LC/UPC-LC/UPC, одинарный, LSZH нг(A)-HFLTx, 2мм, желтый, 80м | 1211 | 1090 | руб. | шт | 1 год
NIKOMAX | РОССИЯ | ORD | NMF-PC1S2C2-LCU-LCU-090-R | Шнур NIKOMAX волоконно-оптический, соединительный, одномодовый 9/125мкм, стандарта OS2, LC/UPC-LC/UPC, одинарный, LSZH нг(A)-HFLTx, 2мм, желтый, 90м | 1328 | 1195 | руб. | шт | 1 год
NIKOMAX | РОССИЯ | ORD | NMF-PC1S2C2-LCU-LCU-100-R | Шнур NIKOMAX волоконно-оптический, соединительный, одномодовый 9/125мкм, стандарта OS2, LC/UPC-LC/UPC, одинарный, LSZH нг(A)-HFLTx, 2мм, желтый, 100м | 1446 | 1301 | руб. | шт | 1 год
NIKOMAX | РОССИЯ | ORD | NMF-PC1S2C2-LCU-LCU-150-R | Шнур NIKOMAX волоконно-оптический, соединительный, одномодовый 9/125мкм, стандарта OS2, LC/UPC-LC/UPC, одинарный, LSZH нг(A)-HFLTx, 2мм, желтый, 150м | 2030 | 1827 | руб. | шт | 1 год
NIKOMAX | РОССИЯ | ORD | NMF-PC1S2C2-STU-STU-001-R | Шнур NIKOMAX волоконно-оптический, соединительный, одномодовый 9/125мкм, стандарта OS2, ST/UPC-ST/UPC, одинарный, LSZH нг(A)-HFLTx, 2мм, желтый, 1м | 287 | 258 | руб. | шт | 1 год
NIKOMAX | РОССИЯ | ORD | NMF-PC1S2C2-STU-STU-002-R | Шнур NIKOMAX волоконно-оптический, соединительный, одномодовый 9/125мкм, стандарта OS2, ST/UPC-ST/UPC, одинарный, LSZH нг(A)-HFLTx, 2мм, желтый, 2м | 300 | 270 | руб. | шт | 1 год
NIKOMAX | РОССИЯ | ORD | NMF-PC1S2C2-STU-STU-003-R | Шнур NIKOMAX волоконно-оптический, соединительный, одномодовый 9/125мкм, стандарта OS2, ST/UPC-ST/UPC, одинарный, LSZH нг(A)-HFLTx, 2мм, желтый, 3м | 312 | 281 | руб. | шт | 1 год
NIKOMAX | РОССИЯ | ORD | NMF-PC1S2C2-STU-STU-005-R | Шнур NIKOMAX волоконно-оптический, соединительный, одномодовый 9/125мкм, стандарта OS2, ST/UPC-ST/UPC, одинарный, LSZH нг(A)-HFLTx, 2мм, желтый, 5м | 333 | 300 | руб. | шт | 1 год
NIKOMAX | РОССИЯ | ORD | NMF-PC1S2C2-STU-STU-007-R | Шнур NIKOMAX волоконно-оптический, соединительный, одномодовый 9/125мкм, стандарта OS2, ST/UPC-ST/UPC, одинарный, LSZH нг(A)-HFLTx, 2мм, желтый, 7м | 359 | 323 | руб. | шт | 1 год
NIKOMAX | РОССИЯ | ORD | NMF-PC1S2C2-STU-STU-010-R | Шнур NIKOMAX волоконно-оптический, соединительный, одномодовый 9/125мкм, стандарта OS2, ST/UPC-ST/UPC, одинарный, LSZH нг(A)-HFLTx, 2мм, желтый, 10м | 394 | 355 | руб. | шт | 1 год
NIKOMAX | РОССИЯ | ORD | NMF-PC1S2C2-STU-STU-015-R | Шнур NIKOMAX волоконно-оптический, соединительный, одномодовый 9/125мкм, стандарта OS2, ST/UPC-ST/UPC, одинарный, LSZH нг(A)-HFLTx, 2мм, желтый, 15м | 451 | 406 | руб. | шт | 1 год
NIKOMAX | РОССИЯ | ORD | NMF-PC1S2C2-STU-STU-020-R | Шнур NIKOMAX волоконно-оптический, соединительный, одномодовый 9/125мкм, стандарта OS2, ST/UPC-ST/UPC, одинарный, LSZH нг(A)-HFLTx, 2мм, желтый, 20м | 509 | 458 | руб. | шт | 1 год
NIKOMAX | РОССИЯ | ORD | NMF-PC1S2C2-STU-STU-025-R | Шнур NIKOMAX волоконно-оптический, соединительный, одномодовый 9/125мкм, стандарта OS2, ST/UPC-ST/UPC, одинарный, LSZH нг(A)-HFLTx, 2мм, желтый, 25м | 569 | 512 | руб. | шт | 1 год
NIKOMAX | РОССИЯ | ORD | NMF-PC1S2C2-STU-STU-030-R | Шнур NIKOMAX волоконно-оптический, соединительный, одномодовый 9/125мкм, стандарта OS2, ST/UPC-ST/UPC, одинарный, LSZH нг(A)-HFLTx, 2мм, желтый, 30м | 627 | 564 | руб. | шт | 1 год
NIKOMAX | РОССИЯ | ORD | NMF-PC1S2C2-STU-STU-040-R | Шнур NIKOMAX волоконно-оптический, соединительный, одномодовый 9/125мкм, стандарта OS2, ST/UPC-ST/UPC, одинарный, LSZH нг(A)-HFLTx, 2мм, желтый, 40м | 743 | 669 | руб. | шт | 1 год
NIKOMAX | РОССИЯ | ORD | NMF-PC1S2C2-STU-STU-050-R | Шнур NIKOMAX волоконно-оптический, соединительный, одномодовый 9/125мкм, стандарта OS2, ST/UPC-ST/UPC, одинарный, LSZH нг(A)-HFLTx, 2мм, желтый, 50м | 861 | 775 | руб. | шт | 1 год
NIKOMAX | РОССИЯ | ORD | NMF-PC1S2C2-STU-STU-060-R | Шнур NIKOMAX волоконно-оптический, соединительный, одномодовый 9/125мкм, стандарта OS2, ST/UPC-ST/UPC, одинарный, LSZH нг(A)-HFLTx, 2мм, желтый, 60м | 978 | 880 | руб. | шт | 1 год
NIKOMAX | РОССИЯ | ORD | NMF-PC1S2C2-STU-STU-070-R | Шнур NIKOMAX волоконно-оптический, соединительный, одномодовый 9/125мкм, стандарта OS2, ST/UPC-ST/UPC, одинарный, LSZH нг(A)-HFLTx, 2мм, желтый, 70м | 1094 | 985 | руб. | шт | 1 год
NIKOMAX | РОССИЯ | ORD | NMF-PC1S2C2-STU-STU-080-R | Шнур NIKOMAX волоконно-оптический, соединительный, одномодовый 9/125мкм, стандарта OS2, ST/UPC-ST/UPC, одинарный, LSZH нг(A)-HFLTx, 2мм, желтый, 80м | 1211 | 1090 | руб. | шт | 1 год
NIKOMAX | РОССИЯ | ORD | NMF-PC1S2C2-STU-STU-090-R | Шнур NIKOMAX волоконно-оптический, соединительный, одномодовый 9/125мкм, стандарта OS2, ST/UPC-ST/UPC, одинарный, LSZH нг(A)-HFLTx, 2мм, желтый, 90м | 1328 | 1195 | руб. | шт | 1 год
NIKOMAX | РОССИЯ | ORD | NMF-PC1S2C2-STU-STU-100-R | Шнур NIKOMAX волоконно-оптический, соединительный, одномодовый 9/125мкм, стандарта OS2, ST/UPC-ST/UPC, одинарный, LSZH нг(A)-HFLTx, 2мм, желтый, 100м | 1446 | 1301 | руб. | шт | 1 год
NIKOMAX | РОССИЯ | ORD | NMF-PC1S2C2-STU-STU-150-R | Шнур NIKOMAX волоконно-оптический, соединительный, одномодовый 9/125мкм, стандарта OS2, ST/UPC-ST/UPC, одинарный, LSZH нг(A)-HFLTx, 2мм, желтый, 150м | 2030 | 1827 | руб. | шт | 1 год
NIKOMAX | РОССИЯ | ORD | NMF-PC1S2C2-SCA-SCA-001-R | Шнур NIKOMAX волоконно-оптический, соединительный, одномодовый 9/125мкм, стандарта OS2, SC/APC-SC/APC, одинарный, LSZH нг(A)-HFLTx, 2мм, желтый, 1м | 287 | 258 | руб. | шт | 1 год
NIKOMAX | РОССИЯ | ORD | NMF-PC1S2C2-SCA-SCA-002-R | Шнур NIKOMAX волоконно-оптический, соединительный, одномодовый 9/125мкм, стандарта OS2, SC/APC-SC/APC, одинарный, LSZH нг(A)-HFLTx, 2мм, желтый, 2м | 300 | 270 | руб. | шт | 1 год
NIKOMAX | РОССИЯ | ORD | NMF-PC1S2C2-SCA-SCA-003-R | Шнур NIKOMAX волоконно-оптический, соединительный, одномодовый 9/125мкм, стандарта OS2, SC/APC-SC/APC, одинарный, LSZH нг(A)-HFLTx, 2мм, желтый, 3м | 312 | 281 | руб. | шт | 1 год
NIKOMAX | РОССИЯ | ORD | NMF-PC1S2C2-SCA-SCA-005-R | Шнур NIKOMAX волоконно-оптический, соединительный, одномодовый 9/125мкм, стандарта OS2, SC/APC-SC/APC, одинарный, LSZH нг(A)-HFLTx, 2мм, желтый, 5м | 333 | 300 | руб. | шт | 1 год
NIKOMAX | РОССИЯ | ORD | NMF-PC1S2C2-SCA-SCA-007-R | Шнур NIKOMAX волоконно-оптический, соединительный, одномодовый 9/125мкм, стандарта OS2, SC/APC-SC/APC, одинарный, LSZH нг(A)-HFLTx, 2мм, желтый, 7м | 359 | 323 | руб. | шт | 1 год
NIKOMAX | РОССИЯ | ORD | NMF-PC1S2C2-SCA-SCA-010-R | Шнур NIKOMAX волоконно-оптический, соединительный, одномодовый 9/125мкм, стандарта OS2, SC/APC-SC/APC, одинарный, LSZH нг(A)-HFLTx, 2мм, желтый, 10м | 394 | 355 | руб. | шт | 1 год
NIKOMAX | РОССИЯ | ORD | NMF-PC1S2C2-SCA-SCA-015-R | Шнур NIKOMAX волоконно-оптический, соединительный, одномодовый 9/125мкм, стандарта OS2, SC/APC-SC/APC, одинарный, LSZH нг(A)-HFLTx, 2мм, желтый, 15м | 451 | 406 | руб. | шт | 1 год
NIKOMAX | РОССИЯ | ORD | NMF-PC1S2C2-SCA-SCA-020-R | Шнур NIKOMAX волоконно-оптический, соединительный, одномодовый 9/125мкм, стандарта OS2, SC/APC-SC/APC, одинарный, LSZH нг(A)-HFLTx, 2мм, желтый, 20м | 509 | 458 | руб. | шт | 1 год
NIKOMAX | РОССИЯ | ORD | NMF-PC1S2C2-SCA-SCA-025-R | Шнур NIKOMAX волоконно-оптический, соединительный, одномодовый 9/125мкм, стандарта OS2, SC/APC-SC/APC, одинарный, LSZH нг(A)-HFLTx, 2мм, желтый, 25м | 569 | 512 | руб. | шт | 1 год
NIKOMAX | РОССИЯ | ORD | NMF-PC1S2C2-SCA-SCA-030-R | Шнур NIKOMAX волоконно-оптический, соединительный, одномодовый 9/125мкм, стандарта OS2, SC/APC-SC/APC, одинарный, LSZH нг(A)-HFLTx, 2мм, желтый, 30м | 627 | 564 | руб. | шт | 1 год
NIKOMAX | РОССИЯ | ORD | NMF-PC1S2C2-SCA-SCA-040-R | Шнур NIKOMAX волоконно-оптический, соединительный, одномодовый 9/125мкм, стандарта OS2, SC/APC-SC/APC, одинарный, LSZH нг(A)-HFLTx, 2мм, желтый, 40м | 743 | 669 | руб. | шт | 1 год
NIKOMAX | РОССИЯ | ORD | NMF-PC1S2C2-SCA-SCA-050-R | Шнур NIKOMAX волоконно-оптический, соединительный, одномодовый 9/125мкм, стандарта OS2, SC/APC-SC/APC, одинарный, LSZH нг(A)-HFLTx, 2мм, желтый, 50м | 861 | 775 | руб. | шт | 1 год
NIKOMAX | РОССИЯ | ORD | NMF-PC1S2C2-SCA-SCA-060-R | Шнур NIKOMAX волоконно-оптический, соединительный, одномодовый 9/125мкм, стандарта OS2, SC/APC-SC/APC, одинарный, LSZH нг(A)-HFLTx, 2мм, желтый, 60м | 978 | 880 | руб. | шт | 1 год
NIKOMAX | РОССИЯ | ORD | NMF-PC1S2C2-SCA-SCA-070-R | Шнур NIKOMAX волоконно-оптический, соединительный, одномодовый 9/125мкм, стандарта OS2, SC/APC-SC/APC, одинарный, LSZH нг(A)-HFLTx, 2мм, желтый, 70м | 1094 | 985 | руб. | шт | 1 год
NIKOMAX | РОССИЯ | ORD | NMF-PC1S2C2-SCA-SCA-080-R | Шнур NIKOMAX волоконно-оптический, соединительный, одномодовый 9/125мкм, стандарта OS2, SC/APC-SC/APC, одинарный, LSZH нг(A)-HFLTx, 2мм, желтый, 80м | 1211 | 1090 | руб. | шт | 1 год
NIKOMAX | РОССИЯ | ORD | NMF-PC1S2C2-SCA-SCA-090-R | Шнур NIKOMAX волоконно-оптический, соединительный, одномодовый 9/125мкм, стандарта OS2, SC/APC-SC/APC, одинарный, LSZH нг(A)-HFLTx, 2мм, желтый, 90м | 1328 | 1195 | руб. | шт | 1 год
NIKOMAX | РОССИЯ | ORD | NMF-PC1S2C2-SCA-SCA-100-R | Шнур NIKOMAX волоконно-оптический, соединительный, одномодовый 9/125мкм, стандарта OS2, SC/APC-SC/APC, одинарный, LSZH нг(A)-HFLTx, 2мм, желтый, 100м | 1446 | 1301 | руб. | шт | 1 год
NIKOMAX | РОССИЯ | ORD | NMF-PC1S2C2-SCA-SCA-150-R | Шнур NIKOMAX волоконно-оптический, соединительный, одномодовый 9/125мкм, стандарта OS2, SC/APC-SC/APC, одинарный, LSZH нг(A)-HFLTx, 2мм, желтый, 150м | 2030 | 1827 | руб. | шт | 1 год
NIKOMAX | РОССИЯ | ORD | NMF-PC1S2C2-FCA-FCA-001-R | Шнур NIKOMAX волоконно-оптический, соединительный, одномодовый 9/125мкм, стандарта OS2, FC/APC-FC/APC, одинарный, LSZH нг(A)-HFLTx, 2мм, желтый, 1м | 287 | 258 | руб. | шт | 1 год
NIKOMAX | РОССИЯ | ORD | NMF-PC1S2C2-FCA-FCA-002-R | Шнур NIKOMAX волоконно-оптический, соединительный, одномодовый 9/125мкм, стандарта OS2, FC/APC-FC/APC, одинарный, LSZH нг(A)-HFLTx, 2мм, желтый, 2м | 300 | 270 | руб. | шт | 1 год
NIKOMAX | РОССИЯ | ORD | NMF-PC1S2C2-FCA-FCA-003-R | Шнур NIKOMAX волоконно-оптический, соединительный, одномодовый 9/125мкм, стандарта OS2, FC/APC-FC/APC, одинарный, LSZH нг(A)-HFLTx, 2мм, желтый, 3м | 312 | 281 | руб. | шт | 1 год
NIKOMAX | РОССИЯ | ORD | NMF-PC1S2C2-FCA-FCA-005-R | Шнур NIKOMAX волоконно-оптический, соединительный, одномодовый 9/125мкм, стандарта OS2, FC/APC-FC/APC, одинарный, LSZH нг(A)-HFLTx, 2мм, желтый, 5м | 333 | 300 | руб. | шт | 1 год
NIKOMAX | РОССИЯ | ORD | NMF-PC1S2C2-FCA-FCA-007-R | Шнур NIKOMAX волоконно-оптический, соединительный, одномодовый 9/125мкм, стандарта OS2, FC/APC-FC/APC, одинарный, LSZH нг(A)-HFLTx, 2мм, желтый, 7м | 359 | 323 | руб. | шт | 1 год
NIKOMAX | РОССИЯ | ORD | NMF-PC1S2C2-FCA-FCA-010-R | Шнур NIKOMAX волоконно-оптический, соединительный, одномодовый 9/125мкм, стандарта OS2, FC/APC-FC/APC, одинарный, LSZH нг(A)-HFLTx, 2мм, желтый, 10м | 394 | 355 | руб. | шт | 1 год
NIKOMAX | РОССИЯ | ORD | NMF-PC1S2C2-FCA-FCA-015-R | Шнур NIKOMAX волоконно-оптический, соединительный, одномодовый 9/125мкм, стандарта OS2, FC/APC-FC/APC, одинарный, LSZH нг(A)-HFLTx, 2мм, желтый, 15м | 451 | 406 | руб. | шт | 1 год
NIKOMAX | РОССИЯ | ORD | NMF-PC1S2C2-FCA-FCA-020-R | Шнур NIKOMAX волоконно-оптический, соединительный, одномодовый 9/125мкм, стандарта OS2, FC/APC-FC/APC, одинарный, LSZH нг(A)-HFLTx, 2мм, желтый, 20м | 509 | 458 | руб. | шт | 1 год
NIKOMAX | РОССИЯ | ORD | NMF-PC1S2C2-FCA-FCA-025-R | Шнур NIKOMAX волоконно-оптический, соединительный, одномодовый 9/125мкм, стандарта OS2, FC/APC-FC/APC, одинарный, LSZH нг(A)-HFLTx, 2мм, желтый, 25м | 569 | 512 | руб. | шт | 1 год
NIKOMAX | РОССИЯ | ORD | NMF-PC1S2C2-FCA-FCA-030-R | Шнур NIKOMAX волоконно-оптический, соединительный, одномодовый 9/125мкм, стандарта OS2, FC/APC-FC/APC, одинарный, LSZH нг(A)-HFLTx, 2мм, желтый, 30м | 627 | 564 | руб. | шт | 1 год
NIKOMAX | РОССИЯ | ORD | NMF-PC1S2C2-FCA-FCA-040-R | Шнур NIKOMAX волоконно-оптический, соединительный, одномодовый 9/125мкм, стандарта OS2, FC/APC-FC/APC, одинарный, LSZH нг(A)-HFLTx, 2мм, желтый, 40м | 743 | 669 | руб. | шт | 1 год
NIKOMAX | РОССИЯ | ORD | NMF-PC1S2C2-FCA-FCA-050-R | Шнур NIKOMAX волоконно-оптический, соединительный, одномодовый 9/125мкм, стандарта OS2, FC/APC-FC/APC, одинарный, LSZH нг(A)-HFLTx, 2мм, желтый, 50м | 861 | 775 | руб. | шт | 1 год
NIKOMAX | РОССИЯ | ORD | NMF-PC1S2C2-FCA-FCA-060-R | Шнур NIKOMAX волоконно-оптический, соединительный, одномодовый 9/125мкм, стандарта OS2, FC/APC-FC/APC, одинарный, LSZH нг(A)-HFLTx, 2мм, желтый, 60м | 978 | 880 | руб. | шт | 1 год
NIKOMAX | РОССИЯ | ORD | NMF-PC1S2C2-FCA-FCA-070-R | Шнур NIKOMAX волоконно-оптический, соединительный, одномодовый 9/125мкм, стандарта OS2, FC/APC-FC/APC, одинарный, LSZH нг(A)-HFLTx, 2мм, желтый, 70м | 1094 | 985 | руб. | шт | 1 год
NIKOMAX | РОССИЯ | ORD | NMF-PC1S2C2-FCA-FCA-080-R | Шнур NIKOMAX волоконно-оптический, соединительный, одномодовый 9/125мкм, стандарта OS2, FC/APC-FC/APC, одинарный, LSZH нг(A)-HFLTx, 2мм, желтый, 80м | 1211 | 1090 | руб. | шт | 1 год
NIKOMAX | РОССИЯ | ORD | NMF-PC1S2C2-FCA-FCA-090-R | Шнур NIKOMAX волоконно-оптический, соединительный, одномодовый 9/125мкм, стандарта OS2, FC/APC-FC/APC, одинарный, LSZH нг(A)-HFLTx, 2мм, желтый, 90м | 1328 | 1195 | руб. | шт | 1 год
NIKOMAX | РОССИЯ | ORD | NMF-PC1S2C2-FCA-FCA-100-R | Шнур NIKOMAX волоконно-оптический, соединительный, одномодовый 9/125мкм, стандарта OS2, FC/APC-FC/APC, одинарный, LSZH нг(A)-HFLTx, 2мм, желтый, 100м | 1446 | 1301 | руб. | шт | 1 год
NIKOMAX | РОССИЯ | ORD | NMF-PC1S2C2-FCA-FCA-150-R | Шнур NIKOMAX волоконно-оптический, соединительный, одномодовый 9/125мкм, стандарта OS2, FC/APC-FC/APC, одинарный, LSZH нг(A)-HFLTx, 2мм, желтый, 150м | 2030 | 1827 | руб. | шт | 1 год
NIKOMAX | РОССИЯ | ORD | NMF-PC1S2C2-LCA-LCA-001-R | Шнур NIKOMAX волоконно-оптический, соединительный, одномодовый 9/125мкм, стандарта OS2, LC/APC-LC/APC, одинарный, LSZH нг(A)-HFLTx, 2мм, желтый, 1м | 287 | 258 | руб. | шт | 1 год
NIKOMAX | РОССИЯ | ORD | NMF-PC1S2C2-LCA-LCA-002-R | Шнур NIKOMAX волоконно-оптический, соединительный, одномодовый 9/125мкм, стандарта OS2, LC/APC-LC/APC, одинарный, LSZH нг(A)-HFLTx, 2мм, желтый, 2м | 300 | 270 | руб. | шт | 1 год
NIKOMAX | РОССИЯ | ORD | NMF-PC1S2C2-LCA-LCA-003-R | Шнур NIKOMAX волоконно-оптический, соединительный, одномодовый 9/125мкм, стандарта OS2, LC/APC-LC/APC, одинарный, LSZH нг(A)-HFLTx, 2мм, желтый, 3м | 312 | 281 | руб. | шт | 1 год
NIKOMAX | РОССИЯ | ORD | NMF-PC1S2C2-LCA-LCA-005-R | Шнур NIKOMAX волоконно-оптический, соединительный, одномодовый 9/125мкм, стандарта OS2, LC/APC-LC/APC, одинарный, LSZH нг(A)-HFLTx, 2мм, желтый, 5м | 333 | 300 | руб. | шт | 1 год
NIKOMAX | РОССИЯ | ORD | NMF-PC1S2C2-LCA-LCA-007-R | Шнур NIKOMAX волоконно-оптический, соединительный, одномодовый 9/125мкм, стандарта OS2, LC/APC-LC/APC, одинарный, LSZH нг(A)-HFLTx, 2мм, желтый, 7м | 359 | 323 | руб. | шт | 1 год
NIKOMAX | РОССИЯ | ORD | NMF-PC1S2C2-LCA-LCA-010-R | Шнур NIKOMAX волоконно-оптический, соединительный, одномодовый 9/125мкм, стандарта OS2, LC/APC-LC/APC, одинарный, LSZH нг(A)-HFLTx, 2мм, желтый, 10м | 394 | 355 | руб. | шт | 1 год
NIKOMAX | РОССИЯ | ORD | NMF-PC1S2C2-LCA-LCA-015-R | Шнур NIKOMAX волоконно-оптический, соединительный, одномодовый 9/125мкм, стандарта OS2, LC/APC-LC/APC, одинарный, LSZH нг(A)-HFLTx, 2мм, желтый, 15м | 451 | 406 | руб. | шт | 1 год
NIKOMAX | РОССИЯ | ORD | NMF-PC1S2C2-LCA-LCA-020-R | Шнур NIKOMAX волоконно-оптический, соединительный, одномодовый 9/125мкм, стандарта OS2, LC/APC-LC/APC, одинарный, LSZH нг(A)-HFLTx, 2мм, желтый, 20м | 509 | 458 | руб. | шт | 1 год
NIKOMAX | РОССИЯ | ORD | NMF-PC1S2C2-LCA-LCA-025-R | Шнур NIKOMAX волоконно-оптический, соединительный, одномодовый 9/125мкм, стандарта OS2, LC/APC-LC/APC, одинарный, LSZH нг(A)-HFLTx, 2мм, желтый, 25м | 569 | 512 | руб. | шт | 1 год
NIKOMAX | РОССИЯ | ORD | NMF-PC1S2C2-LCA-LCA-030-R | Шнур NIKOMAX волоконно-оптический, соединительный, одномодовый 9/125мкм, стандарта OS2, LC/APC-LC/APC, одинарный, LSZH нг(A)-HFLTx, 2мм, желтый, 30м | 627 | 564 | руб. | шт | 1 год
NIKOMAX | РОССИЯ | ORD | NMF-PC1S2C2-LCA-LCA-040-R | Шнур NIKOMAX волоконно-оптический, соединительный, одномодовый 9/125мкм, стандарта OS2, LC/APC-LC/APC, одинарный, LSZH нг(A)-HFLTx, 2мм, желтый, 40м | 743 | 669 | руб. | шт | 1 год
NIKOMAX | РОССИЯ | ORD | NMF-PC1S2C2-LCA-LCA-050-R | Шнур NIKOMAX волоконно-оптический, соединительный, одномодовый 9/125мкм, стандарта OS2, LC/APC-LC/APC, одинарный, LSZH нг(A)-HFLTx, 2мм, желтый, 50м | 861 | 775 | руб. | шт | 1 год
NIKOMAX | РОССИЯ | ORD | NMF-PC1S2C2-LCA-LCA-060-R | Шнур NIKOMAX волоконно-оптический, соединительный, одномодовый 9/125мкм, стандарта OS2, LC/APC-LC/APC, одинарный, LSZH нг(A)-HFLTx, 2мм, желтый, 60м | 978 | 880 | руб. | шт | 1 год
NIKOMAX | РОССИЯ | ORD | NMF-PC1S2C2-LCA-LCA-070-R | Шнур NIKOMAX волоконно-оптический, соединительный, одномодовый 9/125мкм, стандарта OS2, LC/APC-LC/APC, одинарный, LSZH нг(A)-HFLTx, 2мм, желтый, 70м | 1094 | 985 | руб. | шт | 1 год
NIKOMAX | РОССИЯ | ORD | NMF-PC1S2C2-LCA-LCA-080-R | Шнур NIKOMAX волоконно-оптический, соединительный, одномодовый 9/125мкм, стандарта OS2, LC/APC-LC/APC, одинарный, LSZH нг(A)-HFLTx, 2мм, желтый, 80м | 1211 | 1090 | руб. | шт | 1 год
NIKOMAX | РОССИЯ | ORD | NMF-PC1S2C2-LCA-LCA-090-R | Шнур NIKOMAX волоконно-оптический, соединительный, одномодовый 9/125мкм, стандарта OS2, LC/APC-LC/APC, одинарный, LSZH нг(A)-HFLTx, 2мм, желтый, 90м | 1328 | 1195 | руб. | шт | 1 год
NIKOMAX | РОССИЯ | ORD | NMF-PC1S2C2-LCA-LCA-100-R | Шнур NIKOMAX волоконно-оптический, соединительный, одномодовый 9/125мкм, стандарта OS2, LC/APC-LC/APC, одинарный, LSZH нг(A)-HFLTx, 2мм, желтый, 100м | 1446 | 1301 | руб. | шт | 1 год
NIKOMAX | РОССИЯ | ORD | NMF-PC1S2C2-LCA-LCA-150-R | Шнур NIKOMAX волоконно-оптический, соединительный, одномодовый 9/125мкм, стандарта OS2, LC/APC-LC/APC, одинарный, LSZH нг(A)-HFLTx, 2мм, желтый, 150м | 2030 | 1827 | руб. | шт | 1 год
NIKOMAX | РОССИЯ | ORD | NMF-PC1S2C2-STA-STA-001-R | Шнур NIKOMAX волоконно-оптический, соединительный, одномодовый 9/125мкм, стандарта OS2, ST/APC-ST/APC, одинарный, LSZH нг(A)-HFLTx, 2мм, желтый, 1м | 287 | 258 | руб. | шт | 1 год
NIKOMAX | РОССИЯ | ORD | NMF-PC1S2C2-STA-STA-002-R | Шнур NIKOMAX волоконно-оптический, соединительный, одномодовый 9/125мкм, стандарта OS2, ST/APC-ST/APC, одинарный, LSZH нг(A)-HFLTx, 2мм, желтый, 2м | 300 | 270 | руб. | шт | 1 год
NIKOMAX | РОССИЯ | ORD | NMF-PC1S2C2-STA-STA-003-R | Шнур NIKOMAX волоконно-оптический, соединительный, одномодовый 9/125мкм, стандарта OS2, ST/APC-ST/APC, одинарный, LSZH нг(A)-HFLTx, 2мм, желтый, 3м | 312 | 281 | руб. | шт | 1 год
NIKOMAX | РОССИЯ | ORD | NMF-PC1S2C2-STA-STA-005-R | Шнур NIKOMAX волоконно-оптический, соединительный, одномодовый 9/125мкм, стандарта OS2, ST/APC-ST/APC, одинарный, LSZH нг(A)-HFLTx, 2мм, желтый, 5м | 333 | 300 | руб. | шт | 1 год
NIKOMAX | РОССИЯ | ORD | NMF-PC1S2C2-STA-STA-007-R | Шнур NIKOMAX волоконно-оптический, соединительный, одномодовый 9/125мкм, стандарта OS2, ST/APC-ST/APC, одинарный, LSZH нг(A)-HFLTx, 2мм, желтый, 7м | 359 | 323 | руб. | шт | 1 год
NIKOMAX | РОССИЯ | ORD | NMF-PC1S2C2-STA-STA-010-R | Шнур NIKOMAX волоконно-оптический, соединительный, одномодовый 9/125мкм, стандарта OS2, ST/APC-ST/APC, одинарный, LSZH нг(A)-HFLTx, 2мм, желтый, 10м | 394 | 355 | руб. | шт | 1 год
NIKOMAX | РОССИЯ | ORD | NMF-PC1S2C2-STA-STA-015-R | Шнур NIKOMAX волоконно-оптический, соединительный, одномодовый 9/125мкм, стандарта OS2, ST/APC-ST/APC, одинарный, LSZH нг(A)-HFLTx, 2мм, желтый, 15м | 451 | 406 | руб. | шт | 1 год
NIKOMAX | РОССИЯ | ORD | NMF-PC1S2C2-STA-STA-020-R | Шнур NIKOMAX волоконно-оптический, соединительный, одномодовый 9/125мкм, стандарта OS2, ST/APC-ST/APC, одинарный, LSZH нг(A)-HFLTx, 2мм, желтый, 20м | 509 | 458 | руб. | шт | 1 год
NIKOMAX | РОССИЯ | ORD | NMF-PC1S2C2-STA-STA-025-R | Шнур NIKOMAX волоконно-оптический, соединительный, одномодовый 9/125мкм, стандарта OS2, ST/APC-ST/APC, одинарный, LSZH нг(A)-HFLTx, 2мм, желтый, 25м | 569 | 512 | руб. | шт | 1 год
NIKOMAX | РОССИЯ | ORD | NMF-PC1S2C2-STA-STA-030-R | Шнур NIKOMAX волоконно-оптический, соединительный, одномодовый 9/125мкм, стандарта OS2, ST/APC-ST/APC, одинарный, LSZH нг(A)-HFLTx, 2мм, желтый, 30м | 627 | 564 | руб. | шт | 1 год
NIKOMAX | РОССИЯ | ORD | NMF-PC1S2C2-STA-STA-040-R | Шнур NIKOMAX волоконно-оптический, соединительный, одномодовый 9/125мкм, стандарта OS2, ST/APC-ST/APC, одинарный, LSZH нг(A)-HFLTx, 2мм, желтый, 40м | 743 | 669 | руб. | шт | 1 год
NIKOMAX | РОССИЯ | ORD | NMF-PC1S2C2-STA-STA-050-R | Шнур NIKOMAX волоконно-оптический, соединительный, одномодовый 9/125мкм, стандарта OS2, ST/APC-ST/APC, одинарный, LSZH нг(A)-HFLTx, 2мм, желтый, 50м | 861 | 775 | руб. | шт | 1 год
NIKOMAX | РОССИЯ | ORD | NMF-PC1S2C2-STA-STA-060-R | Шнур NIKOMAX волоконно-оптический, соединительный, одномодовый 9/125мкм, стандарта OS2, ST/APC-ST/APC, одинарный, LSZH нг(A)-HFLTx, 2мм, желтый, 60м | 978 | 880 | руб. | шт | 1 год
NIKOMAX | РОССИЯ | ORD | NMF-PC1S2C2-STA-STA-070-R | Шнур NIKOMAX волоконно-оптический, соединительный, одномодовый 9/125мкм, стандарта OS2, ST/APC-ST/APC, одинарный, LSZH нг(A)-HFLTx, 2мм, желтый, 70м | 1094 | 985 | руб. | шт | 1 год
NIKOMAX | РОССИЯ | ORD | NMF-PC1S2C2-STA-STA-080-R | Шнур NIKOMAX волоконно-оптический, соединительный, одномодовый 9/125мкм, стандарта OS2, ST/APC-ST/APC, одинарный, LSZH нг(A)-HFLTx, 2мм, желтый, 80м | 1211 | 1090 | руб. | шт | 1 год
NIKOMAX | РОССИЯ | ORD | NMF-PC1S2C2-STA-STA-090-R | Шнур NIKOMAX волоконно-оптический, соединительный, одномодовый 9/125мкм, стандарта OS2, ST/APC-ST/APC, одинарный, LSZH нг(A)-HFLTx, 2мм, желтый, 90м | 1328 | 1195 | руб. | шт | 1 год
NIKOMAX | РОССИЯ | ORD | NMF-PC1S2C2-STA-STA-100-R | Шнур NIKOMAX волоконно-оптический, соединительный, одномодовый 9/125мкм, стандарта OS2, ST/APC-ST/APC, одинарный, LSZH нг(A)-HFLTx, 2мм, желтый, 100м | 1446 | 1301 | руб. | шт | 1 год
NIKOMAX | РОССИЯ | ORD | NMF-PC1S2C2-STA-STA-150-R | Шнур NIKOMAX волоконно-оптический, соединительный, одномодовый 9/125мкм, стандарта OS2, ST/APC-ST/APC, одинарный, LSZH нг(A)-HFLTx, 2мм, желтый, 150м | 2030 | 1827 | руб. | шт | 1 год
NIKOMAX | РОССИЯ | ORD | NMF-PC1S2C2-FCA-FCA-200-R | Шнур NIKOMAX волоконно-оптический, соединительный, одномодовый 9/125мкм, стандарта OS2, FC/APC-FC/APC, одинарный, LSZH нг(A)-HFLTx, 2мм, желтый, 200м | 2616 | 2354 | руб. | шт | 1 год
NIKOMAX | РОССИЯ | ORD | NMF-PC1S2C2-FCU-FCU-200-R | Шнур NIKOMAX волоконно-оптический, соединительный, одномодовый 9/125мкм, стандарта OS2, FC/UPC-FC/UPC, одинарный, LSZH нг(A)-HFLTx, 2мм, желтый, 200м | 2616 | 2354 | руб. | шт | 1 год
NIKOMAX | РОССИЯ | ORD | NMF-PC1S2C2-LCA-LCA-200-R | Шнур NIKOMAX волоконно-оптический, соединительный, одномодовый 9/125мкм, стандарта OS2, LC/APC-LC/APC, одинарный, LSZH нг(A)-HFLTx, 2мм, желтый, 200м | 2616 | 2354 | руб. | шт | 1 год
NIKOMAX | РОССИЯ | ORD | NMF-PC1S2C2-LCU-LCU-200-R | Шнур NIKOMAX волоконно-оптический, соединительный, одномодовый 9/125мкм, стандарта OS2, LC/UPC-LC/UPC, одинарный, LSZH нг(A)-HFLTx, 2мм, желтый, 200м | 2616 | 2354 | руб. | шт | 1 год
NIKOMAX | РОССИЯ | ORD | NMF-PC1S2C2-SCA-SCA-200-R | Шнур NIKOMAX волоконно-оптический, соединительный, одномодовый 9/125мкм, стандарта OS2, SC/APC-SC/APC, одинарный, LSZH нг(A)-HFLTx, 2мм, желтый, 200м | 2616 | 2354 | руб. | шт | 1 год
NIKOMAX | РОССИЯ | ORD | NMF-PC1S2C2-SCU-SCU-200-R | Шнур NIKOMAX волоконно-оптический, соединительный, одномодовый 9/125мкм, стандарта OS2, SC/UPC-SC/UPC, одинарный, LSZH нг(A)-HFLTx, 2мм, желтый, 200м | 2616 | 2354 | руб. | шт | 1 год
NIKOMAX | РОССИЯ | ORD | NMF-PC1S2C2-STA-STA-200-R | Шнур NIKOMAX волоконно-оптический, соединительный, одномодовый 9/125мкм, стандарта OS2, ST/APC-ST/APC, одинарный, LSZH нг(A)-HFLTx, 2мм, желтый, 200м | 2616 | 2354 | руб. | шт | 1 год
NIKOMAX | РОССИЯ | ORD | NMF-PC1S2C2-STU-STU-200-R | Шнур NIKOMAX волоконно-оптический, соединительный, одномодовый 9/125мкм, стандарта OS2, ST/UPC-ST/UPC, одинарный, LSZH нг(A)-HFLTx, 2мм, желтый, 200м | 2616 | 2354 | руб. | шт | 1 год
NIKOMAX | РОССИЯ | ORD | NMF-PC1S2C2-LCU-LCU-250-R | Шнур NIKOMAX волоконно-оптический, соединительный, одномодовый 9/125мкм, стандарта OS2, LC/UPC-LC/UPC, одинарный, LSZH нг(A)-HFLTx, 2мм, желтый, 250м | 3201 | 2881 | руб. | шт | 1 год
NIKOMAX | РОССИЯ | ORD | NMF-PC1S2C2-SCU-SCU-250-R | Шнур NIKOMAX волоконно-оптический, соединительный, одномодовый 9/125мкм, стандарта OS2, SC/UPC-SC/UPC, одинарный, LSZH нг(A)-HFLTx, 2мм, желтый, 250м | 3201 | 2881 | руб. | шт | 1 год
Шнуры SingleMode 9/125 (OS2) переходные, двойные
NIKOMAX | РОССИЯ | ORD | NMF-PC2S2C2-SCU-FCU-001-R | Шнур NIKOMAX волоконно-оптический, переходной, одномодовый 9/125мкм, стандарта OS2, SC/UPC-FC/UPC, двойной, LSZH нг(A)-HFLTx, 2мм, желтый, 1м | 576 | 518 | руб. | шт | 1 год
NIKOMAX | РОССИЯ | ORD | NMF-PC2S2C2-SCU-FCU-002-R | Шнур NIKOMAX волоконно-оптический, переходной, одномодовый 9/125мкм, стандарта OS2, SC/UPC-FC/UPC, двойной, LSZH нг(A)-HFLTx, 2мм, желтый, 2м | 599 | 539 | руб. | шт | 1 год
NIKOMAX | РОССИЯ | ORD | NMF-PC2S2C2-SCU-FCU-003-R | Шнур NIKOMAX волоконно-оптический, переходной, одномодовый 9/125мкм, стандарта OS2, SC/UPC-FC/UPC, двойной, LSZH нг(A)-HFLTx, 2мм, желтый, 3м | 622 | 560 | руб. | шт | 1 год
NIKOMAX | РОССИЯ | ORD | NMF-PC2S2C2-SCU-FCU-005-R | Шнур NIKOMAX волоконно-оптический, переходной, одномодовый 9/125мкм, стандарта OS2, SC/UPC-FC/UPC, двойной, LSZH нг(A)-HFLTx, 2мм, желтый, 5м | 671 | 604 | руб. | шт | 1 год
NIKOMAX | РОССИЯ | ORD | NMF-PC2S2C2-SCU-FCU-007-R | Шнур NIKOMAX волоконно-оптический, переходной, одномодовый 9/125мкм, стандарта OS2, SC/UPC-FC/UPC, двойной, LSZH нг(A)-HFLTx, 2мм, желтый, 7м | 716 | 644 | руб. | шт | 1 год
NIKOMAX | РОССИЯ | ORD | NMF-PC2S2C2-SCU-FCU-010-R | Шнур NIKOMAX волоконно-оптический, переходной, одномодовый 9/125мкм, стандарта OS2, SC/UPC-FC/UPC, двойной, LSZH нг(A)-HFLTx, 2мм, желтый, 10м | 787 | 708 | руб. | шт | 1 год
NIKOMAX | РОССИЯ | ORD | NMF-PC2S2C2-SCU-FCU-015-R | Шнур NIKOMAX волоконно-оптический, переходной, одномодовый 9/125мкм, стандарта OS2, SC/UPC-FC/UPC, двойной, LSZH нг(A)-HFLTx, 2мм, желтый, 15м | 903 | 813 | руб. | шт | 1 год
NIKOMAX | РОССИЯ | ORD | NMF-PC2S2C2-SCU-FCU-020-R | Шнур NIKOMAX волоконно-оптический, переходной, одномодовый 9/125мкм, стандарта OS2, SC/UPC-FC/UPC, двойной, LSZH нг(A)-HFLTx, 2мм, желтый, 20м | 1021 | 919 | руб. | шт | 1 год
NIKOMAX | РОССИЯ | ORD | NMF-PC2S2C2-SCU-FCU-025-R | Шнур NIKOMAX волоконно-оптический, переходной, одномодовый 9/125мкм, стандарта OS2, SC/UPC-FC/UPC, двойной, LSZH нг(A)-HFLTx, 2мм, желтый, 25м | 1138 | 1024 | руб. | шт | 1 год
NIKOMAX | РОССИЯ | ORD | NMF-PC2S2C2-SCU-FCU-030-R | Шнур NIKOMAX волоконно-оптический, переходной, одномодовый 9/125мкм, стандарта OS2, SC/UPC-FC/UPC, двойной, LSZH нг(A)-HFLTx, 2мм, желтый, 30м | 1254 | 1129 | руб. | шт | 1 год
NIKOMAX | РОССИЯ | ORD | NMF-PC2S2C2-SCU-FCU-040-R | Шнур NIKOMAX волоконно-оптический, переходной, одномодовый 9/125мкм, стандарта OS2, SC/UPC-FC/UPC, двойной, LSZH нг(A)-HFLTx, 2мм, желтый, 40м | 1487 | 1338 | руб. | шт | 1 год
NIKOMAX | РОССИЯ | ORD | NMF-PC2S2C2-SCU-FCU-050-R | Шнур NIKOMAX волоконно-оптический, переходной, одномодовый 9/125мкм, стандарта OS2, SC/UPC-FC/UPC, двойной, LSZH нг(A)-HFLTx, 2мм, желтый, 50м | 1721 | 1549 | руб. | шт | 1 год
NIKOMAX | РОССИЯ | ORD | NMF-PC2S2C2-SCU-FCU-060-R | Шнур NIKOMAX волоконно-оптический, переходной, одномодовый 9/125мкм, стандарта OS2, SC/UPC-FC/UPC, двойной, LSZH нг(A)-HFLTx, 2мм, желтый, 60м | 1956 | 1760 | руб. | шт | 1 год
NIKOMAX | РОССИЯ | ORD | NMF-PC2S2C2-SCU-FCU-070-R | Шнур NIKOMAX волоконно-оптический, переходной, одномодовый 9/125мкм, стандарта OS2, SC/UPC-FC/UPC, двойной, LSZH нг(A)-HFLTx, 2мм, желтый, 70м | 2189 | 1970 | руб. | шт | 1 год
NIKOMAX | РОССИЯ | ORD | NMF-PC2S2C2-SCU-FCU-080-R | Шнур NIKOMAX волоконно-оптический, переходной, одномодовый 9/125мкм, стандарта OS2, SC/UPC-FC/UPC, двойной, LSZH нг(A)-HFLTx, 2мм, желтый, 80м | 2424 | 2182 | руб. | шт | 1 год
NIKOMAX | РОССИЯ | ORD | NMF-PC2S2C2-SCU-FCU-090-R | Шнур NIKOMAX волоконно-оптический, переходной, одномодовый 9/125мкм, стандарта OS2, SC/UPC-FC/UPC, двойной, LSZH нг(A)-HFLTx, 2мм, желтый, 90м | 2658 | 2392 | руб. | шт | 1 год
NIKOMAX | РОССИЯ | ORD | NMF-PC2S2C2-SCU-FCU-100-R | Шнур NIKOMAX волоконно-оптический, переходной, одномодовый 9/125мкм, стандарта OS2, SC/UPC-FC/UPC, двойной, LSZH нг(A)-HFLTx, 2мм, желтый, 100м | 2890 | 2601 | руб. | шт | 1 год
NIKOMAX | РОССИЯ | ORD | NMF-PC2S2C2-SCU-FCU-150-R | Шнур NIKOMAX волоконно-оптический, переходной, одномодовый 9/125мкм, стандарта OS2, SC/UPC-FC/UPC, двойной, LSZH нг(A)-HFLTx, 2мм, желтый, 150м | 4058 | 3652 | руб. | шт | 1 год
NIKOMAX | РОССИЯ | ORD | NMF-PC2S2C2-SCU-LCU-001-R | Шнур NIKOMAX волоконно-оптический, переходной, одномодовый 9/125мкм, стандарта OS2, SC/UPC-LC/UPC, двойной, LSZH нг(A)-HFLTx, 2мм, желтый, 1м | 576 | 518 | руб. | шт | 1 год
NIKOMAX | РОССИЯ | ORD | NMF-PC2S2C2-SCU-LCU-002-R | Шнур NIKOMAX волоконно-оптический, переходной, одномодовый 9/125мкм, стандарта OS2, SC/UPC-LC/UPC, двойной, LSZH нг(A)-HFLTx, 2мм, желтый, 2м | 599 | 539 | руб. | шт | 1 год
NIKOMAX | РОССИЯ | ORD | NMF-PC2S2C2-SCU-LCU-003-R | Шнур NIKOMAX волоконно-оптический, переходной, одномодовый 9/125мкм, стандарта OS2, SC/UPC-LC/UPC, двойной, LSZH нг(A)-HFLTx, 2мм, желтый, 3м | 622 | 560 | руб. | шт | 1 год
NIKOMAX | РОССИЯ | ORD | NMF-PC2S2C2-SCU-LCU-005-R | Шнур NIKOMAX волоконно-оптический, переходной, одномодовый 9/125мкм, стандарта OS2, SC/UPC-LC/UPC, двойной, LSZH нг(A)-HFLTx, 2мм, желтый, 5м | 671 | 604 | руб. | шт | 1 год
NIKOMAX | РОССИЯ | ORD | NMF-PC2S2C2-SCU-LCU-007-R | Шнур NIKOMAX волоконно-оптический, переходной, одномодовый 9/125мкм, стандарта OS2, SC/UPC-LC/UPC, двойной, LSZH нг(A)-HFLTx, 2мм, желтый, 7м | 716 | 644 | руб. | шт | 1 год
NIKOMAX | РОССИЯ | ORD | NMF-PC2S2C2-SCU-LCU-010-R | Шнур NIKOMAX волоконно-оптический, переходной, одномодовый 9/125мкм, стандарта OS2, SC/UPC-LC/UPC, двойной, LSZH нг(A)-HFLTx, 2мм, желтый, 10м | 787 | 708 | руб. | шт | 1 год
NIKOMAX | РОССИЯ | ORD | NMF-PC2S2C2-SCU-LCU-015-R | Шнур NIKOMAX волоконно-оптический, переходной, одномодовый 9/125мкм, стандарта OS2, SC/UPC-LC/UPC, двойной, LSZH нг(A)-HFLTx, 2мм, желтый, 15м | 903 | 813 | руб. | шт | 1 год
NIKOMAX | РОССИЯ | ORD | NMF-PC2S2C2-SCU-LCU-020-R | Шнур NIKOMAX волоконно-оптический, переходной, одномодовый 9/125мкм, стандарта OS2, SC/UPC-LC/UPC, двойной, LSZH нг(A)-HFLTx, 2мм, желтый, 20м | 1021 | 919 | руб. | шт | 1 год
NIKOMAX | РОССИЯ | ORD | NMF-PC2S2C2-SCU-LCU-025-R | Шнур NIKOMAX волоконно-оптический, переходной, одномодовый 9/125мкм, стандарта OS2, SC/UPC-LC/UPC, двойной, LSZH нг(A)-HFLTx, 2мм, желтый, 25м | 1138 | 1024 | руб. | шт | 1 год
NIKOMAX | РОССИЯ | ORD | NMF-PC2S2C2-SCU-LCU-030-R | Шнур NIKOMAX волоконно-оптический, переходной, одномодовый 9/125мкм, стандарта OS2, SC/UPC-LC/UPC, двойной, LSZH нг(A)-HFLTx, 2мм, желтый, 30м | 1254 | 1129 | руб. | шт | 1 год
NIKOMAX | РОССИЯ | ORD | NMF-PC2S2C2-SCU-LCU-040-R | Шнур NIKOMAX волоконно-оптический, переходной, одномодовый 9/125мкм, стандарта OS2, SC/UPC-LC/UPC, двойной, LSZH нг(A)-HFLTx, 2мм, желтый, 40м | 1487 | 1338 | руб. | шт | 1 год
NIKOMAX | РОССИЯ | ORD | NMF-PC2S2C2-SCU-LCU-050-R | Шнур NIKOMAX волоконно-оптический, переходной, одномодовый 9/125мкм, стандарта OS2, SC/UPC-LC/UPC, двойной, LSZH нг(A)-HFLTx, 2мм, желтый, 50м | 1721 | 1549 | руб. | шт | 1 год
NIKOMAX | РОССИЯ | ORD | NMF-PC2S2C2-SCU-LCU-060-R | Шнур NIKOMAX волоконно-оптический, переходной, одномодовый 9/125мкм, стандарта OS2, SC/UPC-LC/UPC, двойной, LSZH нг(A)-HFLTx, 2мм, желтый, 60м | 1956 | 1760 | руб. | шт | 1 год
NIKOMAX | РОССИЯ | ORD | NMF-PC2S2C2-SCU-LCU-070-R | Шнур NIKOMAX волоконно-оптический, переходной, одномодовый 9/125мкм, стандарта OS2, SC/UPC-LC/UPC, двойной, LSZH нг(A)-HFLTx, 2мм, желтый, 70м | 2189 | 1970 | руб. | шт | 1 год
NIKOMAX | РОССИЯ | ORD | NMF-PC2S2C2-SCU-LCU-080-R | Шнур NIKOMAX волоконно-оптический, переходной, одномодовый 9/125мкм, стандарта OS2, SC/UPC-LC/UPC, двойной, LSZH нг(A)-HFLTx, 2мм, желтый, 80м | 2424 | 2182 | руб. | шт | 1 год
NIKOMAX | РОССИЯ | ORD | NMF-PC2S2C2-SCU-LCU-090-R | Шнур NIKOMAX волоконно-оптический, переходной, одномодовый 9/125мкм, стандарта OS2, SC/UPC-LC/UPC, двойной, LSZH нг(A)-HFLTx, 2мм, желтый, 90м | 2658 | 2392 | руб. | шт | 1 год
NIKOMAX | РОССИЯ | ORD | NMF-PC2S2C2-SCU-LCU-100-R | Шнур NIKOMAX волоконно-оптический, переходной, одномодовый 9/125мкм, стандарта OS2, SC/UPC-LC/UPC, двойной, LSZH нг(A)-HFLTx, 2мм, желтый, 100м | 2890 | 2601 | руб. | шт | 1 год
NIKOMAX | РОССИЯ | ORD | NMF-PC2S2C2-SCU-LCU-150-R | Шнур NIKOMAX волоконно-оптический, переходной, одномодовый 9/125мкм, стандарта OS2, SC/UPC-LC/UPC, двойной, LSZH нг(A)-HFLTx, 2мм, желтый, 150м | 4058 | 3652 | руб. | шт | 1 год
NIKOMAX | РОССИЯ | ORD | NMF-PC2S2C2-SCU-STU-001-R | Шнур NIKOMAX волоконно-оптический, переходной, одномодовый 9/125мкм, стандарта OS2, SC/UPC-ST/UPC, двойной, LSZH нг(A)-HFLTx, 2мм, желтый, 1м | 576 | 518 | руб. | шт | 1 год
NIKOMAX | РОССИЯ | ORD | NMF-PC2S2C2-SCU-STU-002-R | Шнур NIKOMAX волоконно-оптический, переходной, одномодовый 9/125мкм, стандарта OS2, SC/UPC-ST/UPC, двойной, LSZH нг(A)-HFLTx, 2мм, желтый, 2м | 599 | 539 | руб. | шт | 1 год
NIKOMAX | РОССИЯ | ORD | NMF-PC2S2C2-SCU-STU-003-R | Шнур NIKOMAX волоконно-оптический, переходной, одномодовый 9/125мкм, стандарта OS2, SC/UPC-ST/UPC, двойной, LSZH нг(A)-HFLTx, 2мм, желтый, 3м | 622 | 560 | руб. | шт | 1 год
NIKOMAX | РОССИЯ | ORD | NMF-PC2S2C2-SCU-STU-005-R | Шнур NIKOMAX волоконно-оптический, переходной, одномодовый 9/125мкм, стандарта OS2, SC/UPC-ST/UPC, двойной, LSZH нг(A)-HFLTx, 2мм, желтый, 5м | 671 | 604 | руб. | шт | 1 год
NIKOMAX | РОССИЯ | ORD | NMF-PC2S2C2-SCU-STU-007-R | Шнур NIKOMAX волоконно-оптический, переходной, одномодовый 9/125мкм, стандарта OS2, SC/UPC-ST/UPC, двойной, LSZH нг(A)-HFLTx, 2мм, желтый, 7м | 716 | 644 | руб. | шт | 1 год
NIKOMAX | РОССИЯ | ORD | NMF-PC2S2C2-SCU-STU-010-R | Шнур NIKOMAX волоконно-оптический, переходной, одномодовый 9/125мкм, стандарта OS2, SC/UPC-ST/UPC, двойной, LSZH нг(A)-HFLTx, 2мм, желтый, 10м | 787 | 708 | руб. | шт | 1 год
NIKOMAX | РОССИЯ | ORD | NMF-PC2S2C2-SCU-STU-015-R | Шнур NIKOMAX волоконно-оптический, переходной, одномодовый 9/125мкм, стандарта OS2, SC/UPC-ST/UPC, двойной, LSZH нг(A)-HFLTx, 2мм, желтый, 15м | 903 | 813 | руб. | шт | 1 год
NIKOMAX | РОССИЯ | ORD | NMF-PC2S2C2-SCU-STU-020-R | Шнур NIKOMAX волоконно-оптический, переходной, одномодовый 9/125мкм, стандарта OS2, SC/UPC-ST/UPC, двойной, LSZH нг(A)-HFLTx, 2мм, желтый, 20м | 1021 | 919 | руб. | шт | 1 год
NIKOMAX | РОССИЯ | ORD | NMF-PC2S2C2-SCU-STU-025-R | Шнур NIKOMAX волоконно-оптический, переходной, одномодовый 9/125мкм, стандарта OS2, SC/UPC-ST/UPC, двойной, LSZH нг(A)-HFLTx, 2мм, желтый, 25м | 1138 | 1024 | руб. | шт | 1 год
NIKOMAX | РОССИЯ | ORD | NMF-PC2S2C2-SCU-STU-030-R | Шнур NIKOMAX волоконно-оптический, переходной, одномодовый 9/125мкм, стандарта OS2, SC/UPC-ST/UPC, двойной, LSZH нг(A)-HFLTx, 2мм, желтый, 30м | 1254 | 1129 | руб. | шт | 1 год
NIKOMAX | РОССИЯ | ORD | NMF-PC2S2C2-SCU-STU-040-R | Шнур NIKOMAX волоконно-оптический, переходной, одномодовый 9/125мкм, стандарта OS2, SC/UPC-ST/UPC, двойной, LSZH нг(A)-HFLTx, 2мм, желтый, 40м | 1487 | 1338 | руб. | шт | 1 год
NIKOMAX | РОССИЯ | ORD | NMF-PC2S2C2-SCU-STU-050-R | Шнур NIKOMAX волоконно-оптический, переходной, одномодовый 9/125мкм, стандарта OS2, SC/UPC-ST/UPC, двойной, LSZH нг(A)-HFLTx, 2мм, желтый, 50м | 1721 | 1549 | руб. | шт | 1 год
NIKOMAX | РОССИЯ | ORD | NMF-PC2S2C2-SCU-STU-060-R | Шнур NIKOMAX волоконно-оптический, переходной, одномодовый 9/125мкм, стандарта OS2, SC/UPC-ST/UPC, двойной, LSZH нг(A)-HFLTx, 2мм, желтый, 60м | 1956 | 1760 | руб. | шт | 1 год
NIKOMAX | РОССИЯ | ORD | NMF-PC2S2C2-SCU-STU-070-R | Шнур NIKOMAX волоконно-оптический, переходной, одномодовый 9/125мкм, стандарта OS2, SC/UPC-ST/UPC, двойной, LSZH нг(A)-HFLTx, 2мм, желтый, 70м | 2189 | 1970 | руб. | шт | 1 год
NIKOMAX | РОССИЯ | ORD | NMF-PC2S2C2-SCU-STU-080-R | Шнур NIKOMAX волоконно-оптический, переходной, одномодовый 9/125мкм, стандарта OS2, SC/UPC-ST/UPC, двойной, LSZH нг(A)-HFLTx, 2мм, желтый, 80м | 2424 | 2182 | руб. | шт | 1 год
NIKOMAX | РОССИЯ | ORD | NMF-PC2S2C2-SCU-STU-090-R | Шнур NIKOMAX волоконно-оптический, переходной, одномодовый 9/125мкм, стандарта OS2, SC/UPC-ST/UPC, двойной, LSZH нг(A)-HFLTx, 2мм, желтый, 90м | 2658 | 2392 | руб. | шт | 1 год
NIKOMAX | РОССИЯ | ORD | NMF-PC2S2C2-SCU-STU-100-R | Шнур NIKOMAX волоконно-оптический, переходной, одномодовый 9/125мкм, стандарта OS2, SC/UPC-ST/UPC, двойной, LSZH нг(A)-HFLTx, 2мм, желтый, 100м | 2890 | 2601 | руб. | шт | 1 год
NIKOMAX | РОССИЯ | ORD | NMF-PC2S2C2-SCU-STU-150-R | Шнур NIKOMAX волоконно-оптический, переходной, одномодовый 9/125мкм, стандарта OS2, SC/UPC-ST/UPC, двойной, LSZH нг(A)-HFLTx, 2мм, желтый, 150м | 4058 | 3652 | руб. | шт | 1 год
NIKOMAX | РОССИЯ | ORD | NMF-PC2S2C2-SCU-SCA-001-R | Шнур NIKOMAX волоконно-оптический, переходной, одномодовый 9/125мкм, стандарта OS2, SC/UPC-SC/APC, двойной, LSZH нг(A)-HFLTx, 2мм, желтый, 1м | 576 | 518 | руб. | шт | 1 год
NIKOMAX | РОССИЯ | ORD | NMF-PC2S2C2-SCU-SCA-002-R | Шнур NIKOMAX волоконно-оптический, переходной, одномодовый 9/125мкм, стандарта OS2, SC/UPC-SC/APC, двойной, LSZH нг(A)-HFLTx, 2мм, желтый, 2м | 599 | 539 | руб. | шт | 1 год
NIKOMAX | РОССИЯ | ORD | NMF-PC2S2C2-SCU-SCA-003-R | Шнур NIKOMAX волоконно-оптический, переходной, одномодовый 9/125мкм, стандарта OS2, SC/UPC-SC/APC, двойной, LSZH нг(A)-HFLTx, 2мм, желтый, 3м | 622 | 560 | руб. | шт | 1 год
NIKOMAX | РОССИЯ | ORD | NMF-PC2S2C2-SCU-SCA-005-R | Шнур NIKOMAX волоконно-оптический, переходной, одномодовый 9/125мкм, стандарта OS2, SC/UPC-SC/APC, двойной, LSZH нг(A)-HFLTx, 2мм, желтый, 5м | 671 | 604 | руб. | шт | 1 год
NIKOMAX | РОССИЯ | ORD | NMF-PC2S2C2-SCU-SCA-007-R | Шнур NIKOMAX волоконно-оптический, переходной, одномодовый 9/125мкм, стандарта OS2, SC/UPC-SC/APC, двойной, LSZH нг(A)-HFLTx, 2мм, желтый, 7м | 716 | 644 | руб. | шт | 1 год
NIKOMAX | РОССИЯ | ORD | NMF-PC2S2C2-SCU-SCA-010-R | Шнур NIKOMAX волоконно-оптический, переходной, одномодовый 9/125мкм, стандарта OS2, SC/UPC-SC/APC, двойной, LSZH нг(A)-HFLTx, 2мм, желтый, 10м | 787 | 708 | руб. | шт | 1 год
NIKOMAX | РОССИЯ | ORD | NMF-PC2S2C2-SCU-SCA-015-R | Шнур NIKOMAX волоконно-оптический, переходной, одномодовый 9/125мкм, стандарта OS2, SC/UPC-SC/APC, двойной, LSZH нг(A)-HFLTx, 2мм, желтый, 15м | 903 | 813 | руб. | шт | 1 год
NIKOMAX | РОССИЯ | ORD | NMF-PC2S2C2-SCU-SCA-020-R | Шнур NIKOMAX волоконно-оптический, переходной, одномодовый 9/125мкм, стандарта OS2, SC/UPC-SC/APC, двойной, LSZH нг(A)-HFLTx, 2мм, желтый, 20м | 1021 | 919 | руб. | шт | 1 год
NIKOMAX | РОССИЯ | ORD | NMF-PC2S2C2-SCU-SCA-025-R | Шнур NIKOMAX волоконно-оптический, переходной, одномодовый 9/125мкм, стандарта OS2, SC/UPC-SC/APC, двойной, LSZH нг(A)-HFLTx, 2мм, желтый, 25м | 1138 | 1024 | руб. | шт | 1 год
NIKOMAX | РОССИЯ | ORD | NMF-PC2S2C2-SCU-SCA-030-R | Шнур NIKOMAX волоконно-оптический, переходной, одномодовый 9/125мкм, стандарта OS2, SC/UPC-SC/APC, двойной, LSZH нг(A)-HFLTx, 2мм, желтый, 30м | 1254 | 1129 | руб. | шт | 1 год
NIKOMAX | РОССИЯ | ORD | NMF-PC2S2C2-SCU-SCA-040-R | Шнур NIKOMAX волоконно-оптический, переходной, одномодовый 9/125мкм, стандарта OS2, SC/UPC-SC/APC, двойной, LSZH нг(A)-HFLTx, 2мм, желтый, 40м | 1487 | 1338 | руб. | шт | 1 год
NIKOMAX | РОССИЯ | ORD | NMF-PC2S2C2-SCU-SCA-050-R | Шнур NIKOMAX волоконно-оптический, переходной, одномодовый 9/125мкм, стандарта OS2, SC/UPC-SC/APC, двойной, LSZH нг(A)-HFLTx, 2мм, желтый, 50м | 1721 | 1549 | руб. | шт | 1 год
NIKOMAX | РОССИЯ | ORD | NMF-PC2S2C2-SCU-SCA-060-R | Шнур NIKOMAX волоконно-оптический, переходной, одномодовый 9/125мкм, стандарта OS2, SC/UPC-SC/APC, двойной, LSZH нг(A)-HFLTx, 2мм, желтый, 60м | 1956 | 1760 | руб. | шт | 1 год
NIKOMAX | РОССИЯ | ORD | NMF-PC2S2C2-SCU-SCA-070-R | Шнур NIKOMAX волоконно-оптический, переходной, одномодовый 9/125мкм, стандарта OS2, SC/UPC-SC/APC, двойной, LSZH нг(A)-HFLTx, 2мм, желтый, 70м | 2189 | 1970 | руб. | шт | 1 год
NIKOMAX | РОССИЯ | ORD | NMF-PC2S2C2-SCU-SCA-080-R | Шнур NIKOMAX волоконно-оптический, переходной, одномодовый 9/125мкм, стандарта OS2, SC/UPC-SC/APC, двойной, LSZH нг(A)-HFLTx, 2мм, желтый, 80м | 2424 | 2182 | руб. | шт | 1 год
NIKOMAX | РОССИЯ | ORD | NMF-PC2S2C2-SCU-SCA-090-R | Шнур NIKOMAX волоконно-оптический, переходной, одномодовый 9/125мкм, стандарта OS2, SC/UPC-SC/APC, двойной, LSZH нг(A)-HFLTx, 2мм, желтый, 90м | 2658 | 2392 | руб. | шт | 1 год
NIKOMAX | РОССИЯ | ORD | NMF-PC2S2C2-SCU-SCA-100-R | Шнур NIKOMAX волоконно-оптический, переходной, одномодовый 9/125мкм, стандарта OS2, SC/UPC-SC/APC, двойной, LSZH нг(A)-HFLTx, 2мм, желтый, 100м | 2890 | 2601 | руб. | шт | 1 год
NIKOMAX | РОССИЯ | ORD | NMF-PC2S2C2-SCU-SCA-150-R | Шнур NIKOMAX волоконно-оптический, переходной, одномодовый 9/125мкм, стандарта OS2, SC/UPC-SC/APC, двойной, LSZH нг(A)-HFLTx, 2мм, желтый, 150м | 4058 | 3652 | руб. | шт | 1 год
NIKOMAX | РОССИЯ | ORD | NMF-PC2S2C2-SCU-FCA-001-R | Шнур NIKOMAX волоконно-оптический, переходной, одномодовый 9/125мкм, стандарта OS2, SC/UPC-FC/APC, двойной, LSZH нг(A)-HFLTx, 2мм, желтый, 1м | 576 | 518 | руб. | шт | 1 год
NIKOMAX | РОССИЯ | ORD | NMF-PC2S2C2-SCU-FCA-002-R | Шнур NIKOMAX волоконно-оптический, переходной, одномодовый 9/125мкм, стандарта OS2, SC/UPC-FC/APC, двойной, LSZH нг(A)-HFLTx, 2мм, желтый, 2м | 599 | 539 | руб. | шт | 1 год
NIKOMAX | РОССИЯ | ORD | NMF-PC2S2C2-SCU-FCA-003-R | Шнур NIKOMAX волоконно-оптический, переходной, одномодовый 9/125мкм, стандарта OS2, SC/UPC-FC/APC, двойной, LSZH нг(A)-HFLTx, 2мм, желтый, 3м | 622 | 560 | руб. | шт | 1 год
NIKOMAX | РОССИЯ | ORD | NMF-PC2S2C2-SCU-FCA-005-R | Шнур NIKOMAX волоконно-оптический, переходной, одномодовый 9/125мкм, стандарта OS2, SC/UPC-FC/APC, двойной, LSZH нг(A)-HFLTx, 2мм, желтый, 5м | 671 | 604 | руб. | шт | 1 год
NIKOMAX | РОССИЯ | ORD | NMF-PC2S2C2-SCU-FCA-007-R | Шнур NIKOMAX волоконно-оптический, переходной, одномодовый 9/125мкм, стандарта OS2, SC/UPC-FC/APC, двойной, LSZH нг(A)-HFLTx, 2мм, желтый, 7м | 716 | 644 | руб. | шт | 1 год
NIKOMAX | РОССИЯ | ORD | NMF-PC2S2C2-SCU-FCA-010-R | Шнур NIKOMAX волоконно-оптический, переходной, одномодовый 9/125мкм, стандарта OS2, SC/UPC-FC/APC, двойной, LSZH нг(A)-HFLTx, 2мм, желтый, 10м | 787 | 708 | руб. | шт | 1 год
NIKOMAX | РОССИЯ | ORD | NMF-PC2S2C2-SCU-FCA-015-R | Шнур NIKOMAX волоконно-оптический, переходной, одномодовый 9/125мкм, стандарта OS2, SC/UPC-FC/APC, двойной, LSZH нг(A)-HFLTx, 2мм, желтый, 15м | 903 | 813 | руб. | шт | 1 год
NIKOMAX | РОССИЯ | ORD | NMF-PC2S2C2-SCU-FCA-020-R | Шнур NIKOMAX волоконно-оптический, переходной, одномодовый 9/125мкм, стандарта OS2, SC/UPC-FC/APC, двойной, LSZH нг(A)-HFLTx, 2мм, желтый, 20м | 1021 | 919 | руб. | шт | 1 год
NIKOMAX | РОССИЯ | ORD | NMF-PC2S2C2-SCU-FCA-025-R | Шнур NIKOMAX волоконно-оптический, переходной, одномодовый 9/125мкм, стандарта OS2, SC/UPC-FC/APC, двойной, LSZH нг(A)-HFLTx, 2мм, желтый, 25м | 1138 | 1024 | руб. | шт | 1 год
NIKOMAX | РОССИЯ | ORD | NMF-PC2S2C2-SCU-FCA-030-R | Шнур NIKOMAX волоконно-оптический, переходной, одномодовый 9/125мкм, стандарта OS2, SC/UPC-FC/APC, двойной, LSZH нг(A)-HFLTx, 2мм, желтый, 30м | 1254 | 1129 | руб. | шт | 1 год
NIKOMAX | РОССИЯ | ORD | NMF-PC2S2C2-SCU-FCA-040-R | Шнур NIKOMAX волоконно-оптический, переходной, одномодовый 9/125мкм, стандарта OS2, SC/UPC-FC/APC, двойной, LSZH нг(A)-HFLTx, 2мм, желтый, 40м | 1487 | 1338 | руб. | шт | 1 год
NIKOMAX | РОССИЯ | ORD | NMF-PC2S2C2-SCU-FCA-050-R | Шнур NIKOMAX волоконно-оптический, переходной, одномодовый 9/125мкм, стандарта OS2, SC/UPC-FC/APC, двойной, LSZH нг(A)-HFLTx, 2мм, желтый, 50м | 1721 | 1549 | руб. | шт | 1 год
NIKOMAX | РОССИЯ | ORD | NMF-PC2S2C2-SCU-FCA-060-R | Шнур NIKOMAX волоконно-оптический, переходной, одномодовый 9/125мкм, стандарта OS2, SC/UPC-FC/APC, двойной, LSZH нг(A)-HFLTx, 2мм, желтый, 60м | 1956 | 1760 | руб. | шт | 1 год
NIKOMAX | РОССИЯ | ORD | NMF-PC2S2C2-SCU-FCA-070-R | Шнур NIKOMAX волоконно-оптический, переходной, одномодовый 9/125мкм, стандарта OS2, SC/UPC-FC/APC, двойной, LSZH нг(A)-HFLTx, 2мм, желтый, 70м | 2189 | 1970 | руб. | шт | 1 год
NIKOMAX | РОССИЯ | ORD | NMF-PC2S2C2-SCU-FCA-080-R | Шнур NIKOMAX волоконно-оптический, переходной, одномодовый 9/125мкм, стандарта OS2, SC/UPC-FC/APC, двойной, LSZH нг(A)-HFLTx, 2мм, желтый, 80м | 2424 | 2182 | руб. | шт | 1 год
NIKOMAX | РОССИЯ | ORD | NMF-PC2S2C2-SCU-FCA-090-R | Шнур NIKOMAX волоконно-оптический, переходной, одномодовый 9/125мкм, стандарта OS2, SC/UPC-FC/APC, двойной, LSZH нг(A)-HFLTx, 2мм, желтый, 90м | 2658 | 2392 | руб. | шт | 1 год
NIKOMAX | РОССИЯ | ORD | NMF-PC2S2C2-SCU-FCA-100-R | Шнур NIKOMAX волоконно-оптический, переходной, одномодовый 9/125мкм, стандарта OS2, SC/UPC-FC/APC, двойной, LSZH нг(A)-HFLTx, 2мм, желтый, 100м | 2890 | 2601 | руб. | шт | 1 год
NIKOMAX | РОССИЯ | ORD | NMF-PC2S2C2-SCU-FCA-150-R | Шнур NIKOMAX волоконно-оптический, переходной, одномодовый 9/125мкм, стандарта OS2, SC/UPC-FC/APC, двойной, LSZH нг(A)-HFLTx, 2мм, желтый, 150м | 4058 | 3652 | руб. | шт | 1 год
NIKOMAX | РОССИЯ | ORD | NMF-PC2S2C2-SCU-LCA-001-R | Шнур NIKOMAX волоконно-оптический, переходной, одномодовый 9/125мкм, стандарта OS2, SC/UPC-LC/APC, двойной, LSZH нг(A)-HFLTx, 2мм, желтый, 1м | 576 | 518 | руб. | шт | 1 год
NIKOMAX | РОССИЯ | ORD | NMF-PC2S2C2-SCU-LCA-002-R | Шнур NIKOMAX волоконно-оптический, переходной, одномодовый 9/125мкм, стандарта OS2, SC/UPC-LC/APC, двойной, LSZH нг(A)-HFLTx, 2мм, желтый, 2м | 599 | 539 | руб. | шт | 1 год
NIKOMAX | РОССИЯ | ORD | NMF-PC2S2C2-SCU-LCA-003-R | Шнур NIKOMAX волоконно-оптический, переходной, одномодовый 9/125мкм, стандарта OS2, SC/UPC-LC/APC, двойной, LSZH нг(A)-HFLTx, 2мм, желтый, 3м | 622 | 560 | руб. | шт | 1 год
NIKOMAX | РОССИЯ | ORD | NMF-PC2S2C2-SCU-LCA-005-R | Шнур NIKOMAX волоконно-оптический, переходной, одномодовый 9/125мкм, стандарта OS2, SC/UPC-LC/APC, двойной, LSZH нг(A)-HFLTx, 2мм, желтый, 5м | 671 | 604 | руб. | шт | 1 год
NIKOMAX | РОССИЯ | ORD | NMF-PC2S2C2-SCU-LCA-007-R | Шнур NIKOMAX волоконно-оптический, переходной, одномодовый 9/125мкм, стандарта OS2, SC/UPC-LC/APC, двойной, LSZH нг(A)-HFLTx, 2мм, желтый, 7м | 716 | 644 | руб. | шт | 1 год
NIKOMAX | РОССИЯ | ORD | NMF-PC2S2C2-SCU-LCA-010-R | Шнур NIKOMAX волоконно-оптический, переходной, одномодовый 9/125мкм, стандарта OS2, SC/UPC-LC/APC, двойной, LSZH нг(A)-HFLTx, 2мм, желтый, 10м | 787 | 708 | руб. | шт | 1 год
NIKOMAX | РОССИЯ | ORD | NMF-PC2S2C2-SCU-LCA-015-R | Шнур NIKOMAX волоконно-оптический, переходной, одномодовый 9/125мкм, стандарта OS2, SC/UPC-LC/APC, двойной, LSZH нг(A)-HFLTx, 2мм, желтый, 15м | 903 | 813 | руб. | шт | 1 год
NIKOMAX | РОССИЯ | ORD | NMF-PC2S2C2-SCU-LCA-020-R | Шнур NIKOMAX волоконно-оптический, переходной, одномодовый 9/125мкм, стандарта OS2, SC/UPC-LC/APC, двойной, LSZH нг(A)-HFLTx, 2мм, желтый, 20м | 1021 | 919 | руб. | шт | 1 год
NIKOMAX | РОССИЯ | ORD | NMF-PC2S2C2-SCU-LCA-025-R | Шнур NIKOMAX волоконно-оптический, переходной, одномодовый 9/125мкм, стандарта OS2, SC/UPC-LC/APC, двойной, LSZH нг(A)-HFLTx, 2мм, желтый, 25м | 1138 | 1024 | руб. | шт | 1 год
NIKOMAX | РОССИЯ | ORD | NMF-PC2S2C2-SCU-LCA-030-R | Шнур NIKOMAX волоконно-оптический, переходной, одномодовый 9/125мкм, стандарта OS2, SC/UPC-LC/APC, двойной, LSZH нг(A)-HFLTx, 2мм, желтый, 30м | 1254 | 1129 | руб. | шт | 1 год
NIKOMAX | РОССИЯ | ORD | NMF-PC2S2C2-SCU-LCA-040-R | Шнур NIKOMAX волоконно-оптический, переходной, одномодовый 9/125мкм, стандарта OS2, SC/UPC-LC/APC, двойной, LSZH нг(A)-HFLTx, 2мм, желтый, 40м | 1487 | 1338 | руб. | шт | 1 год
NIKOMAX | РОССИЯ | ORD | NMF-PC2S2C2-SCU-LCA-050-R | Шнур NIKOMAX волоконно-оптический, переходной, одномодовый 9/125мкм, стандарта OS2, SC/UPC-LC/APC, двойной, LSZH нг(A)-HFLTx, 2мм, желтый, 50м | 1721 | 1549 | руб. | шт | 1 год
NIKOMAX | РОССИЯ | ORD | NMF-PC2S2C2-SCU-LCA-060-R | Шнур NIKOMAX волоконно-оптический, переходной, одномодовый 9/125мкм, стандарта OS2, SC/UPC-LC/APC, двойной, LSZH нг(A)-HFLTx, 2мм, желтый, 60м | 1956 | 1760 | руб. | шт | 1 год
NIKOMAX | РОССИЯ | ORD | NMF-PC2S2C2-SCU-LCA-070-R | Шнур NIKOMAX волоконно-оптический, переходной, одномодовый 9/125мкм, стандарта OS2, SC/UPC-LC/APC, двойной, LSZH нг(A)-HFLTx, 2мм, желтый, 70м | 2189 | 1970 | руб. | шт | 1 год
NIKOMAX | РОССИЯ | ORD | NMF-PC2S2C2-SCU-LCA-080-R | Шнур NIKOMAX волоконно-оптический, переходной, одномодовый 9/125мкм, стандарта OS2, SC/UPC-LC/APC, двойной, LSZH нг(A)-HFLTx, 2мм, желтый, 80м | 2424 | 2182 | руб. | шт | 1 год
NIKOMAX | РОССИЯ | ORD | NMF-PC2S2C2-SCU-LCA-090-R | Шнур NIKOMAX волоконно-оптический, переходной, одномодовый 9/125мкм, стандарта OS2, SC/UPC-LC/APC, двойной, LSZH нг(A)-HFLTx, 2мм, желтый, 90м | 2658 | 2392 | руб. | шт | 1 год
NIKOMAX | РОССИЯ | ORD | NMF-PC2S2C2-SCU-LCA-100-R | Шнур NIKOMAX волоконно-оптический, переходной, одномодовый 9/125мкм, стандарта OS2, SC/UPC-LC/APC, двойной, LSZH нг(A)-HFLTx, 2мм, желтый, 100м | 2890 | 2601 | руб. | шт | 1 год
NIKOMAX | РОССИЯ | ORD | NMF-PC2S2C2-SCU-LCA-150-R | Шнур NIKOMAX волоконно-оптический, переходной, одномодовый 9/125мкм, стандарта OS2, SC/UPC-LC/APC, двойной, LSZH нг(A)-HFLTx, 2мм, желтый, 150м | 4058 | 3652 | руб. | шт | 1 год
NIKOMAX | РОССИЯ | ORD | NMF-PC2S2C2-SCU-STA-001-R | Шнур NIKOMAX волоконно-оптический, переходной, одномодовый 9/125мкм, стандарта OS2, SC/UPC-ST/APC, двойной, LSZH нг(A)-HFLTx, 2мм, желтый, 1м | 576 | 518 | руб. | шт | 1 год
NIKOMAX | РОССИЯ | ORD | NMF-PC2S2C2-SCU-STA-002-R | Шнур NIKOMAX волоконно-оптический, переходной, одномодовый 9/125мкм, стандарта OS2, SC/UPC-ST/APC, двойной, LSZH нг(A)-HFLTx, 2мм, желтый, 2м | 599 | 539 | руб. | шт | 1 год
NIKOMAX | РОССИЯ | ORD | NMF-PC2S2C2-SCU-STA-003-R | Шнур NIKOMAX волоконно-оптический, переходной, одномодовый 9/125мкм, стандарта OS2, SC/UPC-ST/APC, двойной, LSZH нг(A)-HFLTx, 2мм, желтый, 3м | 622 | 560 | руб. | шт | 1 год
NIKOMAX | РОССИЯ | ORD | NMF-PC2S2C2-SCU-STA-005-R | Шнур NIKOMAX волоконно-оптический, переходной, одномодовый 9/125мкм, стандарта OS2, SC/UPC-ST/APC, двойной, LSZH нг(A)-HFLTx, 2мм, желтый, 5м | 671 | 604 | руб. | шт | 1 год
NIKOMAX | РОССИЯ | ORD | NMF-PC2S2C2-SCU-STA-007-R | Шнур NIKOMAX волоконно-оптический, переходной, одномодовый 9/125мкм, стандарта OS2, SC/UPC-ST/APC, двойной, LSZH нг(A)-HFLTx, 2мм, желтый, 7м | 716 | 644 | руб. | шт | 1 год
NIKOMAX | РОССИЯ | ORD | NMF-PC2S2C2-SCU-STA-010-R | Шнур NIKOMAX волоконно-оптический, переходной, одномодовый 9/125мкм, стандарта OS2, SC/UPC-ST/APC, двойной, LSZH нг(A)-HFLTx, 2мм, желтый, 10м | 787 | 708 | руб. | шт | 1 год
NIKOMAX | РОССИЯ | ORD | NMF-PC2S2C2-SCU-STA-015-R | Шнур NIKOMAX волоконно-оптический, переходной, одномодовый 9/125мкм, стандарта OS2, SC/UPC-ST/APC, двойной, LSZH нг(A)-HFLTx, 2мм, желтый, 15м | 903 | 813 | руб. | шт | 1 год
NIKOMAX | РОССИЯ | ORD | NMF-PC2S2C2-SCU-STA-020-R | Шнур NIKOMAX волоконно-оптический, переходной, одномодовый 9/125мкм, стандарта OS2, SC/UPC-ST/APC, двойной, LSZH нг(A)-HFLTx, 2мм, желтый, 20м | 1021 | 919 | руб. | шт | 1 год
NIKOMAX | РОССИЯ | ORD | NMF-PC2S2C2-SCU-STA-025-R | Шнур NIKOMAX волоконно-оптический, переходной, одномодовый 9/125мкм, стандарта OS2, SC/UPC-ST/APC, двойной, LSZH нг(A)-HFLTx, 2мм, желтый, 25м | 1138 | 1024 | руб. | шт | 1 год
NIKOMAX | РОССИЯ | ORD | NMF-PC2S2C2-SCU-STA-030-R | Шнур NIKOMAX волоконно-оптический, переходной, одномодовый 9/125мкм, стандарта OS2, SC/UPC-ST/APC, двойной, LSZH нг(A)-HFLTx, 2мм, желтый, 30м | 1254 | 1129 | руб. | шт | 1 год
NIKOMAX | РОССИЯ | ORD | NMF-PC2S2C2-SCU-STA-040-R | Шнур NIKOMAX волоконно-оптический, переходной, одномодовый 9/125мкм, стандарта OS2, SC/UPC-ST/APC, двойной, LSZH нг(A)-HFLTx, 2мм, желтый, 40м | 1487 | 1338 | руб. | шт | 1 год
NIKOMAX | РОССИЯ | ORD | NMF-PC2S2C2-SCU-STA-050-R | Шнур NIKOMAX волоконно-оптический, переходной, одномодовый 9/125мкм, стандарта OS2, SC/UPC-ST/APC, двойной, LSZH нг(A)-HFLTx, 2мм, желтый, 50м | 1721 | 1549 | руб. | шт | 1 год
NIKOMAX | РОССИЯ | ORD | NMF-PC2S2C2-SCU-STA-060-R | Шнур NIKOMAX волоконно-оптический, переходной, одномодовый 9/125мкм, стандарта OS2, SC/UPC-ST/APC, двойной, LSZH нг(A)-HFLTx, 2мм, желтый, 60м | 1956 | 1760 | руб. | шт | 1 год
NIKOMAX | РОССИЯ | ORD | NMF-PC2S2C2-SCU-STA-070-R | Шнур NIKOMAX волоконно-оптический, переходной, одномодовый 9/125мкм, стандарта OS2, SC/UPC-ST/APC, двойной, LSZH нг(A)-HFLTx, 2мм, желтый, 70м | 2189 | 1970 | руб. | шт | 1 год
NIKOMAX | РОССИЯ | ORD | NMF-PC2S2C2-SCU-STA-080-R | Шнур NIKOMAX волоконно-оптический, переходной, одномодовый 9/125мкм, стандарта OS2, SC/UPC-ST/APC, двойной, LSZH нг(A)-HFLTx, 2мм, желтый, 80м | 2424 | 2182 | руб. | шт | 1 год
NIKOMAX | РОССИЯ | ORD | NMF-PC2S2C2-SCU-STA-090-R | Шнур NIKOMAX волоконно-оптический, переходной, одномодовый 9/125мкм, стандарта OS2, SC/UPC-ST/APC, двойной, LSZH нг(A)-HFLTx, 2мм, желтый, 90м | 2658 | 2392 | руб. | шт | 1 год
NIKOMAX | РОССИЯ | ORD | NMF-PC2S2C2-SCU-STA-100-R | Шнур NIKOMAX волоконно-оптический, переходной, одномодовый 9/125мкм, стандарта OS2, SC/UPC-ST/APC, двойной, LSZH нг(A)-HFLTx, 2мм, желтый, 100м | 2890 | 2601 | руб. | шт | 1 год
NIKOMAX | РОССИЯ | ORD | NMF-PC2S2C2-SCU-STA-150-R | Шнур NIKOMAX волоконно-оптический, переходной, одномодовый 9/125мкм, стандарта OS2, SC/UPC-ST/APC, двойной, LSZH нг(A)-HFLTx, 2мм, желтый, 150м | 4058 | 3652 | руб. | шт | 1 год
NIKOMAX | РОССИЯ | ORD | NMF-PC2S2C2-FCU-LCU-001-R | Шнур NIKOMAX волоконно-оптический, переходной, одномодовый 9/125мкм, стандарта OS2, FC/UPC-LC/UPC, двойной, LSZH нг(A)-HFLTx, 2мм, желтый, 1м | 576 | 518 | руб. | шт | 1 год
NIKOMAX | РОССИЯ | ORD | NMF-PC2S2C2-FCU-LCU-002-R | Шнур NIKOMAX волоконно-оптический, переходной, одномодовый 9/125мкм, стандарта OS2, FC/UPC-LC/UPC, двойной, LSZH нг(A)-HFLTx, 2мм, желтый, 2м | 599 | 539 | руб. | шт | 1 год
NIKOMAX | РОССИЯ | ORD | NMF-PC2S2C2-FCU-LCU-003-R | Шнур NIKOMAX волоконно-оптический, переходной, одномодовый 9/125мкм, стандарта OS2, FC/UPC-LC/UPC, двойной, LSZH нг(A)-HFLTx, 2мм, желтый, 3м | 622 | 560 | руб. | шт | 1 год
NIKOMAX | РОССИЯ | ORD | NMF-PC2S2C2-FCU-LCU-005-R | Шнур NIKOMAX волоконно-оптический, переходной, одномодовый 9/125мкм, стандарта OS2, FC/UPC-LC/UPC, двойной, LSZH нг(A)-HFLTx, 2мм, желтый, 5м | 671 | 604 | руб. | шт | 1 год
NIKOMAX | РОССИЯ | ORD | NMF-PC2S2C2-FCU-LCU-007-R | Шнур NIKOMAX волоконно-оптический, переходной, одномодовый 9/125мкм, стандарта OS2, FC/UPC-LC/UPC, двойной, LSZH нг(A)-HFLTx, 2мм, желтый, 7м | 716 | 644 | руб. | шт | 1 год
NIKOMAX | РОССИЯ | ORD | NMF-PC2S2C2-FCU-LCU-010-R | Шнур NIKOMAX волоконно-оптический, переходной, одномодовый 9/125мкм, стандарта OS2, FC/UPC-LC/UPC, двойной, LSZH нг(A)-HFLTx, 2мм, желтый, 10м | 787 | 708 | руб. | шт | 1 год
NIKOMAX | РОССИЯ | ORD | NMF-PC2S2C2-FCU-LCU-015-R | Шнур NIKOMAX волоконно-оптический, переходной, одномодовый 9/125мкм, стандарта OS2, FC/UPC-LC/UPC, двойной, LSZH нг(A)-HFLTx, 2мм, желтый, 15м | 903 | 813 | руб. | шт | 1 год
NIKOMAX | РОССИЯ | ORD | NMF-PC2S2C2-FCU-LCU-020-R | Шнур NIKOMAX волоконно-оптический, переходной, одномодовый 9/125мкм, стандарта OS2, FC/UPC-LC/UPC, двойной, LSZH нг(A)-HFLTx, 2мм, желтый, 20м | 1021 | 919 | руб. | шт | 1 год
NIKOMAX | РОССИЯ | ORD | NMF-PC2S2C2-FCU-LCU-025-R | Шнур NIKOMAX волоконно-оптический, переходной, одномодовый 9/125мкм, стандарта OS2, FC/UPC-LC/UPC, двойной, LSZH нг(A)-HFLTx, 2мм, желтый, 25м | 1138 | 1024 | руб. | шт | 1 год
NIKOMAX | РОССИЯ | ORD | NMF-PC2S2C2-FCU-LCU-030-R | Шнур NIKOMAX волоконно-оптический, переходной, одномодовый 9/125мкм, стандарта OS2, FC/UPC-LC/UPC, двойной, LSZH нг(A)-HFLTx, 2мм, желтый, 30м | 1254 | 1129 | руб. | шт | 1 год
NIKOMAX | РОССИЯ | ORD | NMF-PC2S2C2-FCU-LCU-040-R | Шнур NIKOMAX волоконно-оптический, переходной, одномодовый 9/125мкм, стандарта OS2, FC/UPC-LC/UPC, двойной, LSZH нг(A)-HFLTx, 2мм, желтый, 40м | 1487 | 1338 | руб. | шт | 1 год
NIKOMAX | РОССИЯ | ORD | NMF-PC2S2C2-FCU-LCU-050-R | Шнур NIKOMAX волоконно-оптический, переходной, одномодовый 9/125мкм, стандарта OS2, FC/UPC-LC/UPC, двойной, LSZH нг(A)-HFLTx, 2мм, желтый, 50м | 1721 | 1549 | руб. | шт | 1 год
NIKOMAX | РОССИЯ | ORD | NMF-PC2S2C2-FCU-LCU-060-R | Шнур NIKOMAX волоконно-оптический, переходной, одномодовый 9/125мкм, стандарта OS2, FC/UPC-LC/UPC, двойной, LSZH нг(A)-HFLTx, 2мм, желтый, 60м | 1956 | 1760 | руб. | шт | 1 год
NIKOMAX | РОССИЯ | ORD | NMF-PC2S2C2-FCU-LCU-070-R | Шнур NIKOMAX волоконно-оптический, переходной, одномодовый 9/125мкм, стандарта OS2, FC/UPC-LC/UPC, двойной, LSZH нг(A)-HFLTx, 2мм, желтый, 70м | 2189 | 1970 | руб. | шт | 1 год
NIKOMAX | РОССИЯ | ORD | NMF-PC2S2C2-FCU-LCU-080-R | Шнур NIKOMAX волоконно-оптический, переходной, одномодовый 9/125мкм, стандарта OS2, FC/UPC-LC/UPC, двойной, LSZH нг(A)-HFLTx, 2мм, желтый, 80м | 2424 | 2182 | руб. | шт | 1 год
NIKOMAX | РОССИЯ | ORD | NMF-PC2S2C2-FCU-LCU-090-R | Шнур NIKOMAX волоконно-оптический, переходной, одномодовый 9/125мкм, стандарта OS2, FC/UPC-LC/UPC, двойной, LSZH нг(A)-HFLTx, 2мм, желтый, 90м | 2658 | 2392 | руб. | шт | 1 год
NIKOMAX | РОССИЯ | ORD | NMF-PC2S2C2-FCU-LCU-100-R | Шнур NIKOMAX волоконно-оптический, переходной, одномодовый 9/125мкм, стандарта OS2, FC/UPC-LC/UPC, двойной, LSZH нг(A)-HFLTx, 2мм, желтый, 100м | 2890 | 2601 | руб. | шт | 1 год
NIKOMAX | РОССИЯ | ORD | NMF-PC2S2C2-FCU-LCU-150-R | Шнур NIKOMAX волоконно-оптический, переходной, одномодовый 9/125мкм, стандарта OS2, FC/UPC-LC/UPC, двойной, LSZH нг(A)-HFLTx, 2мм, желтый, 150м | 4058 | 3652 | руб. | шт | 1 год
NIKOMAX | РОССИЯ | ORD | NMF-PC2S2C2-FCU-STU-001-R | Шнур NIKOMAX волоконно-оптический, переходной, одномодовый 9/125мкм, стандарта OS2, FC/UPC-ST/UPC, двойной, LSZH нг(A)-HFLTx, 2мм, желтый, 1м | 576 | 518 | руб. | шт | 1 год
NIKOMAX | РОССИЯ | ORD | NMF-PC2S2C2-FCU-STU-002-R | Шнур NIKOMAX волоконно-оптический, переходной, одномодовый 9/125мкм, стандарта OS2, FC/UPC-ST/UPC, двойной, LSZH нг(A)-HFLTx, 2мм, желтый, 2м | 599 | 539 | руб. | шт | 1 год
NIKOMAX | РОССИЯ | ORD | NMF-PC2S2C2-FCU-STU-003-R | Шнур NIKOMAX волоконно-оптический, переходной, одномодовый 9/125мкм, стандарта OS2, FC/UPC-ST/UPC, двойной, LSZH нг(A)-HFLTx, 2мм, желтый, 3м | 622 | 560 | руб. | шт | 1 год
NIKOMAX | РОССИЯ | ORD | NMF-PC2S2C2-FCU-STU-005-R | Шнур NIKOMAX волоконно-оптический, переходной, одномодовый 9/125мкм, стандарта OS2, FC/UPC-ST/UPC, двойной, LSZH нг(A)-HFLTx, 2мм, желтый, 5м | 671 | 604 | руб. | шт | 1 год
NIKOMAX | РОССИЯ | ORD | NMF-PC2S2C2-FCU-STU-007-R | Шнур NIKOMAX волоконно-оптический, переходной, одномодовый 9/125мкм, стандарта OS2, FC/UPC-ST/UPC, двойной, LSZH нг(A)-HFLTx, 2мм, желтый, 7м | 716 | 644 | руб. | шт | 1 год
NIKOMAX | РОССИЯ | ORD | NMF-PC2S2C2-FCU-STU-010-R | Шнур NIKOMAX волоконно-оптический, переходной, одномодовый 9/125мкм, стандарта OS2, FC/UPC-ST/UPC, двойной, LSZH нг(A)-HFLTx, 2мм, желтый, 10м | 787 | 708 | руб. | шт | 1 год
NIKOMAX | РОССИЯ | ORD | NMF-PC2S2C2-FCU-STU-015-R | Шнур NIKOMAX волоконно-оптический, переходной, одномодовый 9/125мкм, стандарта OS2, FC/UPC-ST/UPC, двойной, LSZH нг(A)-HFLTx, 2мм, желтый, 15м | 903 | 813 | руб. | шт | 1 год
NIKOMAX | РОССИЯ | ORD | NMF-PC2S2C2-FCU-STU-020-R | Шнур NIKOMAX волоконно-оптический, переходной, одномодовый 9/125мкм, стандарта OS2, FC/UPC-ST/UPC, двойной, LSZH нг(A)-HFLTx, 2мм, желтый, 20м | 1021 | 919 | руб. | шт | 1 год
NIKOMAX | РОССИЯ | ORD | NMF-PC2S2C2-FCU-STU-025-R | Шнур NIKOMAX волоконно-оптический, переходной, одномодовый 9/125мкм, стандарта OS2, FC/UPC-ST/UPC, двойной, LSZH нг(A)-HFLTx, 2мм, желтый, 25м | 1138 | 1024 | руб. | шт | 1 год
NIKOMAX | РОССИЯ | ORD | NMF-PC2S2C2-FCU-STU-030-R | Шнур NIKOMAX волоконно-оптический, переходной, одномодовый 9/125мкм, стандарта OS2, FC/UPC-ST/UPC, двойной, LSZH нг(A)-HFLTx, 2мм, желтый, 30м | 1254 | 1129 | руб. | шт | 1 год
NIKOMAX | РОССИЯ | ORD | NMF-PC2S2C2-FCU-STU-040-R | Шнур NIKOMAX волоконно-оптический, переходной, одномодовый 9/125мкм, стандарта OS2, FC/UPC-ST/UPC, двойной, LSZH нг(A)-HFLTx, 2мм, желтый, 40м | 1487 | 1338 | руб. | шт | 1 год
NIKOMAX | РОССИЯ | ORD | NMF-PC2S2C2-FCU-STU-050-R | Шнур NIKOMAX волоконно-оптический, переходной, одномодовый 9/125мкм, стандарта OS2, FC/UPC-ST/UPC, двойной, LSZH нг(A)-HFLTx, 2мм, желтый, 50м | 1721 | 1549 | руб. | шт | 1 год
NIKOMAX | РОССИЯ | ORD | NMF-PC2S2C2-FCU-STU-060-R | Шнур NIKOMAX волоконно-оптический, переходной, одномодовый 9/125мкм, стандарта OS2, FC/UPC-ST/UPC, двойной, LSZH нг(A)-HFLTx, 2мм, желтый, 60м | 1956 | 1760 | руб. | шт | 1 год
NIKOMAX | РОССИЯ | ORD | NMF-PC2S2C2-FCU-STU-070-R | Шнур NIKOMAX волоконно-оптический, переходной, одномодовый 9/125мкм, стандарта OS2, FC/UPC-ST/UPC, двойной, LSZH нг(A)-HFLTx, 2мм, желтый, 70м | 2189 | 1970 | руб. | шт | 1 год
NIKOMAX | РОССИЯ | ORD | NMF-PC2S2C2-FCU-STU-080-R | Шнур NIKOMAX волоконно-оптический, переходной, одномодовый 9/125мкм, стандарта OS2, FC/UPC-ST/UPC, двойной, LSZH нг(A)-HFLTx, 2мм, желтый, 80м | 2424 | 2182 | руб. | шт | 1 год
NIKOMAX | РОССИЯ | ORD | NMF-PC2S2C2-FCU-STU-090-R | Шнур NIKOMAX волоконно-оптический, переходной, одномодовый 9/125мкм, стандарта OS2, FC/UPC-ST/UPC, двойной, LSZH нг(A)-HFLTx, 2мм, желтый, 90м | 2658 | 2392 | руб. | шт | 1 год
NIKOMAX | РОССИЯ | ORD | NMF-PC2S2C2-FCU-STU-100-R | Шнур NIKOMAX волоконно-оптический, переходной, одномодовый 9/125мкм, стандарта OS2, FC/UPC-ST/UPC, двойной, LSZH нг(A)-HFLTx, 2мм, желтый, 100м | 2890 | 2601 | руб. | шт | 1 год
NIKOMAX | РОССИЯ | ORD | NMF-PC2S2C2-FCU-STU-150-R | Шнур NIKOMAX волоконно-оптический, переходной, одномодовый 9/125мкм, стандарта OS2, FC/UPC-ST/UPC, двойной, LSZH нг(A)-HFLTx, 2мм, желтый, 150м | 4058 | 3652 | руб. | шт | 1 год
NIKOMAX | РОССИЯ | ORD | NMF-PC2S2C2-FCU-SCA-001-R | Шнур NIKOMAX волоконно-оптический, переходной, одномодовый 9/125мкм, стандарта OS2, FC/UPC-SC/APC, двойной, LSZH нг(A)-HFLTx, 2мм, желтый, 1м | 576 | 518 | руб. | шт | 1 год
NIKOMAX | РОССИЯ | ORD | NMF-PC2S2C2-FCU-SCA-002-R | Шнур NIKOMAX волоконно-оптический, переходной, одномодовый 9/125мкм, стандарта OS2, FC/UPC-SC/APC, двойной, LSZH нг(A)-HFLTx, 2мм, желтый, 2м | 599 | 539 | руб. | шт | 1 год
NIKOMAX | РОССИЯ | ORD | NMF-PC2S2C2-FCU-SCA-003-R | Шнур NIKOMAX волоконно-оптический, переходной, одномодовый 9/125мкм, стандарта OS2, FC/UPC-SC/APC, двойной, LSZH нг(A)-HFLTx, 2мм, желтый, 3м | 622 | 560 | руб. | шт | 1 год
NIKOMAX | РОССИЯ | ORD | NMF-PC2S2C2-FCU-SCA-005-R | Шнур NIKOMAX волоконно-оптический, переходной, одномодовый 9/125мкм, стандарта OS2, FC/UPC-SC/APC, двойной, LSZH нг(A)-HFLTx, 2мм, желтый, 5м | 671 | 604 | руб. | шт | 1 год
NIKOMAX | РОССИЯ | ORD | NMF-PC2S2C2-FCU-SCA-007-R | Шнур NIKOMAX волоконно-оптический, переходной, одномодовый 9/125мкм, стандарта OS2, FC/UPC-SC/APC, двойной, LSZH нг(A)-HFLTx, 2мм, желтый, 7м | 716 | 644 | руб. | шт | 1 год
NIKOMAX | РОССИЯ | ORD | NMF-PC2S2C2-FCU-SCA-010-R | Шнур NIKOMAX волоконно-оптический, переходной, одномодовый 9/125мкм, стандарта OS2, FC/UPC-SC/APC, двойной, LSZH нг(A)-HFLTx, 2мм, желтый, 10м | 787 | 708 | руб. | шт | 1 год
NIKOMAX | РОССИЯ | ORD | NMF-PC2S2C2-FCU-SCA-015-R | Шнур NIKOMAX волоконно-оптический, переходной, одномодовый 9/125мкм, стандарта OS2, FC/UPC-SC/APC, двойной, LSZH нг(A)-HFLTx, 2мм, желтый, 15м | 903 | 813 | руб. | шт | 1 год
NIKOMAX | РОССИЯ | ORD | NMF-PC2S2C2-FCU-SCA-020-R | Шнур NIKOMAX волоконно-оптический, переходной, одномодовый 9/125мкм, стандарта OS2, FC/UPC-SC/APC, двойной, LSZH нг(A)-HFLTx, 2мм, желтый, 20м | 1021 | 919 | руб. | шт | 1 год
NIKOMAX | РОССИЯ | ORD | NMF-PC2S2C2-FCU-SCA-025-R | Шнур NIKOMAX волоконно-оптический, переходной, одномодовый 9/125мкм, стандарта OS2, FC/UPC-SC/APC, двойной, LSZH нг(A)-HFLTx, 2мм, желтый, 25м | 1138 | 1024 | руб. | шт | 1 год
NIKOMAX | РОССИЯ | ORD | NMF-PC2S2C2-FCU-SCA-030-R | Шнур NIKOMAX волоконно-оптический, переходной, одномодовый 9/125мкм, стандарта OS2, FC/UPC-SC/APC, двойной, LSZH нг(A)-HFLTx, 2мм, желтый, 30м | 1254 | 1129 | руб. | шт | 1 год
NIKOMAX | РОССИЯ | ORD | NMF-PC2S2C2-FCU-SCA-040-R | Шнур NIKOMAX волоконно-оптический, переходной, одномодовый 9/125мкм, стандарта OS2, FC/UPC-SC/APC, двойной, LSZH нг(A)-HFLTx, 2мм, желтый, 40м | 1487 | 1338 | руб. | шт | 1 год
NIKOMAX | РОССИЯ | ORD | NMF-PC2S2C2-FCU-SCA-050-R | Шнур NIKOMAX волоконно-оптический, переходной, одномодовый 9/125мкм, стандарта OS2, FC/UPC-SC/APC, двойной, LSZH нг(A)-HFLTx, 2мм, желтый, 50м | 1721 | 1549 | руб. | шт | 1 год
NIKOMAX | РОССИЯ | ORD | NMF-PC2S2C2-FCU-SCA-060-R | Шнур NIKOMAX волоконно-оптический, переходной, одномодовый 9/125мкм, стандарта OS2, FC/UPC-SC/APC, двойной, LSZH нг(A)-HFLTx, 2мм, желтый, 60м | 1956 | 1760 | руб. | шт | 1 год
NIKOMAX | РОССИЯ | ORD | NMF-PC2S2C2-FCU-SCA-070-R | Шнур NIKOMAX волоконно-оптический, переходной, одномодовый 9/125мкм, стандарта OS2, FC/UPC-SC/APC, двойной, LSZH нг(A)-HFLTx, 2мм, желтый, 70м | 2189 | 1970 | руб. | шт | 1 год
NIKOMAX | РОССИЯ | ORD | NMF-PC2S2C2-FCU-SCA-080-R | Шнур NIKOMAX волоконно-оптический, переходной, одномодовый 9/125мкм, стандарта OS2, FC/UPC-SC/APC, двойной, LSZH нг(A)-HFLTx, 2мм, желтый, 80м | 2424 | 2182 | руб. | шт | 1 год
NIKOMAX | РОССИЯ | ORD | NMF-PC2S2C2-FCU-SCA-090-R | Шнур NIKOMAX волоконно-оптический, переходной, одномодовый 9/125мкм, стандарта OS2, FC/UPC-SC/APC, двойной, LSZH нг(A)-HFLTx, 2мм, желтый, 90м | 2658 | 2392 | руб. | шт | 1 год
NIKOMAX | РОССИЯ | ORD | NMF-PC2S2C2-FCU-SCA-100-R | Шнур NIKOMAX волоконно-оптический, переходной, одномодовый 9/125мкм, стандарта OS2, FC/UPC-SC/APC, двойной, LSZH нг(A)-HFLTx, 2мм, желтый, 100м | 2890 | 2601 | руб. | шт | 1 год
NIKOMAX | РОССИЯ | ORD | NMF-PC2S2C2-FCU-SCA-150-R | Шнур NIKOMAX волоконно-оптический, переходной, одномодовый 9/125мкм, стандарта OS2, FC/UPC-SC/APC, двойной, LSZH нг(A)-HFLTx, 2мм, желтый, 150м | 4058 | 3652 | руб. | шт | 1 год
NIKOMAX | РОССИЯ | ORD | NMF-PC2S2C2-FCU-FCA-001-R | Шнур NIKOMAX волоконно-оптический, переходной, одномодовый 9/125мкм, стандарта OS2, FC/UPC-FC/APC, двойной, LSZH нг(A)-HFLTx, 2мм, желтый, 1м | 576 | 518 | руб. | шт | 1 год
NIKOMAX | РОССИЯ | ORD | NMF-PC2S2C2-FCU-FCA-002-R | Шнур NIKOMAX волоконно-оптический, переходной, одномодовый 9/125мкм, стандарта OS2, FC/UPC-FC/APC, двойной, LSZH нг(A)-HFLTx, 2мм, желтый, 2м | 599 | 539 | руб. | шт | 1 год
NIKOMAX | РОССИЯ | ORD | NMF-PC2S2C2-FCU-FCA-003-R | Шнур NIKOMAX волоконно-оптический, переходной, одномодовый 9/125мкм, стандарта OS2, FC/UPC-FC/APC, двойной, LSZH нг(A)-HFLTx, 2мм, желтый, 3м | 622 | 560 | руб. | шт | 1 год
NIKOMAX | РОССИЯ | ORD | NMF-PC2S2C2-FCU-FCA-005-R | Шнур NIKOMAX волоконно-оптический, переходной, одномодовый 9/125мкм, стандарта OS2, FC/UPC-FC/APC, двойной, LSZH нг(A)-HFLTx, 2мм, желтый, 5м | 671 | 604 | руб. | шт | 1 год
NIKOMAX | РОССИЯ | ORD | NMF-PC2S2C2-FCU-FCA-007-R | Шнур NIKOMAX волоконно-оптический, переходной, одномодовый 9/125мкм, стандарта OS2, FC/UPC-FC/APC, двойной, LSZH нг(A)-HFLTx, 2мм, желтый, 7м | 716 | 644 | руб. | шт | 1 год
NIKOMAX | РОССИЯ | ORD | NMF-PC2S2C2-FCU-FCA-010-R | Шнур NIKOMAX волоконно-оптический, переходной, одномодовый 9/125мкм, стандарта OS2, FC/UPC-FC/APC, двойной, LSZH нг(A)-HFLTx, 2мм, желтый, 10м | 787 | 708 | руб. | шт | 1 год
NIKOMAX | РОССИЯ | ORD | NMF-PC2S2C2-FCU-FCA-015-R | Шнур NIKOMAX волоконно-оптический, переходной, одномодовый 9/125мкм, стандарта OS2, FC/UPC-FC/APC, двойной, LSZH нг(A)-HFLTx, 2мм, желтый, 15м | 903 | 813 | руб. | шт | 1 год
NIKOMAX | РОССИЯ | ORD | NMF-PC2S2C2-FCU-FCA-020-R | Шнур NIKOMAX волоконно-оптический, переходной, одномодовый 9/125мкм, стандарта OS2, FC/UPC-FC/APC, двойной, LSZH нг(A)-HFLTx, 2мм, желтый, 20м | 1021 | 919 | руб. | шт | 1 год
NIKOMAX | РОССИЯ | ORD | NMF-PC2S2C2-FCU-FCA-025-R | Шнур NIKOMAX волоконно-оптический, переходной, одномодовый 9/125мкм, стандарта OS2, FC/UPC-FC/APC, двойной, LSZH нг(A)-HFLTx, 2мм, желтый, 25м | 1138 | 1024 | руб. | шт | 1 год
NIKOMAX | РОССИЯ | ORD | NMF-PC2S2C2-FCU-FCA-030-R | Шнур NIKOMAX волоконно-оптический, переходной, одномодовый 9/125мкм, стандарта OS2, FC/UPC-FC/APC, двойной, LSZH нг(A)-HFLTx, 2мм, желтый, 30м | 1254 | 1129 | руб. | шт | 1 год
NIKOMAX | РОССИЯ | ORD | NMF-PC2S2C2-FCU-FCA-040-R | Шнур NIKOMAX волоконно-оптический, переходной, одномодовый 9/125мкм, стандарта OS2, FC/UPC-FC/APC, двойной, LSZH нг(A)-HFLTx, 2мм, желтый, 40м | 1487 | 1338 | руб. | шт | 1 год
NIKOMAX | РОССИЯ | ORD | NMF-PC2S2C2-FCU-FCA-050-R | Шнур NIKOMAX волоконно-оптический, переходной, одномодовый 9/125мкм, стандарта OS2, FC/UPC-FC/APC, двойной, LSZH нг(A)-HFLTx, 2мм, желтый, 50м | 1721 | 1549 | руб. | шт | 1 год
NIKOMAX | РОССИЯ | ORD | NMF-PC2S2C2-FCU-FCA-060-R | Шнур NIKOMAX волоконно-оптический, переходной, одномодовый 9/125мкм, стандарта OS2, FC/UPC-FC/APC, двойной, LSZH нг(A)-HFLTx, 2мм, желтый, 60м | 1956 | 1760 | руб. | шт | 1 год
NIKOMAX | РОССИЯ | ORD | NMF-PC2S2C2-FCU-FCA-070-R | Шнур NIKOMAX волоконно-оптический, переходной, одномодовый 9/125мкм, стандарта OS2, FC/UPC-FC/APC, двойной, LSZH нг(A)-HFLTx, 2мм, желтый, 70м | 2189 | 1970 | руб. | шт | 1 год
NIKOMAX | РОССИЯ | ORD | NMF-PC2S2C2-FCU-FCA-080-R | Шнур NIKOMAX волоконно-оптический, переходной, одномодовый 9/125мкм, стандарта OS2, FC/UPC-FC/APC, двойной, LSZH нг(A)-HFLTx, 2мм, желтый, 80м | 2424 | 2182 | руб. | шт | 1 год
NIKOMAX | РОССИЯ | ORD | NMF-PC2S2C2-FCU-FCA-090-R | Шнур NIKOMAX волоконно-оптический, переходной, одномодовый 9/125мкм, стандарта OS2, FC/UPC-FC/APC, двойной, LSZH нг(A)-HFLTx, 2мм, желтый, 90м | 2658 | 2392 | руб. | шт | 1 год
NIKOMAX | РОССИЯ | ORD | NMF-PC2S2C2-FCU-FCA-100-R | Шнур NIKOMAX волоконно-оптический, переходной, одномодовый 9/125мкм, стандарта OS2, FC/UPC-FC/APC, двойной, LSZH нг(A)-HFLTx, 2мм, желтый, 100м | 2890 | 2601 | руб. | шт | 1 год
NIKOMAX | РОССИЯ | ORD | NMF-PC2S2C2-FCU-FCA-150-R | Шнур NIKOMAX волоконно-оптический, переходной, одномодовый 9/125мкм, стандарта OS2, FC/UPC-FC/APC, двойной, LSZH нг(A)-HFLTx, 2мм, желтый, 150м | 4058 | 3652 | руб. | шт | 1 год
NIKOMAX | РОССИЯ | ORD | NMF-PC2S2C2-FCU-LCA-001-R | Шнур NIKOMAX волоконно-оптический, переходной, одномодовый 9/125мкм, стандарта OS2, FC/UPC-LC/APC, двойной, LSZH нг(A)-HFLTx, 2мм, желтый, 1м | 576 | 518 | руб. | шт | 1 год
NIKOMAX | РОССИЯ | ORD | NMF-PC2S2C2-FCU-LCA-002-R | Шнур NIKOMAX волоконно-оптический, переходной, одномодовый 9/125мкм, стандарта OS2, FC/UPC-LC/APC, двойной, LSZH нг(A)-HFLTx, 2мм, желтый, 2м | 599 | 539 | руб. | шт | 1 год
NIKOMAX | РОССИЯ | ORD | NMF-PC2S2C2-FCU-LCA-003-R | Шнур NIKOMAX волоконно-оптический, переходной, одномодовый 9/125мкм, стандарта OS2, FC/UPC-LC/APC, двойной, LSZH нг(A)-HFLTx, 2мм, желтый, 3м | 622 | 560 | руб. | шт | 1 год
NIKOMAX | РОССИЯ | ORD | NMF-PC2S2C2-FCU-LCA-005-R | Шнур NIKOMAX волоконно-оптический, переходной, одномодовый 9/125мкм, стандарта OS2, FC/UPC-LC/APC, двойной, LSZH нг(A)-HFLTx, 2мм, желтый, 5м | 671 | 604 | руб. | шт | 1 год
NIKOMAX | РОССИЯ | ORD | NMF-PC2S2C2-FCU-LCA-007-R | Шнур NIKOMAX волоконно-оптический, переходной, одномодовый 9/125мкм, стандарта OS2, FC/UPC-LC/APC, двойной, LSZH нг(A)-HFLTx, 2мм, желтый, 7м | 716 | 644 | руб. | шт | 1 год
NIKOMAX | РОССИЯ | ORD | NMF-PC2S2C2-FCU-LCA-010-R | Шнур NIKOMAX волоконно-оптический, переходной, одномодовый 9/125мкм, стандарта OS2, FC/UPC-LC/APC, двойной, LSZH нг(A)-HFLTx, 2мм, желтый, 10м | 787 | 708 | руб. | шт | 1 год
NIKOMAX | РОССИЯ | ORD | NMF-PC2S2C2-FCU-LCA-015-R | Шнур NIKOMAX волоконно-оптический, переходной, одномодовый 9/125мкм, стандарта OS2, FC/UPC-LC/APC, двойной, LSZH нг(A)-HFLTx, 2мм, желтый, 15м | 903 | 813 | руб. | шт | 1 год
NIKOMAX | РОССИЯ | ORD | NMF-PC2S2C2-FCU-LCA-020-R | Шнур NIKOMAX волоконно-оптический, переходной, одномодовый 9/125мкм, стандарта OS2, FC/UPC-LC/APC, двойной, LSZH нг(A)-HFLTx, 2мм, желтый, 20м | 1021 | 919 | руб. | шт | 1 год
NIKOMAX | РОССИЯ | ORD | NMF-PC2S2C2-FCU-LCA-025-R | Шнур NIKOMAX волоконно-оптический, переходной, одномодовый 9/125мкм, стандарта OS2, FC/UPC-LC/APC, двойной, LSZH нг(A)-HFLTx, 2мм, желтый, 25м | 1138 | 1024 | руб. | шт | 1 год
NIKOMAX | РОССИЯ | ORD | NMF-PC2S2C2-FCU-LCA-030-R | Шнур NIKOMAX волоконно-оптический, переходной, одномодовый 9/125мкм, стандарта OS2, FC/UPC-LC/APC, двойной, LSZH нг(A)-HFLTx, 2мм, желтый, 30м | 1254 | 1129 | руб. | шт | 1 год
NIKOMAX | РОССИЯ | ORD | NMF-PC2S2C2-FCU-LCA-040-R | Шнур NIKOMAX волоконно-оптический, переходной, одномодовый 9/125мкм, стандарта OS2, FC/UPC-LC/APC, двойной, LSZH нг(A)-HFLTx, 2мм, желтый, 40м | 1487 | 1338 | руб. | шт | 1 год
NIKOMAX | РОССИЯ | ORD | NMF-PC2S2C2-FCU-LCA-050-R | Шнур NIKOMAX волоконно-оптический, переходной, одномодовый 9/125мкм, стандарта OS2, FC/UPC-LC/APC, двойной, LSZH нг(A)-HFLTx, 2мм, желтый, 50м | 1721 | 1549 | руб. | шт | 1 год
NIKOMAX | РОССИЯ | ORD | NMF-PC2S2C2-FCU-LCA-060-R | Шнур NIKOMAX волоконно-оптический, переходной, одномодовый 9/125мкм, стандарта OS2, FC/UPC-LC/APC, двойной, LSZH нг(A)-HFLTx, 2мм, желтый, 60м | 1956 | 1760 | руб. | шт | 1 год
NIKOMAX | РОССИЯ | ORD | NMF-PC2S2C2-FCU-LCA-070-R | Шнур NIKOMAX волоконно-оптический, переходной, одномодовый 9/125мкм, стандарта OS2, FC/UPC-LC/APC, двойной, LSZH нг(A)-HFLTx, 2мм, желтый, 70м | 2189 | 1970 | руб. | шт | 1 год
NIKOMAX | РОССИЯ | ORD | NMF-PC2S2C2-FCU-LCA-080-R | Шнур NIKOMAX волоконно-оптический, переходной, одномодовый 9/125мкм, стандарта OS2, FC/UPC-LC/APC, двойной, LSZH нг(A)-HFLTx, 2мм, желтый, 80м | 2424 | 2182 | руб. | шт | 1 год
NIKOMAX | РОССИЯ | ORD | NMF-PC2S2C2-FCU-LCA-090-R | Шнур NIKOMAX волоконно-оптический, переходной, одномодовый 9/125мкм, стандарта OS2, FC/UPC-LC/APC, двойной, LSZH нг(A)-HFLTx, 2мм, желтый, 90м | 2658 | 2392 | руб. | шт | 1 год
NIKOMAX | РОССИЯ | ORD | NMF-PC2S2C2-FCU-LCA-100-R | Шнур NIKOMAX волоконно-оптический, переходной, одномодовый 9/125мкм, стандарта OS2, FC/UPC-LC/APC, двойной, LSZH нг(A)-HFLTx, 2мм, желтый, 100м | 2890 | 2601 | руб. | шт | 1 год
NIKOMAX | РОССИЯ | ORD | NMF-PC2S2C2-FCU-LCA-150-R | Шнур NIKOMAX волоконно-оптический, переходной, одномодовый 9/125мкм, стандарта OS2, FC/UPC-LC/APC, двойной, LSZH нг(A)-HFLTx, 2мм, желтый, 150м | 4058 | 3652 | руб. | шт | 1 год
NIKOMAX | РОССИЯ | ORD | NMF-PC2S2C2-FCU-STA-001-R | Шнур NIKOMAX волоконно-оптический, переходной, одномодовый 9/125мкм, стандарта OS2, FC/UPC-ST/APC, двойной, LSZH нг(A)-HFLTx, 2мм, желтый, 1м | 576 | 518 | руб. | шт | 1 год
NIKOMAX | РОССИЯ | ORD | NMF-PC2S2C2-FCU-STA-002-R | Шнур NIKOMAX волоконно-оптический, переходной, одномодовый 9/125мкм, стандарта OS2, FC/UPC-ST/APC, двойной, LSZH нг(A)-HFLTx, 2мм, желтый, 2м | 599 | 539 | руб. | шт | 1 год
NIKOMAX | РОССИЯ | ORD | NMF-PC2S2C2-FCU-STA-003-R | Шнур NIKOMAX волоконно-оптический, переходной, одномодовый 9/125мкм, стандарта OS2, FC/UPC-ST/APC, двойной, LSZH нг(A)-HFLTx, 2мм, желтый, 3м | 622 | 560 | руб. | шт | 1 год
NIKOMAX | РОССИЯ | ORD | NMF-PC2S2C2-FCU-STA-005-R | Шнур NIKOMAX волоконно-оптический, переходной, одномодовый 9/125мкм, стандарта OS2, FC/UPC-ST/APC, двойной, LSZH нг(A)-HFLTx, 2мм, желтый, 5м | 671 | 604 | руб. | шт | 1 год
NIKOMAX | РОССИЯ | ORD | NMF-PC2S2C2-FCU-STA-007-R | Шнур NIKOMAX волоконно-оптический, переходной, одномодовый 9/125мкм, стандарта OS2, FC/UPC-ST/APC, двойной, LSZH нг(A)-HFLTx, 2мм, желтый, 7м | 716 | 644 | руб. | шт | 1 год
NIKOMAX | РОССИЯ | ORD | NMF-PC2S2C2-FCU-STA-010-R | Шнур NIKOMAX волоконно-оптический, переходной, одномодовый 9/125мкм, стандарта OS2, FC/UPC-ST/APC, двойной, LSZH нг(A)-HFLTx, 2мм, желтый, 10м | 787 | 708 | руб. | шт | 1 год
NIKOMAX | РОССИЯ | ORD | NMF-PC2S2C2-FCU-STA-015-R | Шнур NIKOMAX волоконно-оптический, переходной, одномодовый 9/125мкм, стандарта OS2, FC/UPC-ST/APC, двойной, LSZH нг(A)-HFLTx, 2мм, желтый, 15м | 903 | 813 | руб. | шт | 1 год
NIKOMAX | РОССИЯ | ORD | NMF-PC2S2C2-FCU-STA-020-R | Шнур NIKOMAX волоконно-оптический, переходной, одномодовый 9/125мкм, стандарта OS2, FC/UPC-ST/APC, двойной, LSZH нг(A)-HFLTx, 2мм, желтый, 20м | 1021 | 919 | руб. | шт | 1 год
NIKOMAX | РОССИЯ | ORD | NMF-PC2S2C2-FCU-STA-025-R | Шнур NIKOMAX волоконно-оптический, переходной, одномодовый 9/125мкм, стандарта OS2, FC/UPC-ST/APC, двойной, LSZH нг(A)-HFLTx, 2мм, желтый, 25м | 1138 | 1024 | руб. | шт | 1 год
NIKOMAX | РОССИЯ | ORD | NMF-PC2S2C2-FCU-STA-030-R | Шнур NIKOMAX волоконно-оптический, переходной, одномодовый 9/125мкм, стандарта OS2, FC/UPC-ST/APC, двойной, LSZH нг(A)-HFLTx, 2мм, желтый, 30м | 1254 | 1129 | руб. | шт | 1 год
NIKOMAX | РОССИЯ | ORD | NMF-PC2S2C2-FCU-STA-040-R | Шнур NIKOMAX волоконно-оптический, переходной, одномодовый 9/125мкм, стандарта OS2, FC/UPC-ST/APC, двойной, LSZH нг(A)-HFLTx, 2мм, желтый, 40м | 1487 | 1338 | руб. | шт | 1 год
NIKOMAX | РОССИЯ | ORD | NMF-PC2S2C2-FCU-STA-050-R | Шнур NIKOMAX волоконно-оптический, переходной, одномодовый 9/125мкм, стандарта OS2, FC/UPC-ST/APC, двойной, LSZH нг(A)-HFLTx, 2мм, желтый, 50м | 1721 | 1549 | руб. | шт | 1 год
NIKOMAX | РОССИЯ | ORD | NMF-PC2S2C2-FCU-STA-060-R | Шнур NIKOMAX волоконно-оптический, переходной, одномодовый 9/125мкм, стандарта OS2, FC/UPC-ST/APC, двойной, LSZH нг(A)-HFLTx, 2мм, желтый, 60м | 1956 | 1760 | руб. | шт | 1 год
NIKOMAX | РОССИЯ | ORD | NMF-PC2S2C2-FCU-STA-070-R | Шнур NIKOMAX волоконно-оптический, переходной, одномодовый 9/125мкм, стандарта OS2, FC/UPC-ST/APC, двойной, LSZH нг(A)-HFLTx, 2мм, желтый, 70м | 2189 | 1970 | руб. | шт | 1 год
NIKOMAX | РОССИЯ | ORD | NMF-PC2S2C2-FCU-STA-080-R | Шнур NIKOMAX волоконно-оптический, переходной, одномодовый 9/125мкм, стандарта OS2, FC/UPC-ST/APC, двойной, LSZH нг(A)-HFLTx, 2мм, желтый, 80м | 2424 | 2182 | руб. | шт | 1 год
NIKOMAX | РОССИЯ | ORD | NMF-PC2S2C2-FCU-STA-090-R | Шнур NIKOMAX волоконно-оптический, переходной, одномодовый 9/125мкм, стандарта OS2, FC/UPC-ST/APC, двойной, LSZH нг(A)-HFLTx, 2мм, желтый, 90м | 2658 | 2392 | руб. | шт | 1 год
NIKOMAX | РОССИЯ | ORD | NMF-PC2S2C2-FCU-STA-100-R | Шнур NIKOMAX волоконно-оптический, переходной, одномодовый 9/125мкм, стандарта OS2, FC/UPC-ST/APC, двойной, LSZH нг(A)-HFLTx, 2мм, желтый, 100м | 2890 | 2601 | руб. | шт | 1 год
NIKOMAX | РОССИЯ | ORD | NMF-PC2S2C2-FCU-STA-150-R | Шнур NIKOMAX волоконно-оптический, переходной, одномодовый 9/125мкм, стандарта OS2, FC/UPC-ST/APC, двойной, LSZH нг(A)-HFLTx, 2мм, желтый, 150м | 4058 | 3652 | руб. | шт | 1 год
NIKOMAX | РОССИЯ | ORD | NMF-PC2S2C2-LCU-STU-001-R | Шнур NIKOMAX волоконно-оптический, переходной, одномодовый 9/125мкм, стандарта OS2, LC/UPC-ST/UPC, двойной, LSZH нг(A)-HFLTx, 2мм, желтый, 1м | 576 | 518 | руб. | шт | 1 год
NIKOMAX | РОССИЯ | ORD | NMF-PC2S2C2-LCU-STU-002-R | Шнур NIKOMAX волоконно-оптический, переходной, одномодовый 9/125мкм, стандарта OS2, LC/UPC-ST/UPC, двойной, LSZH нг(A)-HFLTx, 2мм, желтый, 2м | 599 | 539 | руб. | шт | 1 год
NIKOMAX | РОССИЯ | ORD | NMF-PC2S2C2-LCU-STU-003-R | Шнур NIKOMAX волоконно-оптический, переходной, одномодовый 9/125мкм, стандарта OS2, LC/UPC-ST/UPC, двойной, LSZH нг(A)-HFLTx, 2мм, желтый, 3м | 622 | 560 | руб. | шт | 1 год
NIKOMAX | РОССИЯ | ORD | NMF-PC2S2C2-LCU-STU-005-R | Шнур NIKOMAX волоконно-оптический, переходной, одномодовый 9/125мкм, стандарта OS2, LC/UPC-ST/UPC, двойной, LSZH нг(A)-HFLTx, 2мм, желтый, 5м | 671 | 604 | руб. | шт | 1 год
NIKOMAX | РОССИЯ | ORD | NMF-PC2S2C2-LCU-STU-007-R | Шнур NIKOMAX волоконно-оптический, переходной, одномодовый 9/125мкм, стандарта OS2, LC/UPC-ST/UPC, двойной, LSZH нг(A)-HFLTx, 2мм, желтый, 7м | 716 | 644 | руб. | шт | 1 год
NIKOMAX | РОССИЯ | ORD | NMF-PC2S2C2-LCU-STU-010-R | Шнур NIKOMAX волоконно-оптический, переходной, одномодовый 9/125мкм, стандарта OS2, LC/UPC-ST/UPC, двойной, LSZH нг(A)-HFLTx, 2мм, желтый, 10м | 787 | 708 | руб. | шт | 1 год
NIKOMAX | РОССИЯ | ORD | NMF-PC2S2C2-LCU-STU-015-R | Шнур NIKOMAX волоконно-оптический, переходной, одномодовый 9/125мкм, стандарта OS2, LC/UPC-ST/UPC, двойной, LSZH нг(A)-HFLTx, 2мм, желтый, 15м | 903 | 813 | руб. | шт | 1 год
NIKOMAX | РОССИЯ | ORD | NMF-PC2S2C2-LCU-STU-020-R | Шнур NIKOMAX волоконно-оптический, переходной, одномодовый 9/125мкм, стандарта OS2, LC/UPC-ST/UPC, двойной, LSZH нг(A)-HFLTx, 2мм, желтый, 20м | 1021 | 919 | руб. | шт | 1 год
NIKOMAX | РОССИЯ | ORD | NMF-PC2S2C2-LCU-STU-025-R | Шнур NIKOMAX волоконно-оптический, переходной, одномодовый 9/125мкм, стандарта OS2, LC/UPC-ST/UPC, двойной, LSZH нг(A)-HFLTx, 2мм, желтый, 25м | 1138 | 1024 | руб. | шт | 1 год
NIKOMAX | РОССИЯ | ORD | NMF-PC2S2C2-LCU-STU-030-R | Шнур NIKOMAX волоконно-оптический, переходной, одномодовый 9/125мкм, стандарта OS2, LC/UPC-ST/UPC, двойной, LSZH нг(A)-HFLTx, 2мм, желтый, 30м | 1254 | 1129 | руб. | шт | 1 год
NIKOMAX | РОССИЯ | ORD | NMF-PC2S2C2-LCU-STU-040-R | Шнур NIKOMAX волоконно-оптический, переходной, одномодовый 9/125мкм, стандарта OS2, LC/UPC-ST/UPC, двойной, LSZH нг(A)-HFLTx, 2мм, желтый, 40м | 1487 | 1338 | руб. | шт | 1 год
NIKOMAX | РОССИЯ | ORD | NMF-PC2S2C2-LCU-STU-050-R | Шнур NIKOMAX волоконно-оптический, переходной, одномодовый 9/125мкм, стандарта OS2, LC/UPC-ST/UPC, двойной, LSZH нг(A)-HFLTx, 2мм, желтый, 50м | 1721 | 1549 | руб. | шт | 1 год
NIKOMAX | РОССИЯ | ORD | NMF-PC2S2C2-LCU-STU-060-R | Шнур NIKOMAX волоконно-оптический, переходной, одномодовый 9/125мкм, стандарта OS2, LC/UPC-ST/UPC, двойной, LSZH нг(A)-HFLTx, 2мм, желтый, 60м | 1956 | 1760 | руб. | шт | 1 год
NIKOMAX | РОССИЯ | ORD | NMF-PC2S2C2-LCU-STU-070-R | Шнур NIKOMAX волоконно-оптический, переходной, одномодовый 9/125мкм, стандарта OS2, LC/UPC-ST/UPC, двойной, LSZH нг(A)-HFLTx, 2мм, желтый, 70м | 2189 | 1970 | руб. | шт | 1 год
NIKOMAX | РОССИЯ | ORD | NMF-PC2S2C2-LCU-STU-080-R | Шнур NIKOMAX волоконно-оптический, переходной, одномодовый 9/125мкм, стандарта OS2, LC/UPC-ST/UPC, двойной, LSZH нг(A)-HFLTx, 2мм, желтый, 80м | 2424 | 2182 | руб. | шт | 1 год
NIKOMAX | РОССИЯ | ORD | NMF-PC2S2C2-LCU-STU-090-R | Шнур NIKOMAX волоконно-оптический, переходной, одномодовый 9/125мкм, стандарта OS2, LC/UPC-ST/UPC, двойной, LSZH нг(A)-HFLTx, 2мм, желтый, 90м | 2658 | 2392 | руб. | шт | 1 год
NIKOMAX | РОССИЯ | ORD | NMF-PC2S2C2-LCU-STU-100-R | Шнур NIKOMAX волоконно-оптический, переходной, одномодовый 9/125мкм, стандарта OS2, LC/UPC-ST/UPC, двойной, LSZH нг(A)-HFLTx, 2мм, желтый, 100м | 2890 | 2601 | руб. | шт | 1 год
NIKOMAX | РОССИЯ | ORD | NMF-PC2S2C2-LCU-STU-150-R | Шнур NIKOMAX волоконно-оптический, переходной, одномодовый 9/125мкм, стандарта OS2, LC/UPC-ST/UPC, двойной, LSZH нг(A)-HFLTx, 2мм, желтый, 150м | 4058 | 3652 | руб. | шт | 1 год
NIKOMAX | РОССИЯ | ORD | NMF-PC2S2C2-LCU-SCA-001-R | Шнур NIKOMAX волоконно-оптический, переходной, одномодовый 9/125мкм, стандарта OS2, LC/UPC-SC/APC, двойной, LSZH нг(A)-HFLTx, 2мм, желтый, 1м | 576 | 518 | руб. | шт | 1 год
NIKOMAX | РОССИЯ | ORD | NMF-PC2S2C2-LCU-SCA-002-R | Шнур NIKOMAX волоконно-оптический, переходной, одномодовый 9/125мкм, стандарта OS2, LC/UPC-SC/APC, двойной, LSZH нг(A)-HFLTx, 2мм, желтый, 2м | 599 | 539 | руб. | шт | 1 год
NIKOMAX | РОССИЯ | ORD | NMF-PC2S2C2-LCU-SCA-003-R | Шнур NIKOMAX волоконно-оптический, переходной, одномодовый 9/125мкм, стандарта OS2, LC/UPC-SC/APC, двойной, LSZH нг(A)-HFLTx, 2мм, желтый, 3м | 622 | 560 | руб. | шт | 1 год
NIKOMAX | РОССИЯ | ORD | NMF-PC2S2C2-LCU-SCA-005-R | Шнур NIKOMAX волоконно-оптический, переходной, одномодовый 9/125мкм, стандарта OS2, LC/UPC-SC/APC, двойной, LSZH нг(A)-HFLTx, 2мм, желтый, 5м | 671 | 604 | руб. | шт | 1 год
NIKOMAX | РОССИЯ | ORD | NMF-PC2S2C2-LCU-SCA-007-R | Шнур NIKOMAX волоконно-оптический, переходной, одномодовый 9/125мкм, стандарта OS2, LC/UPC-SC/APC, двойной, LSZH нг(A)-HFLTx, 2мм, желтый, 7м | 716 | 644 | руб. | шт | 1 год
NIKOMAX | РОССИЯ | ORD | NMF-PC2S2C2-LCU-SCA-010-R | Шнур NIKOMAX волоконно-оптический, переходной, одномодовый 9/125мкм, стандарта OS2, LC/UPC-SC/APC, двойной, LSZH нг(A)-HFLTx, 2мм, желтый, 10м | 787 | 708 | руб. | шт | 1 год
NIKOMAX | РОССИЯ | ORD | NMF-PC2S2C2-LCU-SCA-015-R | Шнур NIKOMAX волоконно-оптический, переходной, одномодовый 9/125мкм, стандарта OS2, LC/UPC-SC/APC, двойной, LSZH нг(A)-HFLTx, 2мм, желтый, 15м | 903 | 813 | руб. | шт | 1 год
NIKOMAX | РОССИЯ | ORD | NMF-PC2S2C2-LCU-SCA-020-R | Шнур NIKOMAX волоконно-оптический, переходной, одномодовый 9/125мкм, стандарта OS2, LC/UPC-SC/APC, двойной, LSZH нг(A)-HFLTx, 2мм, желтый, 20м | 1021 | 919 | руб. | шт | 1 год
NIKOMAX | РОССИЯ | ORD | NMF-PC2S2C2-LCU-SCA-025-R | Шнур NIKOMAX волоконно-оптический, переходной, одномодовый 9/125мкм, стандарта OS2, LC/UPC-SC/APC, двойной, LSZH нг(A)-HFLTx, 2мм, желтый, 25м | 1138 | 1024 | руб. | шт | 1 год
NIKOMAX | РОССИЯ | ORD | NMF-PC2S2C2-LCU-SCA-030-R | Шнур NIKOMAX волоконно-оптический, переходной, одномодовый 9/125мкм, стандарта OS2, LC/UPC-SC/APC, двойной, LSZH нг(A)-HFLTx, 2мм, желтый, 30м | 1254 | 1129 | руб. | шт | 1 год
NIKOMAX | РОССИЯ | ORD | NMF-PC2S2C2-LCU-SCA-040-R | Шнур NIKOMAX волоконно-оптический, переходной, одномодовый 9/125мкм, стандарта OS2, LC/UPC-SC/APC, двойной, LSZH нг(A)-HFLTx, 2мм, желтый, 40м | 1487 | 1338 | руб. | шт | 1 год
NIKOMAX | РОССИЯ | ORD | NMF-PC2S2C2-LCU-SCA-050-R | Шнур NIKOMAX волоконно-оптический, переходной, одномодовый 9/125мкм, стандарта OS2, LC/UPC-SC/APC, двойной, LSZH нг(A)-HFLTx, 2мм, желтый, 50м | 1721 | 1549 | руб. | шт | 1 год
NIKOMAX | РОССИЯ | ORD | NMF-PC2S2C2-LCU-SCA-060-R | Шнур NIKOMAX волоконно-оптический, переходной, одномодовый 9/125мкм, стандарта OS2, LC/UPC-SC/APC, двойной, LSZH нг(A)-HFLTx, 2мм, желтый, 60м | 1956 | 1760 | руб. | шт | 1 год
NIKOMAX | РОССИЯ | ORD | NMF-PC2S2C2-LCU-SCA-070-R | Шнур NIKOMAX волоконно-оптический, переходной, одномодовый 9/125мкм, стандарта OS2, LC/UPC-SC/APC, двойной, LSZH нг(A)-HFLTx, 2мм, желтый, 70м | 2189 | 1970 | руб. | шт | 1 год
NIKOMAX | РОССИЯ | ORD | NMF-PC2S2C2-LCU-SCA-080-R | Шнур NIKOMAX волоконно-оптический, переходной, одномодовый 9/125мкм, стандарта OS2, LC/UPC-SC/APC, двойной, LSZH нг(A)-HFLTx, 2мм, желтый, 80м | 2424 | 2182 | руб. | шт | 1 год
NIKOMAX | РОССИЯ | ORD | NMF-PC2S2C2-LCU-SCA-090-R | Шнур NIKOMAX волоконно-оптический, переходной, одномодовый 9/125мкм, стандарта OS2, LC/UPC-SC/APC, двойной, LSZH нг(A)-HFLTx, 2мм, желтый, 90м | 2658 | 2392 | руб. | шт | 1 год
NIKOMAX | РОССИЯ | ORD | NMF-PC2S2C2-LCU-SCA-100-R | Шнур NIKOMAX волоконно-оптический, переходной, одномодовый 9/125мкм, стандарта OS2, LC/UPC-SC/APC, двойной, LSZH нг(A)-HFLTx, 2мм, желтый, 100м | 2890 | 2601 | руб. | шт | 1 год
NIKOMAX | РОССИЯ | ORD | NMF-PC2S2C2-LCU-SCA-150-R | Шнур NIKOMAX волоконно-оптический, переходной, одномодовый 9/125мкм, стандарта OS2, LC/UPC-SC/APC, двойной, LSZH нг(A)-HFLTx, 2мм, желтый, 150м | 4058 | 3652 | руб. | шт | 1 год
NIKOMAX | РОССИЯ | ORD | NMF-PC2S2C2-LCU-FCA-001-R | Шнур NIKOMAX волоконно-оптический, переходной, одномодовый 9/125мкм, стандарта OS2, LC/UPC-FC/APC, двойной, LSZH нг(A)-HFLTx, 2мм, желтый, 1м | 576 | 518 | руб. | шт | 1 год
NIKOMAX | РОССИЯ | ORD | NMF-PC2S2C2-LCU-FCA-002-R | Шнур NIKOMAX волоконно-оптический, переходной, одномодовый 9/125мкм, стандарта OS2, LC/UPC-FC/APC, двойной, LSZH нг(A)-HFLTx, 2мм, желтый, 2м | 599 | 539 | руб. | шт | 1 год
NIKOMAX | РОССИЯ | ORD | NMF-PC2S2C2-LCU-FCA-003-R | Шнур NIKOMAX волоконно-оптический, переходной, одномодовый 9/125мкм, стандарта OS2, LC/UPC-FC/APC, двойной, LSZH нг(A)-HFLTx, 2мм, желтый, 3м | 622 | 560 | руб. | шт | 1 год
NIKOMAX | РОССИЯ | ORD | NMF-PC2S2C2-LCU-FCA-005-R | Шнур NIKOMAX волоконно-оптический, переходной, одномодовый 9/125мкм, стандарта OS2, LC/UPC-FC/APC, двойной, LSZH нг(A)-HFLTx, 2мм, желтый, 5м | 671 | 604 | руб. | шт | 1 год
NIKOMAX | РОССИЯ | ORD | NMF-PC2S2C2-LCU-FCA-007-R | Шнур NIKOMAX волоконно-оптический, переходной, одномодовый 9/125мкм, стандарта OS2, LC/UPC-FC/APC, двойной, LSZH нг(A)-HFLTx, 2мм, желтый, 7м | 716 | 644 | руб. | шт | 1 год
NIKOMAX | РОССИЯ | ORD | NMF-PC2S2C2-LCU-FCA-010-R | Шнур NIKOMAX волоконно-оптический, переходной, одномодовый 9/125мкм, стандарта OS2, LC/UPC-FC/APC, двойной, LSZH нг(A)-HFLTx, 2мм, желтый, 10м | 787 | 708 | руб. | шт | 1 год
NIKOMAX | РОССИЯ | ORD | NMF-PC2S2C2-LCU-FCA-015-R | Шнур NIKOMAX волоконно-оптический, переходной, одномодовый 9/125мкм, стандарта OS2, LC/UPC-FC/APC, двойной, LSZH нг(A)-HFLTx, 2мм, желтый, 15м | 903 | 813 | руб. | шт | 1 год
NIKOMAX | РОССИЯ | ORD | NMF-PC2S2C2-LCU-FCA-020-R | Шнур NIKOMAX волоконно-оптический, переходной, одномодовый 9/125мкм, стандарта OS2, LC/UPC-FC/APC, двойной, LSZH нг(A)-HFLTx, 2мм, желтый, 20м | 1021 | 919 | руб. | шт | 1 год
NIKOMAX | РОССИЯ | ORD | NMF-PC2S2C2-LCU-FCA-025-R | Шнур NIKOMAX волоконно-оптический, переходной, одномодовый 9/125мкм, стандарта OS2, LC/UPC-FC/APC, двойной, LSZH нг(A)-HFLTx, 2мм, желтый, 25м | 1138 | 1024 | руб. | шт | 1 год
NIKOMAX | РОССИЯ | ORD | NMF-PC2S2C2-LCU-FCA-030-R | Шнур NIKOMAX волоконно-оптический, переходной, одномодовый 9/125мкм, стандарта OS2, LC/UPC-FC/APC, двойной, LSZH нг(A)-HFLTx, 2мм, желтый, 30м | 1254 | 1129 | руб. | шт | 1 год
NIKOMAX | РОССИЯ | ORD | NMF-PC2S2C2-LCU-FCA-040-R | Шнур NIKOMAX волоконно-оптический, переходной, одномодовый 9/125мкм, стандарта OS2, LC/UPC-FC/APC, двойной, LSZH нг(A)-HFLTx, 2мм, желтый, 40м | 1487 | 1338 | руб. | шт | 1 год
NIKOMAX | РОССИЯ | ORD | NMF-PC2S2C2-LCU-FCA-050-R | Шнур NIKOMAX волоконно-оптический, переходной, одномодовый 9/125мкм, стандарта OS2, LC/UPC-FC/APC, двойной, LSZH нг(A)-HFLTx, 2мм, желтый, 50м | 1721 | 1549 | руб. | шт | 1 год
NIKOMAX | РОССИЯ | ORD | NMF-PC2S2C2-LCU-FCA-060-R | Шнур NIKOMAX волоконно-оптический, переходной, одномодовый 9/125мкм, стандарта OS2, LC/UPC-FC/APC, двойной, LSZH нг(A)-HFLTx, 2мм, желтый, 60м | 1956 | 1760 | руб. | шт | 1 год
NIKOMAX | РОССИЯ | ORD | NMF-PC2S2C2-LCU-FCA-070-R | Шнур NIKOMAX волоконно-оптический, переходной, одномодовый 9/125мкм, стандарта OS2, LC/UPC-FC/APC, двойной, LSZH нг(A)-HFLTx, 2мм, желтый, 70м | 2189 | 1970 | руб. | шт | 1 год
NIKOMAX | РОССИЯ | ORD | NMF-PC2S2C2-LCU-FCA-080-R | Шнур NIKOMAX волоконно-оптический, переходной, одномодовый 9/125мкм, стандарта OS2, LC/UPC-FC/APC, двойной, LSZH нг(A)-HFLTx, 2мм, желтый, 80м | 2424 | 2182 | руб. | шт | 1 год
NIKOMAX | РОССИЯ | ORD | NMF-PC2S2C2-LCU-FCA-090-R | Шнур NIKOMAX волоконно-оптический, переходной, одномодовый 9/125мкм, стандарта OS2, LC/UPC-FC/APC, двойной, LSZH нг(A)-HFLTx, 2мм, желтый, 90м | 2658 | 2392 | руб. | шт | 1 год
NIKOMAX | РОССИЯ | ORD | NMF-PC2S2C2-LCU-FCA-100-R | Шнур NIKOMAX волоконно-оптический, переходной, одномодовый 9/125мкм, стандарта OS2, LC/UPC-FC/APC, двойной, LSZH нг(A)-HFLTx, 2мм, желтый, 100м | 2890 | 2601 | руб. | шт | 1 год
NIKOMAX | РОССИЯ | ORD | NMF-PC2S2C2-LCU-FCA-150-R | Шнур NIKOMAX волоконно-оптический, переходной, одномодовый 9/125мкм, стандарта OS2, LC/UPC-FC/APC, двойной, LSZH нг(A)-HFLTx, 2мм, желтый, 150м | 4058 | 3652 | руб. | шт | 1 год
NIKOMAX | РОССИЯ | ORD | NMF-PC2S2C2-LCU-LCA-001-R | Шнур NIKOMAX волоконно-оптический, переходной, одномодовый 9/125мкм, стандарта OS2, LC/UPC-LC/APC, двойной, LSZH нг(A)-HFLTx, 2мм, желтый, 1м | 576 | 518 | руб. | шт | 1 год
NIKOMAX | РОССИЯ | ORD | NMF-PC2S2C2-LCU-LCA-002-R | Шнур NIKOMAX волоконно-оптический, переходной, одномодовый 9/125мкм, стандарта OS2, LC/UPC-LC/APC, двойной, LSZH нг(A)-HFLTx, 2мм, желтый, 2м | 599 | 539 | руб. | шт | 1 год
NIKOMAX | РОССИЯ | ORD | NMF-PC2S2C2-LCU-LCA-003-R | Шнур NIKOMAX волоконно-оптический, переходной, одномодовый 9/125мкм, стандарта OS2, LC/UPC-LC/APC, двойной, LSZH нг(A)-HFLTx, 2мм, желтый, 3м | 622 | 560 | руб. | шт | 1 год
NIKOMAX | РОССИЯ | ORD | NMF-PC2S2C2-LCU-LCA-005-R | Шнур NIKOMAX волоконно-оптический, переходной, одномодовый 9/125мкм, стандарта OS2, LC/UPC-LC/APC, двойной, LSZH нг(A)-HFLTx, 2мм, желтый, 5м | 671 | 604 | руб. | шт | 1 год
NIKOMAX | РОССИЯ | ORD | NMF-PC2S2C2-LCU-LCA-007-R | Шнур NIKOMAX волоконно-оптический, переходной, одномодовый 9/125мкм, стандарта OS2, LC/UPC-LC/APC, двойной, LSZH нг(A)-HFLTx, 2мм, желтый, 7м | 716 | 644 | руб. | шт | 1 год
NIKOMAX | РОССИЯ | ORD | NMF-PC2S2C2-LCU-LCA-010-R | Шнур NIKOMAX волоконно-оптический, переходной, одномодовый 9/125мкм, стандарта OS2, LC/UPC-LC/APC, двойной, LSZH нг(A)-HFLTx, 2мм, желтый, 10м | 787 | 708 | руб. | шт | 1 год
NIKOMAX | РОССИЯ | ORD | NMF-PC2S2C2-LCU-LCA-015-R | Шнур NIKOMAX волоконно-оптический, переходной, одномодовый 9/125мкм, стандарта OS2, LC/UPC-LC/APC, двойной, LSZH нг(A)-HFLTx, 2мм, желтый, 15м | 903 | 813 | руб. | шт | 1 год
NIKOMAX | РОССИЯ | ORD | NMF-PC2S2C2-LCU-LCA-020-R | Шнур NIKOMAX волоконно-оптический, переходной, одномодовый 9/125мкм, стандарта OS2, LC/UPC-LC/APC, двойной, LSZH нг(A)-HFLTx, 2мм, желтый, 20м | 1021 | 919 | руб. | шт | 1 год
NIKOMAX | РОССИЯ | ORD | NMF-PC2S2C2-LCU-LCA-025-R | Шнур NIKOMAX волоконно-оптический, переходной, одномодовый 9/125мкм, стандарта OS2, LC/UPC-LC/APC, двойной, LSZH нг(A)-HFLTx, 2мм, желтый, 25м | 1138 | 1024 | руб. | шт | 1 год
NIKOMAX | РОССИЯ | ORD | NMF-PC2S2C2-LCU-LCA-030-R | Шнур NIKOMAX волоконно-оптический, переходной, одномодовый 9/125мкм, стандарта OS2, LC/UPC-LC/APC, двойной, LSZH нг(A)-HFLTx, 2мм, желтый, 30м | 1254 | 1129 | руб. | шт | 1 год
NIKOMAX | РОССИЯ | ORD | NMF-PC2S2C2-LCU-LCA-040-R | Шнур NIKOMAX волоконно-оптический, переходной, одномодовый 9/125мкм, стандарта OS2, LC/UPC-LC/APC, двойной, LSZH нг(A)-HFLTx, 2мм, желтый, 40м | 1487 | 1338 | руб. | шт | 1 год
NIKOMAX | РОССИЯ | ORD | NMF-PC2S2C2-LCU-LCA-050-R | Шнур NIKOMAX волоконно-оптический, переходной, одномодовый 9/125мкм, стандарта OS2, LC/UPC-LC/APC, двойной, LSZH нг(A)-HFLTx, 2мм, желтый, 50м | 1721 | 1549 | руб. | шт | 1 год
NIKOMAX | РОССИЯ | ORD | NMF-PC2S2C2-LCU-LCA-060-R | Шнур NIKOMAX волоконно-оптический, переходной, одномодовый 9/125мкм, стандарта OS2, LC/UPC-LC/APC, двойной, LSZH нг(A)-HFLTx, 2мм, желтый, 60м | 1956 | 1760 | руб. | шт | 1 год
NIKOMAX | РОССИЯ | ORD | NMF-PC2S2C2-LCU-LCA-070-R | Шнур NIKOMAX волоконно-оптический, переходной, одномодовый 9/125мкм, стандарта OS2, LC/UPC-LC/APC, двойной, LSZH нг(A)-HFLTx, 2мм, желтый, 70м | 2189 | 1970 | руб. | шт | 1 год
NIKOMAX | РОССИЯ | ORD | NMF-PC2S2C2-LCU-LCA-080-R | Шнур NIKOMAX волоконно-оптический, переходной, одномодовый 9/125мкм, стандарта OS2, LC/UPC-LC/APC, двойной, LSZH нг(A)-HFLTx, 2мм, желтый, 80м | 2424 | 2182 | руб. | шт | 1 год
NIKOMAX | РОССИЯ | ORD | NMF-PC2S2C2-LCU-LCA-090-R | Шнур NIKOMAX волоконно-оптический, переходной, одномодовый 9/125мкм, стандарта OS2, LC/UPC-LC/APC, двойной, LSZH нг(A)-HFLTx, 2мм, желтый, 90м | 2658 | 2392 | руб. | шт | 1 год
NIKOMAX | РОССИЯ | ORD | NMF-PC2S2C2-LCU-LCA-100-R | Шнур NIKOMAX волоконно-оптический, переходной, одномодовый 9/125мкм, стандарта OS2, LC/UPC-LC/APC, двойной, LSZH нг(A)-HFLTx, 2мм, желтый, 100м | 2890 | 2601 | руб. | шт | 1 год
NIKOMAX | РОССИЯ | ORD | NMF-PC2S2C2-LCU-LCA-150-R | Шнур NIKOMAX волоконно-оптический, переходной, одномодовый 9/125мкм, стандарта OS2, LC/UPC-LC/APC, двойной, LSZH нг(A)-HFLTx, 2мм, желтый, 150м | 4058 | 3652 | руб. | шт | 1 год
NIKOMAX | РОССИЯ | ORD | NMF-PC2S2C2-LCU-STA-001-R | Шнур NIKOMAX волоконно-оптический, переходной, одномодовый 9/125мкм, стандарта OS2, LC/UPC-ST/APC, двойной, LSZH нг(A)-HFLTx, 2мм, желтый, 1м | 576 | 518 | руб. | шт | 1 год
NIKOMAX | РОССИЯ | ORD | NMF-PC2S2C2-LCU-STA-002-R | Шнур NIKOMAX волоконно-оптический, переходной, одномодовый 9/125мкм, стандарта OS2, LC/UPC-ST/APC, двойной, LSZH нг(A)-HFLTx, 2мм, желтый, 2м | 599 | 539 | руб. | шт | 1 год
NIKOMAX | РОССИЯ | ORD | NMF-PC2S2C2-LCU-STA-003-R | Шнур NIKOMAX волоконно-оптический, переходной, одномодовый 9/125мкм, стандарта OS2, LC/UPC-ST/APC, двойной, LSZH нг(A)-HFLTx, 2мм, желтый, 3м | 622 | 560 | руб. | шт | 1 год
NIKOMAX | РОССИЯ | ORD | NMF-PC2S2C2-LCU-STA-005-R | Шнур NIKOMAX волоконно-оптический, переходной, одномодовый 9/125мкм, стандарта OS2, LC/UPC-ST/APC, двойной, LSZH нг(A)-HFLTx, 2мм, желтый, 5м | 671 | 604 | руб. | шт | 1 год
NIKOMAX | РОССИЯ | ORD | NMF-PC2S2C2-LCU-STA-007-R | Шнур NIKOMAX волоконно-оптический, переходной, одномодовый 9/125мкм, стандарта OS2, LC/UPC-ST/APC, двойной, LSZH нг(A)-HFLTx, 2мм, желтый, 7м | 716 | 644 | руб. | шт | 1 год
NIKOMAX | РОССИЯ | ORD | NMF-PC2S2C2-LCU-STA-010-R | Шнур NIKOMAX волоконно-оптический, переходной, одномодовый 9/125мкм, стандарта OS2, LC/UPC-ST/APC, двойной, LSZH нг(A)-HFLTx, 2мм, желтый, 10м | 787 | 708 | руб. | шт | 1 год
NIKOMAX | РОССИЯ | ORD | NMF-PC2S2C2-LCU-STA-015-R | Шнур NIKOMAX волоконно-оптический, переходной, одномодовый 9/125мкм, стандарта OS2, LC/UPC-ST/APC, двойной, LSZH нг(A)-HFLTx, 2мм, желтый, 15м | 903 | 813 | руб. | шт | 1 год
NIKOMAX | РОССИЯ | ORD | NMF-PC2S2C2-LCU-STA-020-R | Шнур NIKOMAX волоконно-оптический, переходной, одномодовый 9/125мкм, стандарта OS2, LC/UPC-ST/APC, двойной, LSZH нг(A)-HFLTx, 2мм, желтый, 20м | 1021 | 919 | руб. | шт | 1 год
NIKOMAX | РОССИЯ | ORD | NMF-PC2S2C2-LCU-STA-025-R | Шнур NIKOMAX волоконно-оптический, переходной, одномодовый 9/125мкм, стандарта OS2, LC/UPC-ST/APC, двойной, LSZH нг(A)-HFLTx, 2мм, желтый, 25м | 1138 | 1024 | руб. | шт | 1 год
NIKOMAX | РОССИЯ | ORD | NMF-PC2S2C2-LCU-STA-030-R | Шнур NIKOMAX волоконно-оптический, переходной, одномодовый 9/125мкм, стандарта OS2, LC/UPC-ST/APC, двойной, LSZH нг(A)-HFLTx, 2мм, желтый, 30м | 1254 | 1129 | руб. | шт | 1 год
NIKOMAX | РОССИЯ | ORD | NMF-PC2S2C2-LCU-STA-040-R | Шнур NIKOMAX волоконно-оптический, переходной, одномодовый 9/125мкм, стандарта OS2, LC/UPC-ST/APC, двойной, LSZH нг(A)-HFLTx, 2мм, желтый, 40м | 1487 | 1338 | руб. | шт | 1 год
NIKOMAX | РОССИЯ | ORD | NMF-PC2S2C2-LCU-STA-050-R | Шнур NIKOMAX волоконно-оптический, переходной, одномодовый 9/125мкм, стандарта OS2, LC/UPC-ST/APC, двойной, LSZH нг(A)-HFLTx, 2мм, желтый, 50м | 1721 | 1549 | руб. | шт | 1 год
NIKOMAX | РОССИЯ | ORD | NMF-PC2S2C2-LCU-STA-060-R | Шнур NIKOMAX волоконно-оптический, переходной, одномодовый 9/125мкм, стандарта OS2, LC/UPC-ST/APC, двойной, LSZH нг(A)-HFLTx, 2мм, желтый, 60м | 1956 | 1760 | руб. | шт | 1 год
NIKOMAX | РОССИЯ | ORD | NMF-PC2S2C2-LCU-STA-070-R | Шнур NIKOMAX волоконно-оптический, переходной, одномодовый 9/125мкм, стандарта OS2, LC/UPC-ST/APC, двойной, LSZH нг(A)-HFLTx, 2мм, желтый, 70м | 2189 | 1970 | руб. | шт | 1 год
NIKOMAX | РОССИЯ | ORD | NMF-PC2S2C2-LCU-STA-080-R | Шнур NIKOMAX волоконно-оптический, переходной, одномодовый 9/125мкм, стандарта OS2, LC/UPC-ST/APC, двойной, LSZH нг(A)-HFLTx, 2мм, желтый, 80м | 2424 | 2182 | руб. | шт | 1 год
NIKOMAX | РОССИЯ | ORD | NMF-PC2S2C2-LCU-STA-090-R | Шнур NIKOMAX волоконно-оптический, переходной, одномодовый 9/125мкм, стандарта OS2, LC/UPC-ST/APC, двойной, LSZH нг(A)-HFLTx, 2мм, желтый, 90м | 2658 | 2392 | руб. | шт | 1 год
NIKOMAX | РОССИЯ | ORD | NMF-PC2S2C2-LCU-STA-100-R | Шнур NIKOMAX волоконно-оптический, переходной, одномодовый 9/125мкм, стандарта OS2, LC/UPC-ST/APC, двойной, LSZH нг(A)-HFLTx, 2мм, желтый, 100м | 2890 | 2601 | руб. | шт | 1 год
NIKOMAX | РОССИЯ | ORD | NMF-PC2S2C2-LCU-STA-150-R | Шнур NIKOMAX волоконно-оптический, переходной, одномодовый 9/125мкм, стандарта OS2, LC/UPC-ST/APC, двойной, LSZH нг(A)-HFLTx, 2мм, желтый, 150м | 4058 | 3652 | руб. | шт | 1 год
NIKOMAX | РОССИЯ | ORD | NMF-PC2S2C2-STU-SCA-001-R | Шнур NIKOMAX волоконно-оптический, переходной, одномодовый 9/125мкм, стандарта OS2, ST/UPC-SC/APC, двойной, LSZH нг(A)-HFLTx, 2мм, желтый, 1м | 576 | 518 | руб. | шт | 1 год
NIKOMAX | РОССИЯ | ORD | NMF-PC2S2C2-STU-SCA-002-R | Шнур NIKOMAX волоконно-оптический, переходной, одномодовый 9/125мкм, стандарта OS2, ST/UPC-SC/APC, двойной, LSZH нг(A)-HFLTx, 2мм, желтый, 2м | 599 | 539 | руб. | шт | 1 год
NIKOMAX | РОССИЯ | ORD | NMF-PC2S2C2-STU-SCA-003-R | Шнур NIKOMAX волоконно-оптический, переходной, одномодовый 9/125мкм, стандарта OS2, ST/UPC-SC/APC, двойной, LSZH нг(A)-HFLTx, 2мм, желтый, 3м | 622 | 560 | руб. | шт | 1 год
NIKOMAX | РОССИЯ | ORD | NMF-PC2S2C2-STU-SCA-005-R | Шнур NIKOMAX волоконно-оптический, переходной, одномодовый 9/125мкм, стандарта OS2, ST/UPC-SC/APC, двойной, LSZH нг(A)-HFLTx, 2мм, желтый, 5м | 671 | 604 | руб. | шт | 1 год
NIKOMAX | РОССИЯ | ORD | NMF-PC2S2C2-STU-SCA-007-R | Шнур NIKOMAX волоконно-оптический, переходной, одномодовый 9/125мкм, стандарта OS2, ST/UPC-SC/APC, двойной, LSZH нг(A)-HFLTx, 2мм, желтый, 7м | 716 | 644 | руб. | шт | 1 год
NIKOMAX | РОССИЯ | ORD | NMF-PC2S2C2-STU-SCA-010-R | Шнур NIKOMAX волоконно-оптический, переходной, одномодовый 9/125мкм, стандарта OS2, ST/UPC-SC/APC, двойной, LSZH нг(A)-HFLTx, 2мм, желтый, 10м | 787 | 708 | руб. | шт | 1 год
NIKOMAX | РОССИЯ | ORD | NMF-PC2S2C2-STU-SCA-015-R | Шнур NIKOMAX волоконно-оптический, переходной, одномодовый 9/125мкм, стандарта OS2, ST/UPC-SC/APC, двойной, LSZH нг(A)-HFLTx, 2мм, желтый, 15м | 903 | 813 | руб. | шт | 1 год
NIKOMAX | РОССИЯ | ORD | NMF-PC2S2C2-STU-SCA-020-R | Шнур NIKOMAX волоконно-оптический, переходной, одномодовый 9/125мкм, стандарта OS2, ST/UPC-SC/APC, двойной, LSZH нг(A)-HFLTx, 2мм, желтый, 20м | 1021 | 919 | руб. | шт | 1 год
NIKOMAX | РОССИЯ | ORD | NMF-PC2S2C2-STU-SCA-025-R | Шнур NIKOMAX волоконно-оптический, переходной, одномодовый 9/125мкм, стандарта OS2, ST/UPC-SC/APC, двойной, LSZH нг(A)-HFLTx, 2мм, желтый, 25м | 1138 | 1024 | руб. | шт | 1 год
NIKOMAX | РОССИЯ | ORD | NMF-PC2S2C2-STU-SCA-030-R | Шнур NIKOMAX волоконно-оптический, переходной, одномодовый 9/125мкм, стандарта OS2, ST/UPC-SC/APC, двойной, LSZH нг(A)-HFLTx, 2мм, желтый, 30м | 1254 | 1129 | руб. | шт | 1 год
NIKOMAX | РОССИЯ | ORD | NMF-PC2S2C2-STU-SCA-040-R | Шнур NIKOMAX волоконно-оптический, переходной, одномодовый 9/125мкм, стандарта OS2, ST/UPC-SC/APC, двойной, LSZH нг(A)-HFLTx, 2мм, желтый, 40м | 1487 | 1338 | руб. | шт | 1 год
NIKOMAX | РОССИЯ | ORD | NMF-PC2S2C2-STU-SCA-050-R | Шнур NIKOMAX волоконно-оптический, переходной, одномодовый 9/125мкм, стандарта OS2, ST/UPC-SC/APC, двойной, LSZH нг(A)-HFLTx, 2мм, желтый, 50м | 1721 | 1549 | руб. | шт | 1 год
NIKOMAX | РОССИЯ | ORD | NMF-PC2S2C2-STU-SCA-060-R | Шнур NIKOMAX волоконно-оптический, переходной, одномодовый 9/125мкм, стандарта OS2, ST/UPC-SC/APC, двойной, LSZH нг(A)-HFLTx, 2мм, желтый, 60м | 1956 | 1760 | руб. | шт | 1 год
NIKOMAX | РОССИЯ | ORD | NMF-PC2S2C2-STU-SCA-070-R | Шнур NIKOMAX волоконно-оптический, переходной, одномодовый 9/125мкм, стандарта OS2, ST/UPC-SC/APC, двойной, LSZH нг(A)-HFLTx, 2мм, желтый, 70м | 2189 | 1970 | руб. | шт | 1 год
NIKOMAX | РОССИЯ | ORD | NMF-PC2S2C2-STU-SCA-080-R | Шнур NIKOMAX волоконно-оптический, переходной, одномодовый 9/125мкм, стандарта OS2, ST/UPC-SC/APC, двойной, LSZH нг(A)-HFLTx, 2мм, желтый, 80м | 2424 | 2182 | руб. | шт | 1 год
NIKOMAX | РОССИЯ | ORD | NMF-PC2S2C2-STU-SCA-090-R | Шнур NIKOMAX волоконно-оптический, переходной, одномодовый 9/125мкм, стандарта OS2, ST/UPC-SC/APC, двойной, LSZH нг(A)-HFLTx, 2мм, желтый, 90м | 2658 | 2392 | руб. | шт | 1 год
NIKOMAX | РОССИЯ | ORD | NMF-PC2S2C2-STU-SCA-100-R | Шнур NIKOMAX волоконно-оптический, переходной, одномодовый 9/125мкм, стандарта OS2, ST/UPC-SC/APC, двойной, LSZH нг(A)-HFLTx, 2мм, желтый, 100м | 2890 | 2601 | руб. | шт | 1 год
NIKOMAX | РОССИЯ | ORD | NMF-PC2S2C2-STU-SCA-150-R | Шнур NIKOMAX волоконно-оптический, переходной, одномодовый 9/125мкм, стандарта OS2, ST/UPC-SC/APC, двойной, LSZH нг(A)-HFLTx, 2мм, желтый, 150м | 4058 | 3652 | руб. | шт | 1 год
NIKOMAX | РОССИЯ | ORD | NMF-PC2S2C2-STU-FCA-001-R | Шнур NIKOMAX волоконно-оптический, переходной, одномодовый 9/125мкм, стандарта OS2, ST/UPC-FC/APC, двойной, LSZH нг(A)-HFLTx, 2мм, желтый, 1м | 576 | 518 | руб. | шт | 1 год
NIKOMAX | РОССИЯ | ORD | NMF-PC2S2C2-STU-FCA-002-R | Шнур NIKOMAX волоконно-оптический, переходной, одномодовый 9/125мкм, стандарта OS2, ST/UPC-FC/APC, двойной, LSZH нг(A)-HFLTx, 2мм, желтый, 2м | 599 | 539 | руб. | шт | 1 год
NIKOMAX | РОССИЯ | ORD | NMF-PC2S2C2-STU-FCA-003-R | Шнур NIKOMAX волоконно-оптический, переходной, одномодовый 9/125мкм, стандарта OS2, ST/UPC-FC/APC, двойной, LSZH нг(A)-HFLTx, 2мм, желтый, 3м | 622 | 560 | руб. | шт | 1 год
NIKOMAX | РОССИЯ | ORD | NMF-PC2S2C2-STU-FCA-005-R | Шнур NIKOMAX волоконно-оптический, переходной, одномодовый 9/125мкм, стандарта OS2, ST/UPC-FC/APC, двойной, LSZH нг(A)-HFLTx, 2мм, желтый, 5м | 671 | 604 | руб. | шт | 1 год
NIKOMAX | РОССИЯ | ORD | NMF-PC2S2C2-STU-FCA-007-R | Шнур NIKOMAX волоконно-оптический, переходной, одномодовый 9/125мкм, стандарта OS2, ST/UPC-FC/APC, двойной, LSZH нг(A)-HFLTx, 2мм, желтый, 7м | 716 | 644 | руб. | шт | 1 год
NIKOMAX | РОССИЯ | ORD | NMF-PC2S2C2-STU-FCA-010-R | Шнур NIKOMAX волоконно-оптический, переходной, одномодовый 9/125мкм, стандарта OS2, ST/UPC-FC/APC, двойной, LSZH нг(A)-HFLTx, 2мм, желтый, 10м | 787 | 708 | руб. | шт | 1 год
NIKOMAX | РОССИЯ | ORD | NMF-PC2S2C2-STU-FCA-015-R | Шнур NIKOMAX волоконно-оптический, переходной, одномодовый 9/125мкм, стандарта OS2, ST/UPC-FC/APC, двойной, LSZH нг(A)-HFLTx, 2мм, желтый, 15м | 903 | 813 | руб. | шт | 1 год
NIKOMAX | РОССИЯ | ORD | NMF-PC2S2C2-STU-FCA-020-R | Шнур NIKOMAX волоконно-оптический, переходной, одномодовый 9/125мкм, стандарта OS2, ST/UPC-FC/APC, двойной, LSZH нг(A)-HFLTx, 2мм, желтый, 20м | 1021 | 919 | руб. | шт | 1 год
NIKOMAX | РОССИЯ | ORD | NMF-PC2S2C2-STU-FCA-025-R | Шнур NIKOMAX волоконно-оптический, переходной, одномодовый 9/125мкм, стандарта OS2, ST/UPC-FC/APC, двойной, LSZH нг(A)-HFLTx, 2мм, желтый, 25м | 1138 | 1024 | руб. | шт | 1 год
NIKOMAX | РОССИЯ | ORD | NMF-PC2S2C2-STU-FCA-030-R | Шнур NIKOMAX волоконно-оптический, переходной, одномодовый 9/125мкм, стандарта OS2, ST/UPC-FC/APC, двойной, LSZH нг(A)-HFLTx, 2мм, желтый, 30м | 1254 | 1129 | руб. | шт | 1 год
NIKOMAX | РОССИЯ | ORD | NMF-PC2S2C2-STU-FCA-040-R | Шнур NIKOMAX волоконно-оптический, переходной, одномодовый 9/125мкм, стандарта OS2, ST/UPC-FC/APC, двойной, LSZH нг(A)-HFLTx, 2мм, желтый, 40м | 1487 | 1338 | руб. | шт | 1 год
NIKOMAX | РОССИЯ | ORD | NMF-PC2S2C2-STU-FCA-050-R | Шнур NIKOMAX волоконно-оптический, переходной, одномодовый 9/125мкм, стандарта OS2, ST/UPC-FC/APC, двойной, LSZH нг(A)-HFLTx, 2мм, желтый, 50м | 1721 | 1549 | руб. | шт | 1 год
NIKOMAX | РОССИЯ | ORD | NMF-PC2S2C2-STU-FCA-060-R | Шнур NIKOMAX волоконно-оптический, переходной, одномодовый 9/125мкм, стандарта OS2, ST/UPC-FC/APC, двойной, LSZH нг(A)-HFLTx, 2мм, желтый, 60м | 1956 | 1760 | руб. | шт | 1 год
NIKOMAX | РОССИЯ | ORD | NMF-PC2S2C2-STU-FCA-070-R | Шнур NIKOMAX волоконно-оптический, переходной, одномодовый 9/125мкм, стандарта OS2, ST/UPC-FC/APC, двойной, LSZH нг(A)-HFLTx, 2мм, желтый, 70м | 2189 | 1970 | руб. | шт | 1 год
NIKOMAX | РОССИЯ | ORD | NMF-PC2S2C2-STU-FCA-080-R | Шнур NIKOMAX волоконно-оптический, переходной, одномодовый 9/125мкм, стандарта OS2, ST/UPC-FC/APC, двойной, LSZH нг(A)-HFLTx, 2мм, желтый, 80м | 2424 | 2182 | руб. | шт | 1 год
NIKOMAX | РОССИЯ | ORD | NMF-PC2S2C2-STU-FCA-090-R | Шнур NIKOMAX волоконно-оптический, переходной, одномодовый 9/125мкм, стандарта OS2, ST/UPC-FC/APC, двойной, LSZH нг(A)-HFLTx, 2мм, желтый, 90м | 2658 | 2392 | руб. | шт | 1 год
NIKOMAX | РОССИЯ | ORD | NMF-PC2S2C2-STU-FCA-100-R | Шнур NIKOMAX волоконно-оптический, переходной, одномодовый 9/125мкм, стандарта OS2, ST/UPC-FC/APC, двойной, LSZH нг(A)-HFLTx, 2мм, желтый, 100м | 2890 | 2601 | руб. | шт | 1 год
NIKOMAX | РОССИЯ | ORD | NMF-PC2S2C2-STU-FCA-150-R | Шнур NIKOMAX волоконно-оптический, переходной, одномодовый 9/125мкм, стандарта OS2, ST/UPC-FC/APC, двойной, LSZH нг(A)-HFLTx, 2мм, желтый, 150м | 4058 | 3652 | руб. | шт | 1 год
NIKOMAX | РОССИЯ | ORD | NMF-PC2S2C2-STU-LCA-001-R | Шнур NIKOMAX волоконно-оптический, переходной, одномодовый 9/125мкм, стандарта OS2, ST/UPC-LC/APC, двойной, LSZH нг(A)-HFLTx, 2мм, желтый, 1м | 576 | 518 | руб. | шт | 1 год
NIKOMAX | РОССИЯ | ORD | NMF-PC2S2C2-STU-LCA-002-R | Шнур NIKOMAX волоконно-оптический, переходной, одномодовый 9/125мкм, стандарта OS2, ST/UPC-LC/APC, двойной, LSZH нг(A)-HFLTx, 2мм, желтый, 2м | 599 | 539 | руб. | шт | 1 год
NIKOMAX | РОССИЯ | ORD | NMF-PC2S2C2-STU-LCA-003-R | Шнур NIKOMAX волоконно-оптический, переходной, одномодовый 9/125мкм, стандарта OS2, ST/UPC-LC/APC, двойной, LSZH нг(A)-HFLTx, 2мм, желтый, 3м | 622 | 560 | руб. | шт | 1 год
NIKOMAX | РОССИЯ | ORD | NMF-PC2S2C2-STU-LCA-005-R | Шнур NIKOMAX волоконно-оптический, переходной, одномодовый 9/125мкм, стандарта OS2, ST/UPC-LC/APC, двойной, LSZH нг(A)-HFLTx, 2мм, желтый, 5м | 671 | 604 | руб. | шт | 1 год
NIKOMAX | РОССИЯ | ORD | NMF-PC2S2C2-STU-LCA-007-R | Шнур NIKOMAX волоконно-оптический, переходной, одномодовый 9/125мкм, стандарта OS2, ST/UPC-LC/APC, двойной, LSZH нг(A)-HFLTx, 2мм, желтый, 7м | 716 | 644 | руб. | шт | 1 год
NIKOMAX | РОССИЯ | ORD | NMF-PC2S2C2-STU-LCA-010-R | Шнур NIKOMAX волоконно-оптический, переходной, одномодовый 9/125мкм, стандарта OS2, ST/UPC-LC/APC, двойной, LSZH нг(A)-HFLTx, 2мм, желтый, 10м | 787 | 708 | руб. | шт | 1 год
NIKOMAX | РОССИЯ | ORD | NMF-PC2S2C2-STU-LCA-015-R | Шнур NIKOMAX волоконно-оптический, переходной, одномодовый 9/125мкм, стандарта OS2, ST/UPC-LC/APC, двойной, LSZH нг(A)-HFLTx, 2мм, желтый, 15м | 903 | 813 | руб. | шт | 1 год
NIKOMAX | РОССИЯ | ORD | NMF-PC2S2C2-STU-LCA-020-R | Шнур NIKOMAX волоконно-оптический, переходной, одномодовый 9/125мкм, стандарта OS2, ST/UPC-LC/APC, двойной, LSZH нг(A)-HFLTx, 2мм, желтый, 20м | 1021 | 919 | руб. | шт | 1 год
NIKOMAX | РОССИЯ | ORD | NMF-PC2S2C2-STU-LCA-025-R | Шнур NIKOMAX волоконно-оптический, переходной, одномодовый 9/125мкм, стандарта OS2, ST/UPC-LC/APC, двойной, LSZH нг(A)-HFLTx, 2мм, желтый, 25м | 1138 | 1024 | руб. | шт | 1 год
NIKOMAX | РОССИЯ | ORD | NMF-PC2S2C2-STU-LCA-030-R | Шнур NIKOMAX волоконно-оптический, переходной, одномодовый 9/125мкм, стандарта OS2, ST/UPC-LC/APC, двойной, LSZH нг(A)-HFLTx, 2мм, желтый, 30м | 1254 | 1129 | руб. | шт | 1 год
NIKOMAX | РОССИЯ | ORD | NMF-PC2S2C2-STU-LCA-040-R | Шнур NIKOMAX волоконно-оптический, переходной, одномодовый 9/125мкм, стандарта OS2, ST/UPC-LC/APC, двойной, LSZH нг(A)-HFLTx, 2мм, желтый, 40м | 1487 | 1338 | руб. | шт | 1 год
NIKOMAX | РОССИЯ | ORD | NMF-PC2S2C2-STU-LCA-050-R | Шнур NIKOMAX волоконно-оптический, переходной, одномодовый 9/125мкм, стандарта OS2, ST/UPC-LC/APC, двойной, LSZH нг(A)-HFLTx, 2мм, желтый, 50м | 1721 | 1549 | руб. | шт | 1 год
NIKOMAX | РОССИЯ | ORD | NMF-PC2S2C2-STU-LCA-060-R | Шнур NIKOMAX волоконно-оптический, переходной, одномодовый 9/125мкм, стандарта OS2, ST/UPC-LC/APC, двойной, LSZH нг(A)-HFLTx, 2мм, желтый, 60м | 1956 | 1760 | руб. | шт | 1 год
NIKOMAX | РОССИЯ | ORD | NMF-PC2S2C2-STU-LCA-070-R | Шнур NIKOMAX волоконно-оптический, переходной, одномодовый 9/125мкм, стандарта OS2, ST/UPC-LC/APC, двойной, LSZH нг(A)-HFLTx, 2мм, желтый, 70м | 2189 | 1970 | руб. | шт | 1 год
NIKOMAX | РОССИЯ | ORD | NMF-PC2S2C2-STU-LCA-080-R | Шнур NIKOMAX волоконно-оптический, переходной, одномодовый 9/125мкм, стандарта OS2, ST/UPC-LC/APC, двойной, LSZH нг(A)-HFLTx, 2мм, желтый, 80м | 2424 | 2182 | руб. | шт | 1 год
NIKOMAX | РОССИЯ | ORD | NMF-PC2S2C2-STU-LCA-090-R | Шнур NIKOMAX волоконно-оптический, переходной, одномодовый 9/125мкм, стандарта OS2, ST/UPC-LC/APC, двойной, LSZH нг(A)-HFLTx, 2мм, желтый, 90м | 2658 | 2392 | руб. | шт | 1 год
NIKOMAX | РОССИЯ | ORD | NMF-PC2S2C2-STU-LCA-100-R | Шнур NIKOMAX волоконно-оптический, переходной, одномодовый 9/125мкм, стандарта OS2, ST/UPC-LC/APC, двойной, LSZH нг(A)-HFLTx, 2мм, желтый, 100м | 2890 | 2601 | руб. | шт | 1 год
NIKOMAX | РОССИЯ | ORD | NMF-PC2S2C2-STU-LCA-150-R | Шнур NIKOMAX волоконно-оптический, переходной, одномодовый 9/125мкм, стандарта OS2, ST/UPC-LC/APC, двойной, LSZH нг(A)-HFLTx, 2мм, желтый, 150м | 4058 | 3652 | руб. | шт | 1 год
NIKOMAX | РОССИЯ | ORD | NMF-PC2S2C2-STU-STA-001-R | Шнур NIKOMAX волоконно-оптический, переходной, одномодовый 9/125мкм, стандарта OS2, ST/UPC-ST/APC, двойной, LSZH нг(A)-HFLTx, 2мм, желтый, 1м | 576 | 518 | руб. | шт | 1 год
NIKOMAX | РОССИЯ | ORD | NMF-PC2S2C2-STU-STA-002-R | Шнур NIKOMAX волоконно-оптический, переходной, одномодовый 9/125мкм, стандарта OS2, ST/UPC-ST/APC, двойной, LSZH нг(A)-HFLTx, 2мм, желтый, 2м | 599 | 539 | руб. | шт | 1 год
NIKOMAX | РОССИЯ | ORD | NMF-PC2S2C2-STU-STA-003-R | Шнур NIKOMAX волоконно-оптический, переходной, одномодовый 9/125мкм, стандарта OS2, ST/UPC-ST/APC, двойной, LSZH нг(A)-HFLTx, 2мм, желтый, 3м | 622 | 560 | руб. | шт | 1 год
NIKOMAX | РОССИЯ | ORD | NMF-PC2S2C2-STU-STA-005-R | Шнур NIKOMAX волоконно-оптический, переходной, одномодовый 9/125мкм, стандарта OS2, ST/UPC-ST/APC, двойной, LSZH нг(A)-HFLTx, 2мм, желтый, 5м | 671 | 604 | руб. | шт | 1 год
NIKOMAX | РОССИЯ | ORD | NMF-PC2S2C2-STU-STA-007-R | Шнур NIKOMAX волоконно-оптический, переходной, одномодовый 9/125мкм, стандарта OS2, ST/UPC-ST/APC, двойной, LSZH нг(A)-HFLTx, 2мм, желтый, 7м | 716 | 644 | руб. | шт | 1 год
NIKOMAX | РОССИЯ | ORD | NMF-PC2S2C2-STU-STA-010-R | Шнур NIKOMAX волоконно-оптический, переходной, одномодовый 9/125мкм, стандарта OS2, ST/UPC-ST/APC, двойной, LSZH нг(A)-HFLTx, 2мм, желтый, 10м | 787 | 708 | руб. | шт | 1 год
NIKOMAX | РОССИЯ | ORD | NMF-PC2S2C2-STU-STA-015-R | Шнур NIKOMAX волоконно-оптический, переходной, одномодовый 9/125мкм, стандарта OS2, ST/UPC-ST/APC, двойной, LSZH нг(A)-HFLTx, 2мм, желтый, 15м | 903 | 813 | руб. | шт | 1 год
NIKOMAX | РОССИЯ | ORD | NMF-PC2S2C2-STU-STA-020-R | Шнур NIKOMAX волоконно-оптический, переходной, одномодовый 9/125мкм, стандарта OS2, ST/UPC-ST/APC, двойной, LSZH нг(A)-HFLTx, 2мм, желтый, 20м | 1021 | 919 | руб. | шт | 1 год
NIKOMAX | РОССИЯ | ORD | NMF-PC2S2C2-STU-STA-025-R | Шнур NIKOMAX волоконно-оптический, переходной, одномодовый 9/125мкм, стандарта OS2, ST/UPC-ST/APC, двойной, LSZH нг(A)-HFLTx, 2мм, желтый, 25м | 1138 | 1024 | руб. | шт | 1 год
NIKOMAX | РОССИЯ | ORD | NMF-PC2S2C2-STU-STA-030-R | Шнур NIKOMAX волоконно-оптический, переходной, одномодовый 9/125мкм, стандарта OS2, ST/UPC-ST/APC, двойной, LSZH нг(A)-HFLTx, 2мм, желтый, 30м | 1254 | 1129 | руб. | шт | 1 год
NIKOMAX | РОССИЯ | ORD | NMF-PC2S2C2-STU-STA-040-R | Шнур NIKOMAX волоконно-оптический, переходной, одномодовый 9/125мкм, стандарта OS2, ST/UPC-ST/APC, двойной, LSZH нг(A)-HFLTx, 2мм, желтый, 40м | 1487 | 1338 | руб. | шт | 1 год
NIKOMAX | РОССИЯ | ORD | NMF-PC2S2C2-STU-STA-050-R | Шнур NIKOMAX волоконно-оптический, переходной, одномодовый 9/125мкм, стандарта OS2, ST/UPC-ST/APC, двойной, LSZH нг(A)-HFLTx, 2мм, желтый, 50м | 1721 | 1549 | руб. | шт | 1 год
NIKOMAX | РОССИЯ | ORD | NMF-PC2S2C2-STU-STA-060-R | Шнур NIKOMAX волоконно-оптический, переходной, одномодовый 9/125мкм, стандарта OS2, ST/UPC-ST/APC, двойной, LSZH нг(A)-HFLTx, 2мм, желтый, 60м | 1956 | 1760 | руб. | шт | 1 год
NIKOMAX | РОССИЯ | ORD | NMF-PC2S2C2-STU-STA-070-R | Шнур NIKOMAX волоконно-оптический, переходной, одномодовый 9/125мкм, стандарта OS2, ST/UPC-ST/APC, двойной, LSZH нг(A)-HFLTx, 2мм, желтый, 70м | 2189 | 1970 | руб. | шт | 1 год
NIKOMAX | РОССИЯ | ORD | NMF-PC2S2C2-STU-STA-080-R | Шнур NIKOMAX волоконно-оптический, переходной, одномодовый 9/125мкм, стандарта OS2, ST/UPC-ST/APC, двойной, LSZH нг(A)-HFLTx, 2мм, желтый, 80м | 2424 | 2182 | руб. | шт | 1 год
NIKOMAX | РОССИЯ | ORD | NMF-PC2S2C2-STU-STA-090-R | Шнур NIKOMAX волоконно-оптический, переходной, одномодовый 9/125мкм, стандарта OS2, ST/UPC-ST/APC, двойной, LSZH нг(A)-HFLTx, 2мм, желтый, 90м | 2658 | 2392 | руб. | шт | 1 год
NIKOMAX | РОССИЯ | ORD | NMF-PC2S2C2-STU-STA-100-R | Шнур NIKOMAX волоконно-оптический, переходной, одномодовый 9/125мкм, стандарта OS2, ST/UPC-ST/APC, двойной, LSZH нг(A)-HFLTx, 2мм, желтый, 100м | 2890 | 2601 | руб. | шт | 1 год
NIKOMAX | РОССИЯ | ORD | NMF-PC2S2C2-STU-STA-150-R | Шнур NIKOMAX волоконно-оптический, переходной, одномодовый 9/125мкм, стандарта OS2, ST/UPC-ST/APC, двойной, LSZH нг(A)-HFLTx, 2мм, желтый, 150м | 4058 | 3652 | руб. | шт | 1 год
NIKOMAX | РОССИЯ | ORD | NMF-PC2S2C2-SCA-FCA-001-R | Шнур NIKOMAX волоконно-оптический, переходной, одномодовый 9/125мкм, стандарта OS2, SC/APC-FC/APC, двойной, LSZH нг(A)-HFLTx, 2мм, желтый, 1м | 576 | 518 | руб. | шт | 1 год
NIKOMAX | РОССИЯ | ORD | NMF-PC2S2C2-SCA-FCA-002-R | Шнур NIKOMAX волоконно-оптический, переходной, одномодовый 9/125мкм, стандарта OS2, SC/APC-FC/APC, двойной, LSZH нг(A)-HFLTx, 2мм, желтый, 2м | 599 | 539 | руб. | шт | 1 год
NIKOMAX | РОССИЯ | ORD | NMF-PC2S2C2-SCA-FCA-003-R | Шнур NIKOMAX волоконно-оптический, переходной, одномодовый 9/125мкм, стандарта OS2, SC/APC-FC/APC, двойной, LSZH нг(A)-HFLTx, 2мм, желтый, 3м | 622 | 560 | руб. | шт | 1 год
NIKOMAX | РОССИЯ | ORD | NMF-PC2S2C2-SCA-FCA-005-R | Шнур NIKOMAX волоконно-оптический, переходной, одномодовый 9/125мкм, стандарта OS2, SC/APC-FC/APC, двойной, LSZH нг(A)-HFLTx, 2мм, желтый, 5м | 671 | 604 | руб. | шт | 1 год
NIKOMAX | РОССИЯ | ORD | NMF-PC2S2C2-SCA-FCA-007-R | Шнур NIKOMAX волоконно-оптический, переходной, одномодовый 9/125мкм, стандарта OS2, SC/APC-FC/APC, двойной, LSZH нг(A)-HFLTx, 2мм, желтый, 7м | 716 | 644 | руб. | шт | 1 год
NIKOMAX | РОССИЯ | ORD | NMF-PC2S2C2-SCA-FCA-010-R | Шнур NIKOMAX волоконно-оптический, переходной, одномодовый 9/125мкм, стандарта OS2, SC/APC-FC/APC, двойной, LSZH нг(A)-HFLTx, 2мм, желтый, 10м | 787 | 708 | руб. | шт | 1 год
NIKOMAX | РОССИЯ | ORD | NMF-PC2S2C2-SCA-FCA-015-R | Шнур NIKOMAX волоконно-оптический, переходной, одномодовый 9/125мкм, стандарта OS2, SC/APC-FC/APC, двойной, LSZH нг(A)-HFLTx, 2мм, желтый, 15м | 903 | 813 | руб. | шт | 1 год
NIKOMAX | РОССИЯ | ORD | NMF-PC2S2C2-SCA-FCA-020-R | Шнур NIKOMAX волоконно-оптический, переходной, одномодовый 9/125мкм, стандарта OS2, SC/APC-FC/APC, двойной, LSZH нг(A)-HFLTx, 2мм, желтый, 20м | 1021 | 919 | руб. | шт | 1 год
NIKOMAX | РОССИЯ | ORD | NMF-PC2S2C2-SCA-FCA-025-R | Шнур NIKOMAX волоконно-оптический, переходной, одномодовый 9/125мкм, стандарта OS2, SC/APC-FC/APC, двойной, LSZH нг(A)-HFLTx, 2мм, желтый, 25м | 1138 | 1024 | руб. | шт | 1 год
NIKOMAX | РОССИЯ | ORD | NMF-PC2S2C2-SCA-FCA-030-R | Шнур NIKOMAX волоконно-оптический, переходной, одномодовый 9/125мкм, стандарта OS2, SC/APC-FC/APC, двойной, LSZH нг(A)-HFLTx, 2мм, желтый, 30м | 1254 | 1129 | руб. | шт | 1 год
NIKOMAX | РОССИЯ | ORD | NMF-PC2S2C2-SCA-FCA-040-R | Шнур NIKOMAX волоконно-оптический, переходной, одномодовый 9/125мкм, стандарта OS2, SC/APC-FC/APC, двойной, LSZH нг(A)-HFLTx, 2мм, желтый, 40м | 1487 | 1338 | руб. | шт | 1 год
NIKOMAX | РОССИЯ | ORD | NMF-PC2S2C2-SCA-FCA-050-R | Шнур NIKOMAX волоконно-оптический, переходной, одномодовый 9/125мкм, стандарта OS2, SC/APC-FC/APC, двойной, LSZH нг(A)-HFLTx, 2мм, желтый, 50м | 1721 | 1549 | руб. | шт | 1 год
NIKOMAX | РОССИЯ | ORD | NMF-PC2S2C2-SCA-FCA-060-R | Шнур NIKOMAX волоконно-оптический, переходной, одномодовый 9/125мкм, стандарта OS2, SC/APC-FC/APC, двойной, LSZH нг(A)-HFLTx, 2мм, желтый, 60м | 1956 | 1760 | руб. | шт | 1 год
NIKOMAX | РОССИЯ | ORD | NMF-PC2S2C2-SCA-FCA-070-R | Шнур NIKOMAX волоконно-оптический, переходной, одномодовый 9/125мкм, стандарта OS2, SC/APC-FC/APC, двойной, LSZH нг(A)-HFLTx, 2мм, желтый, 70м | 2189 | 1970 | руб. | шт | 1 год
NIKOMAX | РОССИЯ | ORD | NMF-PC2S2C2-SCA-FCA-080-R | Шнур NIKOMAX волоконно-оптический, переходной, одномодовый 9/125мкм, стандарта OS2, SC/APC-FC/APC, двойной, LSZH нг(A)-HFLTx, 2мм, желтый, 80м | 2424 | 2182 | руб. | шт | 1 год
NIKOMAX | РОССИЯ | ORD | NMF-PC2S2C2-SCA-FCA-090-R | Шнур NIKOMAX волоконно-оптический, переходной, одномодовый 9/125мкм, стандарта OS2, SC/APC-FC/APC, двойной, LSZH нг(A)-HFLTx, 2мм, желтый, 90м | 2658 | 2392 | руб. | шт | 1 год
NIKOMAX | РОССИЯ | ORD | NMF-PC2S2C2-SCA-FCA-100-R | Шнур NIKOMAX волоконно-оптический, переходной, одномодовый 9/125мкм, стандарта OS2, SC/APC-FC/APC, двойной, LSZH нг(A)-HFLTx, 2мм, желтый, 100м | 2890 | 2601 | руб. | шт | 1 год
NIKOMAX | РОССИЯ | ORD | NMF-PC2S2C2-SCA-FCA-150-R | Шнур NIKOMAX волоконно-оптический, переходной, одномодовый 9/125мкм, стандарта OS2, SC/APC-FC/APC, двойной, LSZH нг(A)-HFLTx, 2мм, желтый, 150м | 4058 | 3652 | руб. | шт | 1 год
NIKOMAX | РОССИЯ | ORD | NMF-PC2S2C2-SCA-LCA-001-R | Шнур NIKOMAX волоконно-оптический, переходной, одномодовый 9/125мкм, стандарта OS2, SC/APC-LC/APC, двойной, LSZH нг(A)-HFLTx, 2мм, желтый, 1м | 576 | 518 | руб. | шт | 1 год
NIKOMAX | РОССИЯ | ORD | NMF-PC2S2C2-SCA-LCA-002-R | Шнур NIKOMAX волоконно-оптический, переходной, одномодовый 9/125мкм, стандарта OS2, SC/APC-LC/APC, двойной, LSZH нг(A)-HFLTx, 2мм, желтый, 2м | 599 | 539 | руб. | шт | 1 год
NIKOMAX | РОССИЯ | ORD | NMF-PC2S2C2-SCA-LCA-003-R | Шнур NIKOMAX волоконно-оптический, переходной, одномодовый 9/125мкм, стандарта OS2, SC/APC-LC/APC, двойной, LSZH нг(A)-HFLTx, 2мм, желтый, 3м | 622 | 560 | руб. | шт | 1 год
NIKOMAX | РОССИЯ | ORD | NMF-PC2S2C2-SCA-LCA-005-R | Шнур NIKOMAX волоконно-оптический, переходной, одномодовый 9/125мкм, стандарта OS2, SC/APC-LC/APC, двойной, LSZH нг(A)-HFLTx, 2мм, желтый, 5м | 671 | 604 | руб. | шт | 1 год
NIKOMAX | РОССИЯ | ORD | NMF-PC2S2C2-SCA-LCA-007-R | Шнур NIKOMAX волоконно-оптический, переходной, одномодовый 9/125мкм, стандарта OS2, SC/APC-LC/APC, двойной, LSZH нг(A)-HFLTx, 2мм, желтый, 7м | 716 | 644 | руб. | шт | 1 год
NIKOMAX | РОССИЯ | ORD | NMF-PC2S2C2-SCA-LCA-010-R | Шнур NIKOMAX волоконно-оптический, переходной, одномодовый 9/125мкм, стандарта OS2, SC/APC-LC/APC, двойной, LSZH нг(A)-HFLTx, 2мм, желтый, 10м | 787 | 708 | руб. | шт | 1 год
NIKOMAX | РОССИЯ | ORD | NMF-PC2S2C2-SCA-LCA-015-R | Шнур NIKOMAX волоконно-оптический, переходной, одномодовый 9/125мкм, стандарта OS2, SC/APC-LC/APC, двойной, LSZH нг(A)-HFLTx, 2мм, желтый, 15м | 903 | 813 | руб. | шт | 1 год
NIKOMAX | РОССИЯ | ORD | NMF-PC2S2C2-SCA-LCA-020-R | Шнур NIKOMAX волоконно-оптический, переходной, одномодовый 9/125мкм, стандарта OS2, SC/APC-LC/APC, двойной, LSZH нг(A)-HFLTx, 2мм, желтый, 20м | 1021 | 919 | руб. | шт | 1 год
NIKOMAX | РОССИЯ | ORD | NMF-PC2S2C2-SCA-LCA-025-R | Шнур NIKOMAX волоконно-оптический, переходной, одномодовый 9/125мкм, стандарта OS2, SC/APC-LC/APC, двойной, LSZH нг(A)-HFLTx, 2мм, желтый, 25м | 1138 | 1024 | руб. | шт | 1 год
NIKOMAX | РОССИЯ | ORD | NMF-PC2S2C2-SCA-LCA-030-R | Шнур NIKOMAX волоконно-оптический, переходной, одномодовый 9/125мкм, стандарта OS2, SC/APC-LC/APC, двойной, LSZH нг(A)-HFLTx, 2мм, желтый, 30м | 1254 | 1129 | руб. | шт | 1 год
NIKOMAX | РОССИЯ | ORD | NMF-PC2S2C2-SCA-LCA-040-R | Шнур NIKOMAX волоконно-оптический, переходной, одномодовый 9/125мкм, стандарта OS2, SC/APC-LC/APC, двойной, LSZH нг(A)-HFLTx, 2мм, желтый, 40м | 1487 | 1338 | руб. | шт | 1 год
NIKOMAX | РОССИЯ | ORD | NMF-PC2S2C2-SCA-LCA-050-R | Шнур NIKOMAX волоконно-оптический, переходной, одномодовый 9/125мкм, стандарта OS2, SC/APC-LC/APC, двойной, LSZH нг(A)-HFLTx, 2мм, желтый, 50м | 1721 | 1549 | руб. | шт | 1 год
NIKOMAX | РОССИЯ | ORD | NMF-PC2S2C2-SCA-LCA-060-R | Шнур NIKOMAX волоконно-оптический, переходной, одномодовый 9/125мкм, стандарта OS2, SC/APC-LC/APC, двойной, LSZH нг(A)-HFLTx, 2мм, желтый, 60м | 1956 | 1760 | руб. | шт | 1 год
NIKOMAX | РОССИЯ | ORD | NMF-PC2S2C2-SCA-LCA-070-R | Шнур NIKOMAX волоконно-оптический, переходной, одномодовый 9/125мкм, стандарта OS2, SC/APC-LC/APC, двойной, LSZH нг(A)-HFLTx, 2мм, желтый, 70м | 2189 | 1970 | руб. | шт | 1 год
NIKOMAX | РОССИЯ | ORD | NMF-PC2S2C2-SCA-LCA-080-R | Шнур NIKOMAX волоконно-оптический, переходной, одномодовый 9/125мкм, стандарта OS2, SC/APC-LC/APC, двойной, LSZH нг(A)-HFLTx, 2мм, желтый, 80м | 2424 | 2182 | руб. | шт | 1 год
NIKOMAX | РОССИЯ | ORD | NMF-PC2S2C2-SCA-LCA-090-R | Шнур NIKOMAX волоконно-оптический, переходной, одномодовый 9/125мкм, стандарта OS2, SC/APC-LC/APC, двойной, LSZH нг(A)-HFLTx, 2мм, желтый, 90м | 2658 | 2392 | руб. | шт | 1 год
NIKOMAX | РОССИЯ | ORD | NMF-PC2S2C2-SCA-LCA-100-R | Шнур NIKOMAX волоконно-оптический, переходной, одномодовый 9/125мкм, стандарта OS2, SC/APC-LC/APC, двойной, LSZH нг(A)-HFLTx, 2мм, желтый, 100м | 2890 | 2601 | руб. | шт | 1 год
NIKOMAX | РОССИЯ | ORD | NMF-PC2S2C2-SCA-LCA-150-R | Шнур NIKOMAX волоконно-оптический, переходной, одномодовый 9/125мкм, стандарта OS2, SC/APC-LC/APC, двойной, LSZH нг(A)-HFLTx, 2мм, желтый, 150м | 4058 | 3652 | руб. | шт | 1 год
NIKOMAX | РОССИЯ | ORD | NMF-PC2S2C2-SCA-STA-001-R | Шнур NIKOMAX волоконно-оптический, переходной, одномодовый 9/125мкм, стандарта OS2, SC/APC-ST/APC, двойной, LSZH нг(A)-HFLTx, 2мм, желтый, 1м | 576 | 518 | руб. | шт | 1 год
NIKOMAX | РОССИЯ | ORD | NMF-PC2S2C2-SCA-STA-002-R | Шнур NIKOMAX волоконно-оптический, переходной, одномодовый 9/125мкм, стандарта OS2, SC/APC-ST/APC, двойной, LSZH нг(A)-HFLTx, 2мм, желтый, 2м | 599 | 539 | руб. | шт | 1 год
NIKOMAX | РОССИЯ | ORD | NMF-PC2S2C2-SCA-STA-003-R | Шнур NIKOMAX волоконно-оптический, переходной, одномодовый 9/125мкм, стандарта OS2, SC/APC-ST/APC, двойной, LSZH нг(A)-HFLTx, 2мм, желтый, 3м | 622 | 560 | руб. | шт | 1 год
NIKOMAX | РОССИЯ | ORD | NMF-PC2S2C2-SCA-STA-005-R | Шнур NIKOMAX волоконно-оптический, переходной, одномодовый 9/125мкм, стандарта OS2, SC/APC-ST/APC, двойной, LSZH нг(A)-HFLTx, 2мм, желтый, 5м | 671 | 604 | руб. | шт | 1 год
NIKOMAX | РОССИЯ | ORD | NMF-PC2S2C2-SCA-STA-007-R | Шнур NIKOMAX волоконно-оптический, переходной, одномодовый 9/125мкм, стандарта OS2, SC/APC-ST/APC, двойной, LSZH нг(A)-HFLTx, 2мм, желтый, 7м | 716 | 644 | руб. | шт | 1 год
NIKOMAX | РОССИЯ | ORD | NMF-PC2S2C2-SCA-STA-010-R | Шнур NIKOMAX волоконно-оптический, переходной, одномодовый 9/125мкм, стандарта OS2, SC/APC-ST/APC, двойной, LSZH нг(A)-HFLTx, 2мм, желтый, 10м | 787 | 708 | руб. | шт | 1 год
NIKOMAX | РОССИЯ | ORD | NMF-PC2S2C2-SCA-STA-015-R | Шнур NIKOMAX волоконно-оптический, переходной, одномодовый 9/125мкм, стандарта OS2, SC/APC-ST/APC, двойной, LSZH нг(A)-HFLTx, 2мм, желтый, 15м | 903 | 813 | руб. | шт | 1 год
NIKOMAX | РОССИЯ | ORD | NMF-PC2S2C2-SCA-STA-020-R | Шнур NIKOMAX волоконно-оптический, переходной, одномодовый 9/125мкм, стандарта OS2, SC/APC-ST/APC, двойной, LSZH нг(A)-HFLTx, 2мм, желтый, 20м | 1021 | 919 | руб. | шт | 1 год
NIKOMAX | РОССИЯ | ORD | NMF-PC2S2C2-SCA-STA-025-R | Шнур NIKOMAX волоконно-оптический, переходной, одномодовый 9/125мкм, стандарта OS2, SC/APC-ST/APC, двойной, LSZH нг(A)-HFLTx, 2мм, желтый, 25м | 1138 | 1024 | руб. | шт | 1 год
NIKOMAX | РОССИЯ | ORD | NMF-PC2S2C2-SCA-STA-030-R | Шнур NIKOMAX волоконно-оптический, переходной, одномодовый 9/125мкм, стандарта OS2, SC/APC-ST/APC, двойной, LSZH нг(A)-HFLTx, 2мм, желтый, 30м | 1254 | 1129 | руб. | шт | 1 год
NIKOMAX | РОССИЯ | ORD | NMF-PC2S2C2-SCA-STA-040-R | Шнур NIKOMAX волоконно-оптический, переходной, одномодовый 9/125мкм, стандарта OS2, SC/APC-ST/APC, двойной, LSZH нг(A)-HFLTx, 2мм, желтый, 40м | 1487 | 1338 | руб. | шт | 1 год
NIKOMAX | РОССИЯ | ORD | NMF-PC2S2C2-SCA-STA-050-R | Шнур NIKOMAX волоконно-оптический, переходной, одномодовый 9/125мкм, стандарта OS2, SC/APC-ST/APC, двойной, LSZH нг(A)-HFLTx, 2мм, желтый, 50м | 1721 | 1549 | руб. | шт | 1 год
NIKOMAX | РОССИЯ | ORD | NMF-PC2S2C2-SCA-STA-060-R | Шнур NIKOMAX волоконно-оптический, переходной, одномодовый 9/125мкм, стандарта OS2, SC/APC-ST/APC, двойной, LSZH нг(A)-HFLTx, 2мм, желтый, 60м | 1956 | 1760 | руб. | шт | 1 год
NIKOMAX | РОССИЯ | ORD | NMF-PC2S2C2-SCA-STA-070-R | Шнур NIKOMAX волоконно-оптический, переходной, одномодовый 9/125мкм, стандарта OS2, SC/APC-ST/APC, двойной, LSZH нг(A)-HFLTx, 2мм, желтый, 70м | 2189 | 1970 | руб. | шт | 1 год
NIKOMAX | РОССИЯ | ORD | NMF-PC2S2C2-SCA-STA-080-R | Шнур NIKOMAX волоконно-оптический, переходной, одномодовый 9/125мкм, стандарта OS2, SC/APC-ST/APC, двойной, LSZH нг(A)-HFLTx, 2мм, желтый, 80м | 2424 | 2182 | руб. | шт | 1 год
NIKOMAX | РОССИЯ | ORD | NMF-PC2S2C2-SCA-STA-090-R | Шнур NIKOMAX волоконно-оптический, переходной, одномодовый 9/125мкм, стандарта OS2, SC/APC-ST/APC, двойной, LSZH нг(A)-HFLTx, 2мм, желтый, 90м | 2658 | 2392 | руб. | шт | 1 год
NIKOMAX | РОССИЯ | ORD | NMF-PC2S2C2-SCA-STA-100-R | Шнур NIKOMAX волоконно-оптический, переходной, одномодовый 9/125мкм, стандарта OS2, SC/APC-ST/APC, двойной, LSZH нг(A)-HFLTx, 2мм, желтый, 100м | 2890 | 2601 | руб. | шт | 1 год
NIKOMAX | РОССИЯ | ORD | NMF-PC2S2C2-SCA-STA-150-R | Шнур NIKOMAX волоконно-оптический, переходной, одномодовый 9/125мкм, стандарта OS2, SC/APC-ST/APC, двойной, LSZH нг(A)-HFLTx, 2мм, желтый, 150м | 4058 | 3652 | руб. | шт | 1 год
NIKOMAX | РОССИЯ | ORD | NMF-PC2S2C2-FCA-LCA-001-R | Шнур NIKOMAX волоконно-оптический, переходной, одномодовый 9/125мкм, стандарта OS2, FC/APC-LC/APC, двойной, LSZH нг(A)-HFLTx, 2мм, желтый, 1м | 576 | 518 | руб. | шт | 1 год
NIKOMAX | РОССИЯ | ORD | NMF-PC2S2C2-FCA-LCA-002-R | Шнур NIKOMAX волоконно-оптический, переходной, одномодовый 9/125мкм, стандарта OS2, FC/APC-LC/APC, двойной, LSZH нг(A)-HFLTx, 2мм, желтый, 2м | 599 | 539 | руб. | шт | 1 год
NIKOMAX | РОССИЯ | ORD | NMF-PC2S2C2-FCA-LCA-003-R | Шнур NIKOMAX волоконно-оптический, переходной, одномодовый 9/125мкм, стандарта OS2, FC/APC-LC/APC, двойной, LSZH нг(A)-HFLTx, 2мм, желтый, 3м | 622 | 560 | руб. | шт | 1 год
NIKOMAX | РОССИЯ | ORD | NMF-PC2S2C2-FCA-LCA-005-R | Шнур NIKOMAX волоконно-оптический, переходной, одномодовый 9/125мкм, стандарта OS2, FC/APC-LC/APC, двойной, LSZH нг(A)-HFLTx, 2мм, желтый, 5м | 671 | 604 | руб. | шт | 1 год
NIKOMAX | РОССИЯ | ORD | NMF-PC2S2C2-FCA-LCA-007-R | Шнур NIKOMAX волоконно-оптический, переходной, одномодовый 9/125мкм, стандарта OS2, FC/APC-LC/APC, двойной, LSZH нг(A)-HFLTx, 2мм, желтый, 7м | 716 | 644 | руб. | шт | 1 год
NIKOMAX | РОССИЯ | ORD | NMF-PC2S2C2-FCA-LCA-010-R | Шнур NIKOMAX волоконно-оптический, переходной, одномодовый 9/125мкм, стандарта OS2, FC/APC-LC/APC, двойной, LSZH нг(A)-HFLTx, 2мм, желтый, 10м | 787 | 708 | руб. | шт | 1 год
NIKOMAX | РОССИЯ | ORD | NMF-PC2S2C2-FCA-LCA-015-R | Шнур NIKOMAX волоконно-оптический, переходной, одномодовый 9/125мкм, стандарта OS2, FC/APC-LC/APC, двойной, LSZH нг(A)-HFLTx, 2мм, желтый, 15м | 903 | 813 | руб. | шт | 1 год
NIKOMAX | РОССИЯ | ORD | NMF-PC2S2C2-FCA-LCA-020-R | Шнур NIKOMAX волоконно-оптический, переходной, одномодовый 9/125мкм, стандарта OS2, FC/APC-LC/APC, двойной, LSZH нг(A)-HFLTx, 2мм, желтый, 20м | 1021 | 919 | руб. | шт | 1 год
NIKOMAX | РОССИЯ | ORD | NMF-PC2S2C2-FCA-LCA-025-R | Шнур NIKOMAX волоконно-оптический, переходной, одномодовый 9/125мкм, стандарта OS2, FC/APC-LC/APC, двойной, LSZH нг(A)-HFLTx, 2мм, желтый, 25м | 1138 | 1024 | руб. | шт | 1 год
NIKOMAX | РОССИЯ | ORD | NMF-PC2S2C2-FCA-LCA-030-R | Шнур NIKOMAX волоконно-оптический, переходной, одномодовый 9/125мкм, стандарта OS2, FC/APC-LC/APC, двойной, LSZH нг(A)-HFLTx, 2мм, желтый, 30м | 1254 | 1129 | руб. | шт | 1 год
NIKOMAX | РОССИЯ | ORD | NMF-PC2S2C2-FCA-LCA-040-R | Шнур NIKOMAX волоконно-оптический, переходной, одномодовый 9/125мкм, стандарта OS2, FC/APC-LC/APC, двойной, LSZH нг(A)-HFLTx, 2мм, желтый, 40м | 1487 | 1338 | руб. | шт | 1 год
NIKOMAX | РОССИЯ | ORD | NMF-PC2S2C2-FCA-LCA-050-R | Шнур NIKOMAX волоконно-оптический, переходной, одномодовый 9/125мкм, стандарта OS2, FC/APC-LC/APC, двойной, LSZH нг(A)-HFLTx, 2мм, желтый, 50м | 1721 | 1549 | руб. | шт | 1 год
NIKOMAX | РОССИЯ | ORD | NMF-PC2S2C2-FCA-LCA-060-R | Шнур NIKOMAX волоконно-оптический, переходной, одномодовый 9/125мкм, стандарта OS2, FC/APC-LC/APC, двойной, LSZH нг(A)-HFLTx, 2мм, желтый, 60м | 1956 | 1760 | руб. | шт | 1 год
NIKOMAX | РОССИЯ | ORD | NMF-PC2S2C2-FCA-LCA-070-R | Шнур NIKOMAX волоконно-оптический, переходной, одномодовый 9/125мкм, стандарта OS2, FC/APC-LC/APC, двойной, LSZH нг(A)-HFLTx, 2мм, желтый, 70м | 2189 | 1970 | руб. | шт | 1 год
NIKOMAX | РОССИЯ | ORD | NMF-PC2S2C2-FCA-LCA-080-R | Шнур NIKOMAX волоконно-оптический, переходной, одномодовый 9/125мкм, стандарта OS2, FC/APC-LC/APC, двойной, LSZH нг(A)-HFLTx, 2мм, желтый, 80м | 2424 | 2182 | руб. | шт | 1 год
NIKOMAX | РОССИЯ | ORD | NMF-PC2S2C2-FCA-LCA-090-R | Шнур NIKOMAX волоконно-оптический, переходной, одномодовый 9/125мкм, стандарта OS2, FC/APC-LC/APC, двойной, LSZH нг(A)-HFLTx, 2мм, желтый, 90м | 2658 | 2392 | руб. | шт | 1 год
NIKOMAX | РОССИЯ | ORD | NMF-PC2S2C2-FCA-LCA-100-R | Шнур NIKOMAX волоконно-оптический, переходной, одномодовый 9/125мкм, стандарта OS2, FC/APC-LC/APC, двойной, LSZH нг(A)-HFLTx, 2мм, желтый, 100м | 2890 | 2601 | руб. | шт | 1 год
NIKOMAX | РОССИЯ | ORD | NMF-PC2S2C2-FCA-LCA-150-R | Шнур NIKOMAX волоконно-оптический, переходной, одномодовый 9/125мкм, стандарта OS2, FC/APC-LC/APC, двойной, LSZH нг(A)-HFLTx, 2мм, желтый, 150м | 4058 | 3652 | руб. | шт | 1 год
NIKOMAX | РОССИЯ | ORD | NMF-PC2S2C2-FCA-STA-001-R | Шнур NIKOMAX волоконно-оптический, переходной, одномодовый 9/125мкм, стандарта OS2, FC/APC-ST/APC, двойной, LSZH нг(A)-HFLTx, 2мм, желтый, 1м | 576 | 518 | руб. | шт | 1 год
NIKOMAX | РОССИЯ | ORD | NMF-PC2S2C2-FCA-STA-002-R | Шнур NIKOMAX волоконно-оптический, переходной, одномодовый 9/125мкм, стандарта OS2, FC/APC-ST/APC, двойной, LSZH нг(A)-HFLTx, 2мм, желтый, 2м | 599 | 539 | руб. | шт | 1 год
NIKOMAX | РОССИЯ | ORD | NMF-PC2S2C2-FCA-STA-003-R | Шнур NIKOMAX волоконно-оптический, переходной, одномодовый 9/125мкм, стандарта OS2, FC/APC-ST/APC, двойной, LSZH нг(A)-HFLTx, 2мм, желтый, 3м | 622 | 560 | руб. | шт | 1 год
NIKOMAX | РОССИЯ | ORD | NMF-PC2S2C2-FCA-STA-005-R | Шнур NIKOMAX волоконно-оптический, переходной, одномодовый 9/125мкм, стандарта OS2, FC/APC-ST/APC, двойной, LSZH нг(A)-HFLTx, 2мм, желтый, 5м | 671 | 604 | руб. | шт | 1 год
NIKOMAX | РОССИЯ | ORD | NMF-PC2S2C2-FCA-STA-007-R | Шнур NIKOMAX волоконно-оптический, переходной, одномодовый 9/125мкм, стандарта OS2, FC/APC-ST/APC, двойной, LSZH нг(A)-HFLTx, 2мм, желтый, 7м | 716 | 644 | руб. | шт | 1 год
NIKOMAX | РОССИЯ | ORD | NMF-PC2S2C2-FCA-STA-010-R | Шнур NIKOMAX волоконно-оптический, переходной, одномодовый 9/125мкм, стандарта OS2, FC/APC-ST/APC, двойной, LSZH нг(A)-HFLTx, 2мм, желтый, 10м | 787 | 708 | руб. | шт | 1 год
NIKOMAX | РОССИЯ | ORD | NMF-PC2S2C2-FCA-STA-015-R | Шнур NIKOMAX волоконно-оптический, переходной, одномодовый 9/125мкм, стандарта OS2, FC/APC-ST/APC, двойной, LSZH нг(A)-HFLTx, 2мм, желтый, 15м | 903 | 813 | руб. | шт | 1 год
NIKOMAX | РОССИЯ | ORD | NMF-PC2S2C2-FCA-STA-020-R | Шнур NIKOMAX волоконно-оптический, переходной, одномодовый 9/125мкм, стандарта OS2, FC/APC-ST/APC, двойной, LSZH нг(A)-HFLTx, 2мм, желтый, 20м | 1021 | 919 | руб. | шт | 1 год
NIKOMAX | РОССИЯ | ORD | NMF-PC2S2C2-FCA-STA-025-R | Шнур NIKOMAX волоконно-оптический, переходной, одномодовый 9/125мкм, стандарта OS2, FC/APC-ST/APC, двойной, LSZH нг(A)-HFLTx, 2мм, желтый, 25м | 1138 | 1024 | руб. | шт | 1 год
NIKOMAX | РОССИЯ | ORD | NMF-PC2S2C2-FCA-STA-030-R | Шнур NIKOMAX волоконно-оптический, переходной, одномодовый 9/125мкм, стандарта OS2, FC/APC-ST/APC, двойной, LSZH нг(A)-HFLTx, 2мм, желтый, 30м | 1254 | 1129 | руб. | шт | 1 год
NIKOMAX | РОССИЯ | ORD | NMF-PC2S2C2-FCA-STA-040-R | Шнур NIKOMAX волоконно-оптический, переходной, одномодовый 9/125мкм, стандарта OS2, FC/APC-ST/APC, двойной, LSZH нг(A)-HFLTx, 2мм, желтый, 40м | 1487 | 1338 | руб. | шт | 1 год
NIKOMAX | РОССИЯ | ORD | NMF-PC2S2C2-FCA-STA-050-R | Шнур NIKOMAX волоконно-оптический, переходной, одномодовый 9/125мкм, стандарта OS2, FC/APC-ST/APC, двойной, LSZH нг(A)-HFLTx, 2мм, желтый, 50м | 1721 | 1549 | руб. | шт | 1 год
NIKOMAX | РОССИЯ | ORD | NMF-PC2S2C2-FCA-STA-060-R | Шнур NIKOMAX волоконно-оптический, переходной, одномодовый 9/125мкм, стандарта OS2, FC/APC-ST/APC, двойной, LSZH нг(A)-HFLTx, 2мм, желтый, 60м | 1956 | 1760 | руб. | шт | 1 год
NIKOMAX | РОССИЯ | ORD | NMF-PC2S2C2-FCA-STA-070-R | Шнур NIKOMAX волоконно-оптический, переходной, одномодовый 9/125мкм, стандарта OS2, FC/APC-ST/APC, двойной, LSZH нг(A)-HFLTx, 2мм, желтый, 70м | 2189 | 1970 | руб. | шт | 1 год
NIKOMAX | РОССИЯ | ORD | NMF-PC2S2C2-FCA-STA-080-R | Шнур NIKOMAX волоконно-оптический, переходной, одномодовый 9/125мкм, стандарта OS2, FC/APC-ST/APC, двойной, LSZH нг(A)-HFLTx, 2мм, желтый, 80м | 2424 | 2182 | руб. | шт | 1 год
NIKOMAX | РОССИЯ | ORD | NMF-PC2S2C2-FCA-STA-090-R | Шнур NIKOMAX волоконно-оптический, переходной, одномодовый 9/125мкм, стандарта OS2, FC/APC-ST/APC, двойной, LSZH нг(A)-HFLTx, 2мм, желтый, 90м | 2658 | 2392 | руб. | шт | 1 год
NIKOMAX | РОССИЯ | ORD | NMF-PC2S2C2-FCA-STA-100-R | Шнур NIKOMAX волоконно-оптический, переходной, одномодовый 9/125мкм, стандарта OS2, FC/APC-ST/APC, двойной, LSZH нг(A)-HFLTx, 2мм, желтый, 100м | 2890 | 2601 | руб. | шт | 1 год
NIKOMAX | РОССИЯ | ORD | NMF-PC2S2C2-FCA-STA-150-R | Шнур NIKOMAX волоконно-оптический, переходной, одномодовый 9/125мкм, стандарта OS2, FC/APC-ST/APC, двойной, LSZH нг(A)-HFLTx, 2мм, желтый, 150м | 4058 | 3652 | руб. | шт | 1 год
NIKOMAX | РОССИЯ | ORD | NMF-PC2S2C2-LCA-STA-001-R | Шнур NIKOMAX волоконно-оптический, переходной, одномодовый 9/125мкм, стандарта OS2, LC/APC-ST/APC, двойной, LSZH нг(A)-HFLTx, 2мм, желтый, 1м | 576 | 518 | руб. | шт | 1 год
NIKOMAX | РОССИЯ | ORD | NMF-PC2S2C2-LCA-STA-002-R | Шнур NIKOMAX волоконно-оптический, переходной, одномодовый 9/125мкм, стандарта OS2, LC/APC-ST/APC, двойной, LSZH нг(A)-HFLTx, 2мм, желтый, 2м | 599 | 539 | руб. | шт | 1 год
NIKOMAX | РОССИЯ | ORD | NMF-PC2S2C2-LCA-STA-003-R | Шнур NIKOMAX волоконно-оптический, переходной, одномодовый 9/125мкм, стандарта OS2, LC/APC-ST/APC, двойной, LSZH нг(A)-HFLTx, 2мм, желтый, 3м | 622 | 560 | руб. | шт | 1 год
NIKOMAX | РОССИЯ | ORD | NMF-PC2S2C2-LCA-STA-005-R | Шнур NIKOMAX волоконно-оптический, переходной, одномодовый 9/125мкм, стандарта OS2, LC/APC-ST/APC, двойной, LSZH нг(A)-HFLTx, 2мм, желтый, 5м | 671 | 604 | руб. | шт | 1 год
NIKOMAX | РОССИЯ | ORD | NMF-PC2S2C2-LCA-STA-007-R | Шнур NIKOMAX волоконно-оптический, переходной, одномодовый 9/125мкм, стандарта OS2, LC/APC-ST/APC, двойной, LSZH нг(A)-HFLTx, 2мм, желтый, 7м | 716 | 644 | руб. | шт | 1 год
NIKOMAX | РОССИЯ | ORD | NMF-PC2S2C2-LCA-STA-010-R | Шнур NIKOMAX волоконно-оптический, переходной, одномодовый 9/125мкм, стандарта OS2, LC/APC-ST/APC, двойной, LSZH нг(A)-HFLTx, 2мм, желтый, 10м | 787 | 708 | руб. | шт | 1 год
NIKOMAX | РОССИЯ | ORD | NMF-PC2S2C2-LCA-STA-015-R | Шнур NIKOMAX волоконно-оптический, переходной, одномодовый 9/125мкм, стандарта OS2, LC/APC-ST/APC, двойной, LSZH нг(A)-HFLTx, 2мм, желтый, 15м | 903 | 813 | руб. | шт | 1 год
NIKOMAX | РОССИЯ | ORD | NMF-PC2S2C2-LCA-STA-020-R | Шнур NIKOMAX волоконно-оптический, переходной, одномодовый 9/125мкм, стандарта OS2, LC/APC-ST/APC, двойной, LSZH нг(A)-HFLTx, 2мм, желтый, 20м | 1021 | 919 | руб. | шт | 1 год
NIKOMAX | РОССИЯ | ORD | NMF-PC2S2C2-LCA-STA-025-R | Шнур NIKOMAX волоконно-оптический, переходной, одномодовый 9/125мкм, стандарта OS2, LC/APC-ST/APC, двойной, LSZH нг(A)-HFLTx, 2мм, желтый, 25м | 1138 | 1024 | руб. | шт | 1 год
NIKOMAX | РОССИЯ | ORD | NMF-PC2S2C2-LCA-STA-030-R | Шнур NIKOMAX волоконно-оптический, переходной, одномодовый 9/125мкм, стандарта OS2, LC/APC-ST/APC, двойной, LSZH нг(A)-HFLTx, 2мм, желтый, 30м | 1254 | 1129 | руб. | шт | 1 год
NIKOMAX | РОССИЯ | ORD | NMF-PC2S2C2-LCA-STA-040-R | Шнур NIKOMAX волоконно-оптический, переходной, одномодовый 9/125мкм, стандарта OS2, LC/APC-ST/APC, двойной, LSZH нг(A)-HFLTx, 2мм, желтый, 40м | 1487 | 1338 | руб. | шт | 1 год
NIKOMAX | РОССИЯ | ORD | NMF-PC2S2C2-LCA-STA-050-R | Шнур NIKOMAX волоконно-оптический, переходной, одномодовый 9/125мкм, стандарта OS2, LC/APC-ST/APC, двойной, LSZH нг(A)-HFLTx, 2мм, желтый, 50м | 1721 | 1549 | руб. | шт | 1 год
NIKOMAX | РОССИЯ | ORD | NMF-PC2S2C2-LCA-STA-060-R | Шнур NIKOMAX волоконно-оптический, переходной, одномодовый 9/125мкм, стандарта OS2, LC/APC-ST/APC, двойной, LSZH нг(A)-HFLTx, 2мм, желтый, 60м | 1956 | 1760 | руб. | шт | 1 год
NIKOMAX | РОССИЯ | ORD | NMF-PC2S2C2-LCA-STA-070-R | Шнур NIKOMAX волоконно-оптический, переходной, одномодовый 9/125мкм, стандарта OS2, LC/APC-ST/APC, двойной, LSZH нг(A)-HFLTx, 2мм, желтый, 70м | 2189 | 1970 | руб. | шт | 1 год
NIKOMAX | РОССИЯ | ORD | NMF-PC2S2C2-LCA-STA-080-R | Шнур NIKOMAX волоконно-оптический, переходной, одномодовый 9/125мкм, стандарта OS2, LC/APC-ST/APC, двойной, LSZH нг(A)-HFLTx, 2мм, желтый, 80м | 2424 | 2182 | руб. | шт | 1 год
NIKOMAX | РОССИЯ | ORD | NMF-PC2S2C2-LCA-STA-090-R | Шнур NIKOMAX волоконно-оптический, переходной, одномодовый 9/125мкм, стандарта OS2, LC/APC-ST/APC, двойной, LSZH нг(A)-HFLTx, 2мм, желтый, 90м | 2658 | 2392 | руб. | шт | 1 год
NIKOMAX | РОССИЯ | ORD | NMF-PC2S2C2-LCA-STA-100-R | Шнур NIKOMAX волоконно-оптический, переходной, одномодовый 9/125мкм, стандарта OS2, LC/APC-ST/APC, двойной, LSZH нг(A)-HFLTx, 2мм, желтый, 100м | 2890 | 2601 | руб. | шт | 1 год
NIKOMAX | РОССИЯ | ORD | NMF-PC2S2C2-LCA-STA-150-R | Шнур NIKOMAX волоконно-оптический, переходной, одномодовый 9/125мкм, стандарта OS2, LC/APC-ST/APC, двойной, LSZH нг(A)-HFLTx, 2мм, желтый, 150м | 4058 | 3652 | руб. | шт | 1 год
NIKOMAX | РОССИЯ | ORD | NMF-PC2S2C2-FCA-LCA-200-R | Шнур NIKOMAX волоконно-оптический, переходной, одномодовый 9/125мкм, стандарта OS2, FC/APC-LC/APC, двойной, LSZH нг(A)-HFLTx, 2мм, желтый, 200м | 576 | 518 | руб. | шт | 1 год
NIKOMAX | РОССИЯ | ORD | NMF-PC2S2C2-FCA-STA-200-R | Шнур NIKOMAX волоконно-оптический, переходной, одномодовый 9/125мкм, стандарта OS2, FC/APC-ST/APC, двойной, LSZH нг(A)-HFLTx, 2мм, желтый, 200м | 599 | 539 | руб. | шт | 1 год
NIKOMAX | РОССИЯ | ORD | NMF-PC2S2C2-FCU-FCA-200-R | Шнур NIKOMAX волоконно-оптический, переходной, одномодовый 9/125мкм, стандарта OS2, FC/UPC-FC/APC, двойной, LSZH нг(A)-HFLTx, 2мм, желтый, 200м | 622 | 560 | руб. | шт | 1 год
NIKOMAX | РОССИЯ | ORD | NMF-PC2S2C2-FCU-LCA-200-R | Шнур NIKOMAX волоконно-оптический, переходной, одномодовый 9/125мкм, стандарта OS2, FC/UPC-LC/APC, двойной, LSZH нг(A)-HFLTx, 2мм, желтый, 200м | 671 | 604 | руб. | шт | 1 год
NIKOMAX | РОССИЯ | ORD | NMF-PC2S2C2-FCU-LCU-200-R | Шнур NIKOMAX волоконно-оптический, переходной, одномодовый 9/125мкм, стандарта OS2, FC/UPC-LC/UPC, двойной, LSZH нг(A)-HFLTx, 2мм, желтый, 200м | 716 | 644 | руб. | шт | 1 год
NIKOMAX | РОССИЯ | ORD | NMF-PC2S2C2-FCU-SCA-200-R | Шнур NIKOMAX волоконно-оптический, переходной, одномодовый 9/125мкм, стандарта OS2, FC/UPC-SC/APC, двойной, LSZH нг(A)-HFLTx, 2мм, желтый, 200м | 787 | 708 | руб. | шт | 1 год
NIKOMAX | РОССИЯ | ORD | NMF-PC2S2C2-FCU-STA-200-R | Шнур NIKOMAX волоконно-оптический, переходной, одномодовый 9/125мкм, стандарта OS2, FC/UPC-ST/APC, двойной, LSZH нг(A)-HFLTx, 2мм, желтый, 200м | 903 | 813 | руб. | шт | 1 год
NIKOMAX | РОССИЯ | ORD | NMF-PC2S2C2-FCU-STU-200-R | Шнур NIKOMAX волоконно-оптический, переходной, одномодовый 9/125мкм, стандарта OS2, FC/UPC-ST/UPC, двойной, LSZH нг(A)-HFLTx, 2мм, желтый, 200м | 1021 | 919 | руб. | шт | 1 год
NIKOMAX | РОССИЯ | ORD | NMF-PC2S2C2-LCA-STA-200-R | Шнур NIKOMAX волоконно-оптический, переходной, одномодовый 9/125мкм, стандарта OS2, LC/APC-ST/APC, двойной, LSZH нг(A)-HFLTx, 2мм, желтый, 200м | 1138 | 1024 | руб. | шт | 1 год
NIKOMAX | РОССИЯ | ORD | NMF-PC2S2C2-LCU-FCA-200-R | Шнур NIKOMAX волоконно-оптический, переходной, одномодовый 9/125мкм, стандарта OS2, LC/UPC-FC/APC, двойной, LSZH нг(A)-HFLTx, 2мм, желтый, 200м | 1254 | 1129 | руб. | шт | 1 год
NIKOMAX | РОССИЯ | ORD | NMF-PC2S2C2-LCU-LCA-200-R | Шнур NIKOMAX волоконно-оптический, переходной, одномодовый 9/125мкм, стандарта OS2, LC/UPC-LC/APC, двойной, LSZH нг(A)-HFLTx, 2мм, желтый, 200м | 1487 | 1338 | руб. | шт | 1 год
NIKOMAX | РОССИЯ | ORD | NMF-PC2S2C2-LCU-SCA-200-R | Шнур NIKOMAX волоконно-оптический, переходной, одномодовый 9/125мкм, стандарта OS2, LC/UPC-SC/APC, двойной, LSZH нг(A)-HFLTx, 2мм, желтый, 200м | 1721 | 1549 | руб. | шт | 1 год
NIKOMAX | РОССИЯ | ORD | NMF-PC2S2C2-LCU-STA-200-R | Шнур NIKOMAX волоконно-оптический, переходной, одномодовый 9/125мкм, стандарта OS2, LC/UPC-ST/APC, двойной, LSZH нг(A)-HFLTx, 2мм, желтый, 200м | 1956 | 1760 | руб. | шт | 1 год
NIKOMAX | РОССИЯ | ORD | NMF-PC2S2C2-LCU-STU-200-R | Шнур NIKOMAX волоконно-оптический, переходной, одномодовый 9/125мкм, стандарта OS2, LC/UPC-ST/UPC, двойной, LSZH нг(A)-HFLTx, 2мм, желтый, 200м | 2189 | 1970 | руб. | шт | 1 год
NIKOMAX | РОССИЯ | ORD | NMF-PC2S2C2-SCA-FCA-200-R | Шнур NIKOMAX волоконно-оптический, переходной, одномодовый 9/125мкм, стандарта OS2, SC/APC-FC/APC, двойной, LSZH нг(A)-HFLTx, 2мм, желтый, 200м | 2424 | 2182 | руб. | шт | 1 год
NIKOMAX | РОССИЯ | ORD | NMF-PC2S2C2-SCA-LCA-200-R | Шнур NIKOMAX волоконно-оптический, переходной, одномодовый 9/125мкм, стандарта OS2, SC/APC-LC/APC, двойной, LSZH нг(A)-HFLTx, 2мм, желтый, 200м | 2658 | 2392 | руб. | шт | 1 год
NIKOMAX | РОССИЯ | ORD | NMF-PC2S2C2-SCA-STA-200-R | Шнур NIKOMAX волоконно-оптический, переходной, одномодовый 9/125мкм, стандарта OS2, SC/APC-ST/APC, двойной, LSZH нг(A)-HFLTx, 2мм, желтый, 200м | 2890 | 2601 | руб. | шт | 1 год
NIKOMAX | РОССИЯ | ORD | NMF-PC2S2C2-SCU-FCA-200-R | Шнур NIKOMAX волоконно-оптический, переходной, одномодовый 9/125мкм, стандарта OS2, SC/UPC-FC/APC, двойной, LSZH нг(A)-HFLTx, 2мм, желтый, 200м | 4058 | 3652 | руб. | шт | 1 год
NIKOMAX | РОССИЯ | ORD | NMF-PC2S2C2-SCU-FCU-200-R | Шнур NIKOMAX волоконно-оптический, переходной, одномодовый 9/125мкм, стандарта OS2, SC/UPC-FC/UPC, двойной, LSZH нг(A)-HFLTx, 2мм, желтый, 200м | 5229 | 4706 | руб. | шт | 1 год
NIKOMAX | РОССИЯ | ORD | NMF-PC2S2C2-SCU-LCA-200-R | Шнур NIKOMAX волоконно-оптический, переходной, одномодовый 9/125мкм, стандарта OS2, SC/UPC-LC/APC, двойной, LSZH нг(A)-HFLTx, 2мм, желтый, 200м | 5229 | 4706 | руб. | шт | 1 год
NIKOMAX | РОССИЯ | ORD | NMF-PC2S2C2-SCU-LCU-200-R | Шнур NIKOMAX волоконно-оптический, переходной, одномодовый 9/125мкм, стандарта OS2, SC/UPC-LC/UPC, двойной, LSZH нг(A)-HFLTx, 2мм, желтый, 200м | 5229 | 4706 | руб. | шт | 1 год
NIKOMAX | РОССИЯ | ORD | NMF-PC2S2C2-SCU-SCA-200-R | Шнур NIKOMAX волоконно-оптический, переходной, одномодовый 9/125мкм, стандарта OS2, SC/UPC-SC/APC, двойной, LSZH нг(A)-HFLTx, 2мм, желтый, 200м | 5229 | 4706 | руб. | шт | 1 год
NIKOMAX | РОССИЯ | ORD | NMF-PC2S2C2-SCU-STA-200-R | Шнур NIKOMAX волоконно-оптический, переходной, одномодовый 9/125мкм, стандарта OS2, SC/UPC-ST/APC, двойной, LSZH нг(A)-HFLTx, 2мм, желтый, 200м | 5229 | 4706 | руб. | шт | 1 год
NIKOMAX | РОССИЯ | ORD | NMF-PC2S2C2-SCU-STU-200-R | Шнур NIKOMAX волоконно-оптический, переходной, одномодовый 9/125мкм, стандарта OS2, SC/UPC-ST/UPC, двойной, LSZH нг(A)-HFLTx, 2мм, желтый, 200м | 5229 | 4706 | руб. | шт | 1 год
NIKOMAX | РОССИЯ | ORD | NMF-PC2S2C2-STU-FCA-200-R | Шнур NIKOMAX волоконно-оптический, переходной, одномодовый 9/125мкм, стандарта OS2, ST/UPC-FC/APC, двойной, LSZH нг(A)-HFLTx, 2мм, желтый, 200м | 5229 | 4706 | руб. | шт | 1 год
NIKOMAX | РОССИЯ | ORD | NMF-PC2S2C2-STU-LCA-200-R | Шнур NIKOMAX волоконно-оптический, переходной, одномодовый 9/125мкм, стандарта OS2, ST/UPC-LC/APC, двойной, LSZH нг(A)-HFLTx, 2мм, желтый, 200м | 5229 | 4706 | руб. | шт | 1 год
NIKOMAX | РОССИЯ | ORD | NMF-PC2S2C2-STU-SCA-200-R | Шнур NIKOMAX волоконно-оптический, переходной, одномодовый 9/125мкм, стандарта OS2, ST/UPC-SC/APC, двойной, LSZH нг(A)-HFLTx, 2мм, желтый, 200м | 5229 | 4706 | руб. | шт | 1 год
NIKOMAX | РОССИЯ | ORD | NMF-PC2S2C2-STU-STA-200-R | Шнур NIKOMAX волоконно-оптический, переходной, одномодовый 9/125мкм, стандарта OS2, ST/UPC-ST/APC, двойной, LSZH нг(A)-HFLTx, 2мм, желтый, 200м | 5229 | 4706 | руб. | шт | 1 год
Шнуры SingleMode 9/125 (OS2) переходные, одинарные
NIKOMAX | РОССИЯ | ORD | NMF-PC1S2C2-SCU-FCU-001-R | Шнур NIKOMAX волоконно-оптический, переходной, одномодовый 9/125мкм, стандарта OS2, SC/UPC-FC/UPC, одинарный, LSZH нг(A)-HFLTx, 2мм, желтый, 1м | 287 | 258 | руб. | шт | 1 год
NIKOMAX | РОССИЯ | ORD | NMF-PC1S2C2-SCU-FCU-002-R | Шнур NIKOMAX волоконно-оптический, переходной, одномодовый 9/125мкм, стандарта OS2, SC/UPC-FC/UPC, одинарный, LSZH нг(A)-HFLTx, 2мм, желтый, 2м | 300 | 270 | руб. | шт | 1 год
NIKOMAX | РОССИЯ | ORD | NMF-PC1S2C2-SCU-FCU-003-R | Шнур NIKOMAX волоконно-оптический, переходной, одномодовый 9/125мкм, стандарта OS2, SC/UPC-FC/UPC, одинарный, LSZH нг(A)-HFLTx, 2мм, желтый, 3м | 312 | 281 | руб. | шт | 1 год
NIKOMAX | РОССИЯ | ORD | NMF-PC1S2C2-SCU-FCU-005-R | Шнур NIKOMAX волоконно-оптический, переходной, одномодовый 9/125мкм, стандарта OS2, SC/UPC-FC/UPC, одинарный, LSZH нг(A)-HFLTx, 2мм, желтый, 5м | 333 | 300 | руб. | шт | 1 год
NIKOMAX | РОССИЯ | ORD | NMF-PC1S2C2-SCU-FCU-007-R | Шнур NIKOMAX волоконно-оптический, переходной, одномодовый 9/125мкм, стандарта OS2, SC/UPC-FC/UPC, одинарный, LSZH нг(A)-HFLTx, 2мм, желтый, 7м | 359 | 323 | руб. | шт | 1 год
NIKOMAX | РОССИЯ | ORD | NMF-PC1S2C2-SCU-FCU-010-R | Шнур NIKOMAX волоконно-оптический, переходной, одномодовый 9/125мкм, стандарта OS2, SC/UPC-FC/UPC, одинарный, LSZH нг(A)-HFLTx, 2мм, желтый, 10м | 394 | 355 | руб. | шт | 1 год
NIKOMAX | РОССИЯ | ORD | NMF-PC1S2C2-SCU-FCU-015-R | Шнур NIKOMAX волоконно-оптический, переходной, одномодовый 9/125мкм, стандарта OS2, SC/UPC-FC/UPC, одинарный, LSZH нг(A)-HFLTx, 2мм, желтый, 15м | 451 | 406 | руб. | шт | 1 год
NIKOMAX | РОССИЯ | ORD | NMF-PC1S2C2-SCU-FCU-020-R | Шнур NIKOMAX волоконно-оптический, переходной, одномодовый 9/125мкм, стандарта OS2, SC/UPC-FC/UPC, одинарный, LSZH нг(A)-HFLTx, 2мм, желтый, 20м | 509 | 458 | руб. | шт | 1 год
NIKOMAX | РОССИЯ | ORD | NMF-PC1S2C2-SCU-FCU-025-R | Шнур NIKOMAX волоконно-оптический, переходной, одномодовый 9/125мкм, стандарта OS2, SC/UPC-FC/UPC, одинарный, LSZH нг(A)-HFLTx, 2мм, желтый, 25м | 569 | 512 | руб. | шт | 1 год
NIKOMAX | РОССИЯ | ORD | NMF-PC1S2C2-SCU-FCU-030-R | Шнур NIKOMAX волоконно-оптический, переходной, одномодовый 9/125мкм, стандарта OS2, SC/UPC-FC/UPC, одинарный, LSZH нг(A)-HFLTx, 2мм, желтый, 30м | 627 | 564 | руб. | шт | 1 год
NIKOMAX | РОССИЯ | ORD | NMF-PC1S2C2-SCU-FCU-040-R | Шнур NIKOMAX волоконно-оптический, переходной, одномодовый 9/125мкм, стандарта OS2, SC/UPC-FC/UPC, одинарный, LSZH нг(A)-HFLTx, 2мм, желтый, 40м | 743 | 669 | руб. | шт | 1 год
NIKOMAX | РОССИЯ | ORD | NMF-PC1S2C2-SCU-FCU-050-R | Шнур NIKOMAX волоконно-оптический, переходной, одномодовый 9/125мкм, стандарта OS2, SC/UPC-FC/UPC, одинарный, LSZH нг(A)-HFLTx, 2мм, желтый, 50м | 861 | 775 | руб. | шт | 1 год
NIKOMAX | РОССИЯ | ORD | NMF-PC1S2C2-SCU-FCU-060-R | Шнур NIKOMAX волоконно-оптический, переходной, одномодовый 9/125мкм, стандарта OS2, SC/UPC-FC/UPC, одинарный, LSZH нг(A)-HFLTx, 2мм, желтый, 60м | 978 | 880 | руб. | шт | 1 год
NIKOMAX | РОССИЯ | ORD | NMF-PC1S2C2-SCU-FCU-070-R | Шнур NIKOMAX волоконно-оптический, переходной, одномодовый 9/125мкм, стандарта OS2, SC/UPC-FC/UPC, одинарный, LSZH нг(A)-HFLTx, 2мм, желтый, 70м | 1094 | 985 | руб. | шт | 1 год
NIKOMAX | РОССИЯ | ORD | NMF-PC1S2C2-SCU-FCU-080-R | Шнур NIKOMAX волоконно-оптический, переходной, одномодовый 9/125мкм, стандарта OS2, SC/UPC-FC/UPC, одинарный, LSZH нг(A)-HFLTx, 2мм, желтый, 80м | 1211 | 1090 | руб. | шт | 1 год
NIKOMAX | РОССИЯ | ORD | NMF-PC1S2C2-SCU-FCU-090-R | Шнур NIKOMAX волоконно-оптический, переходной, одномодовый 9/125мкм, стандарта OS2, SC/UPC-FC/UPC, одинарный, LSZH нг(A)-HFLTx, 2мм, желтый, 90м | 1328 | 1195 | руб. | шт | 1 год
NIKOMAX | РОССИЯ | ORD | NMF-PC1S2C2-SCU-FCU-100-R | Шнур NIKOMAX волоконно-оптический, переходной, одномодовый 9/125мкм, стандарта OS2, SC/UPC-FC/UPC, одинарный, LSZH нг(A)-HFLTx, 2мм, желтый, 100м | 1446 | 1301 | руб. | шт | 1 год
NIKOMAX | РОССИЯ | ORD | NMF-PC1S2C2-SCU-FCU-150-R | Шнур NIKOMAX волоконно-оптический, переходной, одномодовый 9/125мкм, стандарта OS2, SC/UPC-FC/UPC, одинарный, LSZH нг(A)-HFLTx, 2мм, желтый, 150м | 2030 | 1827 | руб. | шт | 1 год
NIKOMAX | РОССИЯ | ORD | NMF-PC1S2C2-SCU-LCU-001-R | Шнур NIKOMAX волоконно-оптический, переходной, одномодовый 9/125мкм, стандарта OS2, SC/UPC-LC/UPC, одинарный, LSZH нг(A)-HFLTx, 2мм, желтый, 1м | 287 | 258 | руб. | шт | 1 год
NIKOMAX | РОССИЯ | ORD | NMF-PC1S2C2-SCU-LCU-002-R | Шнур NIKOMAX волоконно-оптический, переходной, одномодовый 9/125мкм, стандарта OS2, SC/UPC-LC/UPC, одинарный, LSZH нг(A)-HFLTx, 2мм, желтый, 2м | 300 | 270 | руб. | шт | 1 год
NIKOMAX | РОССИЯ | ORD | NMF-PC1S2C2-SCU-LCU-003-R | Шнур NIKOMAX волоконно-оптический, переходной, одномодовый 9/125мкм, стандарта OS2, SC/UPC-LC/UPC, одинарный, LSZH нг(A)-HFLTx, 2мм, желтый, 3м | 312 | 281 | руб. | шт | 1 год
NIKOMAX | РОССИЯ | ORD | NMF-PC1S2C2-SCU-LCU-005-R | Шнур NIKOMAX волоконно-оптический, переходной, одномодовый 9/125мкм, стандарта OS2, SC/UPC-LC/UPC, одинарный, LSZH нг(A)-HFLTx, 2мм, желтый, 5м | 333 | 300 | руб. | шт | 1 год
NIKOMAX | РОССИЯ | ORD | NMF-PC1S2C2-SCU-LCU-007-R | Шнур NIKOMAX волоконно-оптический, переходной, одномодовый 9/125мкм, стандарта OS2, SC/UPC-LC/UPC, одинарный, LSZH нг(A)-HFLTx, 2мм, желтый, 7м | 359 | 323 | руб. | шт | 1 год
NIKOMAX | РОССИЯ | ORD | NMF-PC1S2C2-SCU-LCU-010-R | Шнур NIKOMAX волоконно-оптический, переходной, одномодовый 9/125мкм, стандарта OS2, SC/UPC-LC/UPC, одинарный, LSZH нг(A)-HFLTx, 2мм, желтый, 10м | 394 | 355 | руб. | шт | 1 год
NIKOMAX | РОССИЯ | ORD | NMF-PC1S2C2-SCU-LCU-015-R | Шнур NIKOMAX волоконно-оптический, переходной, одномодовый 9/125мкм, стандарта OS2, SC/UPC-LC/UPC, одинарный, LSZH нг(A)-HFLTx, 2мм, желтый, 15м | 451 | 406 | руб. | шт | 1 год
NIKOMAX | РОССИЯ | ORD | NMF-PC1S2C2-SCU-LCU-020-R | Шнур NIKOMAX волоконно-оптический, переходной, одномодовый 9/125мкм, стандарта OS2, SC/UPC-LC/UPC, одинарный, LSZH нг(A)-HFLTx, 2мм, желтый, 20м | 509 | 458 | руб. | шт | 1 год
NIKOMAX | РОССИЯ | ORD | NMF-PC1S2C2-SCU-LCU-025-R | Шнур NIKOMAX волоконно-оптический, переходной, одномодовый 9/125мкм, стандарта OS2, SC/UPC-LC/UPC, одинарный, LSZH нг(A)-HFLTx, 2мм, желтый, 25м | 569 | 512 | руб. | шт | 1 год
NIKOMAX | РОССИЯ | ORD | NMF-PC1S2C2-SCU-LCU-030-R | Шнур NIKOMAX волоконно-оптический, переходной, одномодовый 9/125мкм, стандарта OS2, SC/UPC-LC/UPC, одинарный, LSZH нг(A)-HFLTx, 2мм, желтый, 30м | 627 | 564 | руб. | шт | 1 год
NIKOMAX | РОССИЯ | ORD | NMF-PC1S2C2-SCU-LCU-040-R | Шнур NIKOMAX волоконно-оптический, переходной, одномодовый 9/125мкм, стандарта OS2, SC/UPC-LC/UPC, одинарный, LSZH нг(A)-HFLTx, 2мм, желтый, 40м | 743 | 669 | руб. | шт | 1 год
NIKOMAX | РОССИЯ | ORD | NMF-PC1S2C2-SCU-LCU-050-R | Шнур NIKOMAX волоконно-оптический, переходной, одномодовый 9/125мкм, стандарта OS2, SC/UPC-LC/UPC, одинарный, LSZH нг(A)-HFLTx, 2мм, желтый, 50м | 861 | 775 | руб. | шт | 1 год
NIKOMAX | РОССИЯ | ORD | NMF-PC1S2C2-SCU-LCU-060-R | Шнур NIKOMAX волоконно-оптический, переходной, одномодовый 9/125мкм, стандарта OS2, SC/UPC-LC/UPC, одинарный, LSZH нг(A)-HFLTx, 2мм, желтый, 60м | 978 | 880 | руб. | шт | 1 год
NIKOMAX | РОССИЯ | ORD | NMF-PC1S2C2-SCU-LCU-070-R | Шнур NIKOMAX волоконно-оптический, переходной, одномодовый 9/125мкм, стандарта OS2, SC/UPC-LC/UPC, одинарный, LSZH нг(A)-HFLTx, 2мм, желтый, 70м | 1094 | 985 | руб. | шт | 1 год
NIKOMAX | РОССИЯ | ORD | NMF-PC1S2C2-SCU-LCU-080-R | Шнур NIKOMAX волоконно-оптический, переходной, одномодовый 9/125мкм, стандарта OS2, SC/UPC-LC/UPC, одинарный, LSZH нг(A)-HFLTx, 2мм, желтый, 80м | 1211 | 1090 | руб. | шт | 1 год
NIKOMAX | РОССИЯ | ORD | NMF-PC1S2C2-SCU-LCU-090-R | Шнур NIKOMAX волоконно-оптический, переходной, одномодовый 9/125мкм, стандарта OS2, SC/UPC-LC/UPC, одинарный, LSZH нг(A)-HFLTx, 2мм, желтый, 90м | 1328 | 1195 | руб. | шт | 1 год
NIKOMAX | РОССИЯ | ORD | NMF-PC1S2C2-SCU-LCU-100-R | Шнур NIKOMAX волоконно-оптический, переходной, одномодовый 9/125мкм, стандарта OS2, SC/UPC-LC/UPC, одинарный, LSZH нг(A)-HFLTx, 2мм, желтый, 100м | 1446 | 1301 | руб. | шт | 1 год
NIKOMAX | РОССИЯ | ORD | NMF-PC1S2C2-SCU-LCU-150-R | Шнур NIKOMAX волоконно-оптический, переходной, одномодовый 9/125мкм, стандарта OS2, SC/UPC-LC/UPC, одинарный, LSZH нг(A)-HFLTx, 2мм, желтый, 150м | 2030 | 1827 | руб. | шт | 1 год
NIKOMAX | РОССИЯ | ORD | NMF-PC1S2C2-SCU-STU-001-R | Шнур NIKOMAX волоконно-оптический, переходной, одномодовый 9/125мкм, стандарта OS2, SC/UPC-ST/UPC, одинарный, LSZH нг(A)-HFLTx, 2мм, желтый, 1м | 287 | 258 | руб. | шт | 1 год
NIKOMAX | РОССИЯ | ORD | NMF-PC1S2C2-SCU-STU-002-R | Шнур NIKOMAX волоконно-оптический, переходной, одномодовый 9/125мкм, стандарта OS2, SC/UPC-ST/UPC, одинарный, LSZH нг(A)-HFLTx, 2мм, желтый, 2м | 300 | 270 | руб. | шт | 1 год
NIKOMAX | РОССИЯ | ORD | NMF-PC1S2C2-SCU-STU-003-R | Шнур NIKOMAX волоконно-оптический, переходной, одномодовый 9/125мкм, стандарта OS2, SC/UPC-ST/UPC, одинарный, LSZH нг(A)-HFLTx, 2мм, желтый, 3м | 312 | 281 | руб. | шт | 1 год
NIKOMAX | РОССИЯ | ORD | NMF-PC1S2C2-SCU-STU-005-R | Шнур NIKOMAX волоконно-оптический, переходной, одномодовый 9/125мкм, стандарта OS2, SC/UPC-ST/UPC, одинарный, LSZH нг(A)-HFLTx, 2мм, желтый, 5м | 333 | 300 | руб. | шт | 1 год
NIKOMAX | РОССИЯ | ORD | NMF-PC1S2C2-SCU-STU-007-R | Шнур NIKOMAX волоконно-оптический, переходной, одномодовый 9/125мкм, стандарта OS2, SC/UPC-ST/UPC, одинарный, LSZH нг(A)-HFLTx, 2мм, желтый, 7м | 359 | 323 | руб. | шт | 1 год
NIKOMAX | РОССИЯ | ORD | NMF-PC1S2C2-SCU-STU-010-R | Шнур NIKOMAX волоконно-оптический, переходной, одномодовый 9/125мкм, стандарта OS2, SC/UPC-ST/UPC, одинарный, LSZH нг(A)-HFLTx, 2мм, желтый, 10м | 394 | 355 | руб. | шт | 1 год
NIKOMAX | РОССИЯ | ORD | NMF-PC1S2C2-SCU-STU-015-R | Шнур NIKOMAX волоконно-оптический, переходной, одномодовый 9/125мкм, стандарта OS2, SC/UPC-ST/UPC, одинарный, LSZH нг(A)-HFLTx, 2мм, желтый, 15м | 451 | 406 | руб. | шт | 1 год
NIKOMAX | РОССИЯ | ORD | NMF-PC1S2C2-SCU-STU-020-R | Шнур NIKOMAX волоконно-оптический, переходной, одномодовый 9/125мкм, стандарта OS2, SC/UPC-ST/UPC, одинарный, LSZH нг(A)-HFLTx, 2мм, желтый, 20м | 509 | 458 | руб. | шт | 1 год
NIKOMAX | РОССИЯ | ORD | NMF-PC1S2C2-SCU-STU-025-R | Шнур NIKOMAX волоконно-оптический, переходной, одномодовый 9/125мкм, стандарта OS2, SC/UPC-ST/UPC, одинарный, LSZH нг(A)-HFLTx, 2мм, желтый, 25м | 569 | 512 | руб. | шт | 1 год
NIKOMAX | РОССИЯ | ORD | NMF-PC1S2C2-SCU-STU-030-R | Шнур NIKOMAX волоконно-оптический, переходной, одномодовый 9/125мкм, стандарта OS2, SC/UPC-ST/UPC, одинарный, LSZH нг(A)-HFLTx, 2мм, желтый, 30м | 627 | 564 | руб. | шт | 1 год
NIKOMAX | РОССИЯ | ORD | NMF-PC1S2C2-SCU-STU-040-R | Шнур NIKOMAX волоконно-оптический, переходной, одномодовый 9/125мкм, стандарта OS2, SC/UPC-ST/UPC, одинарный, LSZH нг(A)-HFLTx, 2мм, желтый, 40м | 743 | 669 | руб. | шт | 1 год
NIKOMAX | РОССИЯ | ORD | NMF-PC1S2C2-SCU-STU-050-R | Шнур NIKOMAX волоконно-оптический, переходной, одномодовый 9/125мкм, стандарта OS2, SC/UPC-ST/UPC, одинарный, LSZH нг(A)-HFLTx, 2мм, желтый, 50м | 861 | 775 | руб. | шт | 1 год
NIKOMAX | РОССИЯ | ORD | NMF-PC1S2C2-SCU-STU-060-R | Шнур NIKOMAX волоконно-оптический, переходной, одномодовый 9/125мкм, стандарта OS2, SC/UPC-ST/UPC, одинарный, LSZH нг(A)-HFLTx, 2мм, желтый, 60м | 978 | 880 | руб. | шт | 1 год
NIKOMAX | РОССИЯ | ORD | NMF-PC1S2C2-SCU-STU-070-R | Шнур NIKOMAX волоконно-оптический, переходной, одномодовый 9/125мкм, стандарта OS2, SC/UPC-ST/UPC, одинарный, LSZH нг(A)-HFLTx, 2мм, желтый, 70м | 1094 | 985 | руб. | шт | 1 год
NIKOMAX | РОССИЯ | ORD | NMF-PC1S2C2-SCU-STU-080-R | Шнур NIKOMAX волоконно-оптический, переходной, одномодовый 9/125мкм, стандарта OS2, SC/UPC-ST/UPC, одинарный, LSZH нг(A)-HFLTx, 2мм, желтый, 80м | 1211 | 1090 | руб. | шт | 1 год
NIKOMAX | РОССИЯ | ORD | NMF-PC1S2C2-SCU-STU-090-R | Шнур NIKOMAX волоконно-оптический, переходной, одномодовый 9/125мкм, стандарта OS2, SC/UPC-ST/UPC, одинарный, LSZH нг(A)-HFLTx, 2мм, желтый, 90м | 1328 | 1195 | руб. | шт | 1 год
NIKOMAX | РОССИЯ | ORD | NMF-PC1S2C2-SCU-STU-100-R | Шнур NIKOMAX волоконно-оптический, переходной, одномодовый 9/125мкм, стандарта OS2, SC/UPC-ST/UPC, одинарный, LSZH нг(A)-HFLTx, 2мм, желтый, 100м | 1446 | 1301 | руб. | шт | 1 год
NIKOMAX | РОССИЯ | ORD | NMF-PC1S2C2-SCU-STU-150-R | Шнур NIKOMAX волоконно-оптический, переходной, одномодовый 9/125мкм, стандарта OS2, SC/UPC-ST/UPC, одинарный, LSZH нг(A)-HFLTx, 2мм, желтый, 150м | 2030 | 1827 | руб. | шт | 1 год
NIKOMAX | РОССИЯ | ORD | NMF-PC1S2C2-SCU-SCA-001-R | Шнур NIKOMAX волоконно-оптический, переходной, одномодовый 9/125мкм, стандарта OS2, SC/UPC-SC/APC, одинарный, LSZH нг(A)-HFLTx, 2мм, желтый, 1м | 287 | 258 | руб. | шт | 1 год
NIKOMAX | РОССИЯ | ORD | NMF-PC1S2C2-SCU-SCA-002-R | Шнур NIKOMAX волоконно-оптический, переходной, одномодовый 9/125мкм, стандарта OS2, SC/UPC-SC/APC, одинарный, LSZH нг(A)-HFLTx, 2мм, желтый, 2м | 300 | 270 | руб. | шт | 1 год
NIKOMAX | РОССИЯ | ORD | NMF-PC1S2C2-SCU-SCA-003-R | Шнур NIKOMAX волоконно-оптический, переходной, одномодовый 9/125мкм, стандарта OS2, SC/UPC-SC/APC, одинарный, LSZH нг(A)-HFLTx, 2мм, желтый, 3м | 312 | 281 | руб. | шт | 1 год
NIKOMAX | РОССИЯ | ORD | NMF-PC1S2C2-SCU-SCA-005-R | Шнур NIKOMAX волоконно-оптический, переходной, одномодовый 9/125мкм, стандарта OS2, SC/UPC-SC/APC, одинарный, LSZH нг(A)-HFLTx, 2мм, желтый, 5м | 333 | 300 | руб. | шт | 1 год
NIKOMAX | РОССИЯ | ORD | NMF-PC1S2C2-SCU-SCA-007-R | Шнур NIKOMAX волоконно-оптический, переходной, одномодовый 9/125мкм, стандарта OS2, SC/UPC-SC/APC, одинарный, LSZH нг(A)-HFLTx, 2мм, желтый, 7м | 359 | 323 | руб. | шт | 1 год
NIKOMAX | РОССИЯ | ORD | NMF-PC1S2C2-SCU-SCA-010-R | Шнур NIKOMAX волоконно-оптический, переходной, одномодовый 9/125мкм, стандарта OS2, SC/UPC-SC/APC, одинарный, LSZH нг(A)-HFLTx, 2мм, желтый, 10м | 394 | 355 | руб. | шт | 1 год
NIKOMAX | РОССИЯ | ORD | NMF-PC1S2C2-SCU-SCA-015-R | Шнур NIKOMAX волоконно-оптический, переходной, одномодовый 9/125мкм, стандарта OS2, SC/UPC-SC/APC, одинарный, LSZH нг(A)-HFLTx, 2мм, желтый, 15м | 451 | 406 | руб. | шт | 1 год
NIKOMAX | РОССИЯ | ORD | NMF-PC1S2C2-SCU-SCA-020-R | Шнур NIKOMAX волоконно-оптический, переходной, одномодовый 9/125мкм, стандарта OS2, SC/UPC-SC/APC, одинарный, LSZH нг(A)-HFLTx, 2мм, желтый, 20м | 509 | 458 | руб. | шт | 1 год
NIKOMAX | РОССИЯ | ORD | NMF-PC1S2C2-SCU-SCA-025-R | Шнур NIKOMAX волоконно-оптический, переходной, одномодовый 9/125мкм, стандарта OS2, SC/UPC-SC/APC, одинарный, LSZH нг(A)-HFLTx, 2мм, желтый, 25м | 569 | 512 | руб. | шт | 1 год
NIKOMAX | РОССИЯ | ORD | NMF-PC1S2C2-SCU-SCA-030-R | Шнур NIKOMAX волоконно-оптический, переходной, одномодовый 9/125мкм, стандарта OS2, SC/UPC-SC/APC, одинарный, LSZH нг(A)-HFLTx, 2мм, желтый, 30м | 627 | 564 | руб. | шт | 1 год
NIKOMAX | РОССИЯ | ORD | NMF-PC1S2C2-SCU-SCA-040-R | Шнур NIKOMAX волоконно-оптический, переходной, одномодовый 9/125мкм, стандарта OS2, SC/UPC-SC/APC, одинарный, LSZH нг(A)-HFLTx, 2мм, желтый, 40м | 743 | 669 | руб. | шт | 1 год
NIKOMAX | РОССИЯ | ORD | NMF-PC1S2C2-SCU-SCA-050-R | Шнур NIKOMAX волоконно-оптический, переходной, одномодовый 9/125мкм, стандарта OS2, SC/UPC-SC/APC, одинарный, LSZH нг(A)-HFLTx, 2мм, желтый, 50м | 861 | 775 | руб. | шт | 1 год
NIKOMAX | РОССИЯ | ORD | NMF-PC1S2C2-SCU-SCA-060-R | Шнур NIKOMAX волоконно-оптический, переходной, одномодовый 9/125мкм, стандарта OS2, SC/UPC-SC/APC, одинарный, LSZH нг(A)-HFLTx, 2мм, желтый, 60м | 978 | 880 | руб. | шт | 1 год
NIKOMAX | РОССИЯ | ORD | NMF-PC1S2C2-SCU-SCA-070-R | Шнур NIKOMAX волоконно-оптический, переходной, одномодовый 9/125мкм, стандарта OS2, SC/UPC-SC/APC, одинарный, LSZH нг(A)-HFLTx, 2мм, желтый, 70м | 1094 | 985 | руб. | шт | 1 год
NIKOMAX | РОССИЯ | ORD | NMF-PC1S2C2-SCU-SCA-080-R | Шнур NIKOMAX волоконно-оптический, переходной, одномодовый 9/125мкм, стандарта OS2, SC/UPC-SC/APC, одинарный, LSZH нг(A)-HFLTx, 2мм, желтый, 80м | 1211 | 1090 | руб. | шт | 1 год
NIKOMAX | РОССИЯ | ORD | NMF-PC1S2C2-SCU-SCA-090-R | Шнур NIKOMAX волоконно-оптический, переходной, одномодовый 9/125мкм, стандарта OS2, SC/UPC-SC/APC, одинарный, LSZH нг(A)-HFLTx, 2мм, желтый, 90м | 1328 | 1195 | руб. | шт | 1 год
NIKOMAX | РОССИЯ | ORD | NMF-PC1S2C2-SCU-SCA-100-R | Шнур NIKOMAX волоконно-оптический, переходной, одномодовый 9/125мкм, стандарта OS2, SC/UPC-SC/APC, одинарный, LSZH нг(A)-HFLTx, 2мм, желтый, 100м | 1446 | 1301 | руб. | шт | 1 год
NIKOMAX | РОССИЯ | ORD | NMF-PC1S2C2-SCU-SCA-150-R | Шнур NIKOMAX волоконно-оптический, переходной, одномодовый 9/125мкм, стандарта OS2, SC/UPC-SC/APC, одинарный, LSZH нг(A)-HFLTx, 2мм, желтый, 150м | 2030 | 1827 | руб. | шт | 1 год
NIKOMAX | РОССИЯ | ORD | NMF-PC1S2C2-SCU-FCA-001-R | Шнур NIKOMAX волоконно-оптический, переходной, одномодовый 9/125мкм, стандарта OS2, SC/UPC-FC/APC, одинарный, LSZH нг(A)-HFLTx, 2мм, желтый, 1м | 287 | 258 | руб. | шт | 1 год
NIKOMAX | РОССИЯ | ORD | NMF-PC1S2C2-SCU-FCA-002-R | Шнур NIKOMAX волоконно-оптический, переходной, одномодовый 9/125мкм, стандарта OS2, SC/UPC-FC/APC, одинарный, LSZH нг(A)-HFLTx, 2мм, желтый, 2м | 300 | 270 | руб. | шт | 1 год
NIKOMAX | РОССИЯ | ORD | NMF-PC1S2C2-SCU-FCA-003-R | Шнур NIKOMAX волоконно-оптический, переходной, одномодовый 9/125мкм, стандарта OS2, SC/UPC-FC/APC, одинарный, LSZH нг(A)-HFLTx, 2мм, желтый, 3м | 312 | 281 | руб. | шт | 1 год
NIKOMAX | РОССИЯ | ORD | NMF-PC1S2C2-SCU-FCA-005-R | Шнур NIKOMAX волоконно-оптический, переходной, одномодовый 9/125мкм, стандарта OS2, SC/UPC-FC/APC, одинарный, LSZH нг(A)-HFLTx, 2мм, желтый, 5м | 333 | 300 | руб. | шт | 1 год
NIKOMAX | РОССИЯ | ORD | NMF-PC1S2C2-SCU-FCA-007-R | Шнур NIKOMAX волоконно-оптический, переходной, одномодовый 9/125мкм, стандарта OS2, SC/UPC-FC/APC, одинарный, LSZH нг(A)-HFLTx, 2мм, желтый, 7м | 359 | 323 | руб. | шт | 1 год
NIKOMAX | РОССИЯ | ORD | NMF-PC1S2C2-SCU-FCA-010-R | Шнур NIKOMAX волоконно-оптический, переходной, одномодовый 9/125мкм, стандарта OS2, SC/UPC-FC/APC, одинарный, LSZH нг(A)-HFLTx, 2мм, желтый, 10м | 394 | 355 | руб. | шт | 1 год
NIKOMAX | РОССИЯ | ORD | NMF-PC1S2C2-SCU-FCA-015-R | Шнур NIKOMAX волоконно-оптический, переходной, одномодовый 9/125мкм, стандарта OS2, SC/UPC-FC/APC, одинарный, LSZH нг(A)-HFLTx, 2мм, желтый, 15м | 451 | 406 | руб. | шт | 1 год
NIKOMAX | РОССИЯ | ORD | NMF-PC1S2C2-SCU-FCA-020-R | Шнур NIKOMAX волоконно-оптический, переходной, одномодовый 9/125мкм, стандарта OS2, SC/UPC-FC/APC, одинарный, LSZH нг(A)-HFLTx, 2мм, желтый, 20м | 509 | 458 | руб. | шт | 1 год
NIKOMAX | РОССИЯ | ORD | NMF-PC1S2C2-SCU-FCA-025-R | Шнур NIKOMAX волоконно-оптический, переходной, одномодовый 9/125мкм, стандарта OS2, SC/UPC-FC/APC, одинарный, LSZH нг(A)-HFLTx, 2мм, желтый, 25м | 569 | 512 | руб. | шт | 1 год
NIKOMAX | РОССИЯ | ORD | NMF-PC1S2C2-SCU-FCA-030-R | Шнур NIKOMAX волоконно-оптический, переходной, одномодовый 9/125мкм, стандарта OS2, SC/UPC-FC/APC, одинарный, LSZH нг(A)-HFLTx, 2мм, желтый, 30м | 627 | 564 | руб. | шт | 1 год
NIKOMAX | РОССИЯ | ORD | NMF-PC1S2C2-SCU-FCA-040-R | Шнур NIKOMAX волоконно-оптический, переходной, одномодовый 9/125мкм, стандарта OS2, SC/UPC-FC/APC, одинарный, LSZH нг(A)-HFLTx, 2мм, желтый, 40м | 743 | 669 | руб. | шт | 1 год
NIKOMAX | РОССИЯ | ORD | NMF-PC1S2C2-SCU-FCA-050-R | Шнур NIKOMAX волоконно-оптический, переходной, одномодовый 9/125мкм, стандарта OS2, SC/UPC-FC/APC, одинарный, LSZH нг(A)-HFLTx, 2мм, желтый, 50м | 861 | 775 | руб. | шт | 1 год
NIKOMAX | РОССИЯ | ORD | NMF-PC1S2C2-SCU-FCA-060-R | Шнур NIKOMAX волоконно-оптический, переходной, одномодовый 9/125мкм, стандарта OS2, SC/UPC-FC/APC, одинарный, LSZH нг(A)-HFLTx, 2мм, желтый, 60м | 978 | 880 | руб. | шт | 1 год
NIKOMAX | РОССИЯ | ORD | NMF-PC1S2C2-SCU-FCA-070-R | Шнур NIKOMAX волоконно-оптический, переходной, одномодовый 9/125мкм, стандарта OS2, SC/UPC-FC/APC, одинарный, LSZH нг(A)-HFLTx, 2мм, желтый, 70м | 1094 | 985 | руб. | шт | 1 год
NIKOMAX | РОССИЯ | ORD | NMF-PC1S2C2-SCU-FCA-080-R | Шнур NIKOMAX волоконно-оптический, переходной, одномодовый 9/125мкм, стандарта OS2, SC/UPC-FC/APC, одинарный, LSZH нг(A)-HFLTx, 2мм, желтый, 80м | 1211 | 1090 | руб. | шт | 1 год
NIKOMAX | РОССИЯ | ORD | NMF-PC1S2C2-SCU-FCA-090-R | Шнур NIKOMAX волоконно-оптический, переходной, одномодовый 9/125мкм, стандарта OS2, SC/UPC-FC/APC, одинарный, LSZH нг(A)-HFLTx, 2мм, желтый, 90м | 1328 | 1195 | руб. | шт | 1 год
NIKOMAX | РОССИЯ | ORD | NMF-PC1S2C2-SCU-FCA-100-R | Шнур NIKOMAX волоконно-оптический, переходной, одномодовый 9/125мкм, стандарта OS2, SC/UPC-FC/APC, одинарный, LSZH нг(A)-HFLTx, 2мм, желтый, 100м | 1446 | 1301 | руб. | шт | 1 год
NIKOMAX | РОССИЯ | ORD | NMF-PC1S2C2-SCU-FCA-150-R | Шнур NIKOMAX волоконно-оптический, переходной, одномодовый 9/125мкм, стандарта OS2, SC/UPC-FC/APC, одинарный, LSZH нг(A)-HFLTx, 2мм, желтый, 150м | 2030 | 1827 | руб. | шт | 1 год
NIKOMAX | РОССИЯ | ORD | NMF-PC1S2C2-SCU-LCA-001-R | Шнур NIKOMAX волоконно-оптический, переходной, одномодовый 9/125мкм, стандарта OS2, SC/UPC-LC/APC, одинарный, LSZH нг(A)-HFLTx, 2мм, желтый, 1м | 287 | 258 | руб. | шт | 1 год
NIKOMAX | РОССИЯ | ORD | NMF-PC1S2C2-SCU-LCA-002-R | Шнур NIKOMAX волоконно-оптический, переходной, одномодовый 9/125мкм, стандарта OS2, SC/UPC-LC/APC, одинарный, LSZH нг(A)-HFLTx, 2мм, желтый, 2м | 300 | 270 | руб. | шт | 1 год
NIKOMAX | РОССИЯ | ORD | NMF-PC1S2C2-SCU-LCA-003-R | Шнур NIKOMAX волоконно-оптический, переходной, одномодовый 9/125мкм, стандарта OS2, SC/UPC-LC/APC, одинарный, LSZH нг(A)-HFLTx, 2мм, желтый, 3м | 312 | 281 | руб. | шт | 1 год
NIKOMAX | РОССИЯ | ORD | NMF-PC1S2C2-SCU-LCA-005-R | Шнур NIKOMAX волоконно-оптический, переходной, одномодовый 9/125мкм, стандарта OS2, SC/UPC-LC/APC, одинарный, LSZH нг(A)-HFLTx, 2мм, желтый, 5м | 333 | 300 | руб. | шт | 1 год
NIKOMAX | РОССИЯ | ORD | NMF-PC1S2C2-SCU-LCA-007-R | Шнур NIKOMAX волоконно-оптический, переходной, одномодовый 9/125мкм, стандарта OS2, SC/UPC-LC/APC, одинарный, LSZH нг(A)-HFLTx, 2мм, желтый, 7м | 359 | 323 | руб. | шт | 1 год
NIKOMAX | РОССИЯ | ORD | NMF-PC1S2C2-SCU-LCA-010-R | Шнур NIKOMAX волоконно-оптический, переходной, одномодовый 9/125мкм, стандарта OS2, SC/UPC-LC/APC, одинарный, LSZH нг(A)-HFLTx, 2мм, желтый, 10м | 394 | 355 | руб. | шт | 1 год
NIKOMAX | РОССИЯ | ORD | NMF-PC1S2C2-SCU-LCA-015-R | Шнур NIKOMAX волоконно-оптический, переходной, одномодовый 9/125мкм, стандарта OS2, SC/UPC-LC/APC, одинарный, LSZH нг(A)-HFLTx, 2мм, желтый, 15м | 451 | 406 | руб. | шт | 1 год
NIKOMAX | РОССИЯ | ORD | NMF-PC1S2C2-SCU-LCA-020-R | Шнур NIKOMAX волоконно-оптический, переходной, одномодовый 9/125мкм, стандарта OS2, SC/UPC-LC/APC, одинарный, LSZH нг(A)-HFLTx, 2мм, желтый, 20м | 509 | 458 | руб. | шт | 1 год
NIKOMAX | РОССИЯ | ORD | NMF-PC1S2C2-SCU-LCA-025-R | Шнур NIKOMAX волоконно-оптический, переходной, одномодовый 9/125мкм, стандарта OS2, SC/UPC-LC/APC, одинарный, LSZH нг(A)-HFLTx, 2мм, желтый, 25м | 569 | 512 | руб. | шт | 1 год
NIKOMAX | РОССИЯ | ORD | NMF-PC1S2C2-SCU-LCA-030-R | Шнур NIKOMAX волоконно-оптический, переходной, одномодовый 9/125мкм, стандарта OS2, SC/UPC-LC/APC, одинарный, LSZH нг(A)-HFLTx, 2мм, желтый, 30м | 627 | 564 | руб. | шт | 1 год
NIKOMAX | РОССИЯ | ORD | NMF-PC1S2C2-SCU-LCA-040-R | Шнур NIKOMAX волоконно-оптический, переходной, одномодовый 9/125мкм, стандарта OS2, SC/UPC-LC/APC, одинарный, LSZH нг(A)-HFLTx, 2мм, желтый, 40м | 743 | 669 | руб. | шт | 1 год
NIKOMAX | РОССИЯ | ORD | NMF-PC1S2C2-SCU-LCA-050-R | Шнур NIKOMAX волоконно-оптический, переходной, одномодовый 9/125мкм, стандарта OS2, SC/UPC-LC/APC, одинарный, LSZH нг(A)-HFLTx, 2мм, желтый, 50м | 861 | 775 | руб. | шт | 1 год
NIKOMAX | РОССИЯ | ORD | NMF-PC1S2C2-SCU-LCA-060-R | Шнур NIKOMAX волоконно-оптический, переходной, одномодовый 9/125мкм, стандарта OS2, SC/UPC-LC/APC, одинарный, LSZH нг(A)-HFLTx, 2мм, желтый, 60м | 978 | 880 | руб. | шт | 1 год
NIKOMAX | РОССИЯ | ORD | NMF-PC1S2C2-SCU-LCA-070-R | Шнур NIKOMAX волоконно-оптический, переходной, одномодовый 9/125мкм, стандарта OS2, SC/UPC-LC/APC, одинарный, LSZH нг(A)-HFLTx, 2мм, желтый, 70м | 1094 | 985 | руб. | шт | 1 год
NIKOMAX | РОССИЯ | ORD | NMF-PC1S2C2-SCU-LCA-080-R | Шнур NIKOMAX волоконно-оптический, переходной, одномодовый 9/125мкм, стандарта OS2, SC/UPC-LC/APC, одинарный, LSZH нг(A)-HFLTx, 2мм, желтый, 80м | 1211 | 1090 | руб. | шт | 1 год
NIKOMAX | РОССИЯ | ORD | NMF-PC1S2C2-SCU-LCA-090-R | Шнур NIKOMAX волоконно-оптический, переходной, одномодовый 9/125мкм, стандарта OS2, SC/UPC-LC/APC, одинарный, LSZH нг(A)-HFLTx, 2мм, желтый, 90м | 1328 | 1195 | руб. | шт | 1 год
NIKOMAX | РОССИЯ | ORD | NMF-PC1S2C2-SCU-LCA-100-R | Шнур NIKOMAX волоконно-оптический, переходной, одномодовый 9/125мкм, стандарта OS2, SC/UPC-LC/APC, одинарный, LSZH нг(A)-HFLTx, 2мм, желтый, 100м | 1446 | 1301 | руб. | шт | 1 год
NIKOMAX | РОССИЯ | ORD | NMF-PC1S2C2-SCU-LCA-150-R | Шнур NIKOMAX волоконно-оптический, переходной, одномодовый 9/125мкм, стандарта OS2, SC/UPC-LC/APC, одинарный, LSZH нг(A)-HFLTx, 2мм, желтый, 150м | 2030 | 1827 | руб. | шт | 1 год
NIKOMAX | РОССИЯ | ORD | NMF-PC1S2C2-SCU-STA-001-R | Шнур NIKOMAX волоконно-оптический, переходной, одномодовый 9/125мкм, стандарта OS2, SC/UPC-ST/APC, одинарный, LSZH нг(A)-HFLTx, 2мм, желтый, 1м | 287 | 258 | руб. | шт | 1 год
NIKOMAX | РОССИЯ | ORD | NMF-PC1S2C2-SCU-STA-002-R | Шнур NIKOMAX волоконно-оптический, переходной, одномодовый 9/125мкм, стандарта OS2, SC/UPC-ST/APC, одинарный, LSZH нг(A)-HFLTx, 2мм, желтый, 2м | 300 | 270 | руб. | шт | 1 год
NIKOMAX | РОССИЯ | ORD | NMF-PC1S2C2-SCU-STA-003-R | Шнур NIKOMAX волоконно-оптический, переходной, одномодовый 9/125мкм, стандарта OS2, SC/UPC-ST/APC, одинарный, LSZH нг(A)-HFLTx, 2мм, желтый, 3м | 312 | 281 | руб. | шт | 1 год
NIKOMAX | РОССИЯ | ORD | NMF-PC1S2C2-SCU-STA-005-R | Шнур NIKOMAX волоконно-оптический, переходной, одномодовый 9/125мкм, стандарта OS2, SC/UPC-ST/APC, одинарный, LSZH нг(A)-HFLTx, 2мм, желтый, 5м | 333 | 300 | руб. | шт | 1 год
NIKOMAX | РОССИЯ | ORD | NMF-PC1S2C2-SCU-STA-007-R | Шнур NIKOMAX волоконно-оптический, переходной, одномодовый 9/125мкм, стандарта OS2, SC/UPC-ST/APC, одинарный, LSZH нг(A)-HFLTx, 2мм, желтый, 7м | 359 | 323 | руб. | шт | 1 год
NIKOMAX | РОССИЯ | ORD | NMF-PC1S2C2-SCU-STA-010-R | Шнур NIKOMAX волоконно-оптический, переходной, одномодовый 9/125мкм, стандарта OS2, SC/UPC-ST/APC, одинарный, LSZH нг(A)-HFLTx, 2мм, желтый, 10м | 394 | 355 | руб. | шт | 1 год
NIKOMAX | РОССИЯ | ORD | NMF-PC1S2C2-SCU-STA-015-R | Шнур NIKOMAX волоконно-оптический, переходной, одномодовый 9/125мкм, стандарта OS2, SC/UPC-ST/APC, одинарный, LSZH нг(A)-HFLTx, 2мм, желтый, 15м | 451 | 406 | руб. | шт | 1 год
NIKOMAX | РОССИЯ | ORD | NMF-PC1S2C2-SCU-STA-020-R | Шнур NIKOMAX волоконно-оптический, переходной, одномодовый 9/125мкм, стандарта OS2, SC/UPC-ST/APC, одинарный, LSZH нг(A)-HFLTx, 2мм, желтый, 20м | 509 | 458 | руб. | шт | 1 год
NIKOMAX | РОССИЯ | ORD | NMF-PC1S2C2-SCU-STA-025-R | Шнур NIKOMAX волоконно-оптический, переходной, одномодовый 9/125мкм, стандарта OS2, SC/UPC-ST/APC, одинарный, LSZH нг(A)-HFLTx, 2мм, желтый, 25м | 569 | 512 | руб. | шт | 1 год
NIKOMAX | РОССИЯ | ORD | NMF-PC1S2C2-SCU-STA-030-R | Шнур NIKOMAX волоконно-оптический, переходной, одномодовый 9/125мкм, стандарта OS2, SC/UPC-ST/APC, одинарный, LSZH нг(A)-HFLTx, 2мм, желтый, 30м | 627 | 564 | руб. | шт | 1 год
NIKOMAX | РОССИЯ | ORD | NMF-PC1S2C2-SCU-STA-040-R | Шнур NIKOMAX волоконно-оптический, переходной, одномодовый 9/125мкм, стандарта OS2, SC/UPC-ST/APC, одинарный, LSZH нг(A)-HFLTx, 2мм, желтый, 40м | 743 | 669 | руб. | шт | 1 год
NIKOMAX | РОССИЯ | ORD | NMF-PC1S2C2-SCU-STA-050-R | Шнур NIKOMAX волоконно-оптический, переходной, одномодовый 9/125мкм, стандарта OS2, SC/UPC-ST/APC, одинарный, LSZH нг(A)-HFLTx, 2мм, желтый, 50м | 861 | 775 | руб. | шт | 1 год
NIKOMAX | РОССИЯ | ORD | NMF-PC1S2C2-SCU-STA-060-R | Шнур NIKOMAX волоконно-оптический, переходной, одномодовый 9/125мкм, стандарта OS2, SC/UPC-ST/APC, одинарный, LSZH нг(A)-HFLTx, 2мм, желтый, 60м | 978 | 880 | руб. | шт | 1 год
NIKOMAX | РОССИЯ | ORD | NMF-PC1S2C2-SCU-STA-070-R | Шнур NIKOMAX волоконно-оптический, переходной, одномодовый 9/125мкм, стандарта OS2, SC/UPC-ST/APC, одинарный, LSZH нг(A)-HFLTx, 2мм, желтый, 70м | 1094 | 985 | руб. | шт | 1 год
NIKOMAX | РОССИЯ | ORD | NMF-PC1S2C2-SCU-STA-080-R | Шнур NIKOMAX волоконно-оптический, переходной, одномодовый 9/125мкм, стандарта OS2, SC/UPC-ST/APC, одинарный, LSZH нг(A)-HFLTx, 2мм, желтый, 80м | 1211 | 1090 | руб. | шт | 1 год
NIKOMAX | РОССИЯ | ORD | NMF-PC1S2C2-SCU-STA-090-R | Шнур NIKOMAX волоконно-оптический, переходной, одномодовый 9/125мкм, стандарта OS2, SC/UPC-ST/APC, одинарный, LSZH нг(A)-HFLTx, 2мм, желтый, 90м | 1328 | 1195 | руб. | шт | 1 год
NIKOMAX | РОССИЯ | ORD | NMF-PC1S2C2-SCU-STA-100-R | Шнур NIKOMAX волоконно-оптический, переходной, одномодовый 9/125мкм, стандарта OS2, SC/UPC-ST/APC, одинарный, LSZH нг(A)-HFLTx, 2мм, желтый, 100м | 1446 | 1301 | руб. | шт | 1 год
NIKOMAX | РОССИЯ | ORD | NMF-PC1S2C2-SCU-STA-150-R | Шнур NIKOMAX волоконно-оптический, переходной, одномодовый 9/125мкм, стандарта OS2, SC/UPC-ST/APC, одинарный, LSZH нг(A)-HFLTx, 2мм, желтый, 150м | 2030 | 1827 | руб. | шт | 1 год
NIKOMAX | РОССИЯ | ORD | NMF-PC1S2C2-FCU-LCU-001-R | Шнур NIKOMAX волоконно-оптический, переходной, одномодовый 9/125мкм, стандарта OS2, FC/UPC-LC/UPC, одинарный, LSZH нг(A)-HFLTx, 2мм, желтый, 1м | 287 | 258 | руб. | шт | 1 год
NIKOMAX | РОССИЯ | ORD | NMF-PC1S2C2-FCU-LCU-002-R | Шнур NIKOMAX волоконно-оптический, переходной, одномодовый 9/125мкм, стандарта OS2, FC/UPC-LC/UPC, одинарный, LSZH нг(A)-HFLTx, 2мм, желтый, 2м | 300 | 270 | руб. | шт | 1 год
NIKOMAX | РОССИЯ | ORD | NMF-PC1S2C2-FCU-LCU-003-R | Шнур NIKOMAX волоконно-оптический, переходной, одномодовый 9/125мкм, стандарта OS2, FC/UPC-LC/UPC, одинарный, LSZH нг(A)-HFLTx, 2мм, желтый, 3м | 312 | 281 | руб. | шт | 1 год
NIKOMAX | РОССИЯ | ORD | NMF-PC1S2C2-FCU-LCU-005-R | Шнур NIKOMAX волоконно-оптический, переходной, одномодовый 9/125мкм, стандарта OS2, FC/UPC-LC/UPC, одинарный, LSZH нг(A)-HFLTx, 2мм, желтый, 5м | 333 | 300 | руб. | шт | 1 год
NIKOMAX | РОССИЯ | ORD | NMF-PC1S2C2-FCU-LCU-007-R | Шнур NIKOMAX волоконно-оптический, переходной, одномодовый 9/125мкм, стандарта OS2, FC/UPC-LC/UPC, одинарный, LSZH нг(A)-HFLTx, 2мм, желтый, 7м | 359 | 323 | руб. | шт | 1 год
NIKOMAX | РОССИЯ | ORD | NMF-PC1S2C2-FCU-LCU-010-R | Шнур NIKOMAX волоконно-оптический, переходной, одномодовый 9/125мкм, стандарта OS2, FC/UPC-LC/UPC, одинарный, LSZH нг(A)-HFLTx, 2мм, желтый, 10м | 394 | 355 | руб. | шт | 1 год
NIKOMAX | РОССИЯ | ORD | NMF-PC1S2C2-FCU-LCU-015-R | Шнур NIKOMAX волоконно-оптический, переходной, одномодовый 9/125мкм, стандарта OS2, FC/UPC-LC/UPC, одинарный, LSZH нг(A)-HFLTx, 2мм, желтый, 15м | 451 | 406 | руб. | шт | 1 год
NIKOMAX | РОССИЯ | ORD | NMF-PC1S2C2-FCU-LCU-020-R | Шнур NIKOMAX волоконно-оптический, переходной, одномодовый 9/125мкм, стандарта OS2, FC/UPC-LC/UPC, одинарный, LSZH нг(A)-HFLTx, 2мм, желтый, 20м | 509 | 458 | руб. | шт | 1 год
NIKOMAX | РОССИЯ | ORD | NMF-PC1S2C2-FCU-LCU-025-R | Шнур NIKOMAX волоконно-оптический, переходной, одномодовый 9/125мкм, стандарта OS2, FC/UPC-LC/UPC, одинарный, LSZH нг(A)-HFLTx, 2мм, желтый, 25м | 569 | 512 | руб. | шт | 1 год
NIKOMAX | РОССИЯ | ORD | NMF-PC1S2C2-FCU-LCU-030-R | Шнур NIKOMAX волоконно-оптический, переходной, одномодовый 9/125мкм, стандарта OS2, FC/UPC-LC/UPC, одинарный, LSZH нг(A)-HFLTx, 2мм, желтый, 30м | 627 | 564 | руб. | шт | 1 год
NIKOMAX | РОССИЯ | ORD | NMF-PC1S2C2-FCU-LCU-040-R | Шнур NIKOMAX волоконно-оптический, переходной, одномодовый 9/125мкм, стандарта OS2, FC/UPC-LC/UPC, одинарный, LSZH нг(A)-HFLTx, 2мм, желтый, 40м | 743 | 669 | руб. | шт | 1 год
NIKOMAX | РОССИЯ | ORD | NMF-PC1S2C2-FCU-LCU-050-R | Шнур NIKOMAX волоконно-оптический, переходной, одномодовый 9/125мкм, стандарта OS2, FC/UPC-LC/UPC, одинарный, LSZH нг(A)-HFLTx, 2мм, желтый, 50м | 861 | 775 | руб. | шт | 1 год
NIKOMAX | РОССИЯ | ORD | NMF-PC1S2C2-FCU-LCU-060-R | Шнур NIKOMAX волоконно-оптический, переходной, одномодовый 9/125мкм, стандарта OS2, FC/UPC-LC/UPC, одинарный, LSZH нг(A)-HFLTx, 2мм, желтый, 60м | 978 | 880 | руб. | шт | 1 год
NIKOMAX | РОССИЯ | ORD | NMF-PC1S2C2-FCU-LCU-070-R | Шнур NIKOMAX волоконно-оптический, переходной, одномодовый 9/125мкм, стандарта OS2, FC/UPC-LC/UPC, одинарный, LSZH нг(A)-HFLTx, 2мм, желтый, 70м | 1094 | 985 | руб. | шт | 1 год
NIKOMAX | РОССИЯ | ORD | NMF-PC1S2C2-FCU-LCU-080-R | Шнур NIKOMAX волоконно-оптический, переходной, одномодовый 9/125мкм, стандарта OS2, FC/UPC-LC/UPC, одинарный, LSZH нг(A)-HFLTx, 2мм, желтый, 80м | 1211 | 1090 | руб. | шт | 1 год
NIKOMAX | РОССИЯ | ORD | NMF-PC1S2C2-FCU-LCU-090-R | Шнур NIKOMAX волоконно-оптический, переходной, одномодовый 9/125мкм, стандарта OS2, FC/UPC-LC/UPC, одинарный, LSZH нг(A)-HFLTx, 2мм, желтый, 90м | 1328 | 1195 | руб. | шт | 1 год
NIKOMAX | РОССИЯ | ORD | NMF-PC1S2C2-FCU-LCU-100-R | Шнур NIKOMAX волоконно-оптический, переходной, одномодовый 9/125мкм, стандарта OS2, FC/UPC-LC/UPC, одинарный, LSZH нг(A)-HFLTx, 2мм, желтый, 100м | 1446 | 1301 | руб. | шт | 1 год
NIKOMAX | РОССИЯ | ORD | NMF-PC1S2C2-FCU-LCU-150-R | Шнур NIKOMAX волоконно-оптический, переходной, одномодовый 9/125мкм, стандарта OS2, FC/UPC-LC/UPC, одинарный, LSZH нг(A)-HFLTx, 2мм, желтый, 150м | 2030 | 1827 | руб. | шт | 1 год
NIKOMAX | РОССИЯ | ORD | NMF-PC1S2C2-FCU-STU-001-R | Шнур NIKOMAX волоконно-оптический, переходной, одномодовый 9/125мкм, стандарта OS2, FC/UPC-ST/UPC, одинарный, LSZH нг(A)-HFLTx, 2мм, желтый, 1м | 287 | 258 | руб. | шт | 1 год
NIKOMAX | РОССИЯ | ORD | NMF-PC1S2C2-FCU-STU-002-R | Шнур NIKOMAX волоконно-оптический, переходной, одномодовый 9/125мкм, стандарта OS2, FC/UPC-ST/UPC, одинарный, LSZH нг(A)-HFLTx, 2мм, желтый, 2м | 300 | 270 | руб. | шт | 1 год
NIKOMAX | РОССИЯ | ORD | NMF-PC1S2C2-FCU-STU-003-R | Шнур NIKOMAX волоконно-оптический, переходной, одномодовый 9/125мкм, стандарта OS2, FC/UPC-ST/UPC, одинарный, LSZH нг(A)-HFLTx, 2мм, желтый, 3м | 312 | 281 | руб. | шт | 1 год
NIKOMAX | РОССИЯ | ORD | NMF-PC1S2C2-FCU-STU-005-R | Шнур NIKOMAX волоконно-оптический, переходной, одномодовый 9/125мкм, стандарта OS2, FC/UPC-ST/UPC, одинарный, LSZH нг(A)-HFLTx, 2мм, желтый, 5м | 333 | 300 | руб. | шт | 1 год
NIKOMAX | РОССИЯ | ORD | NMF-PC1S2C2-FCU-STU-007-R | Шнур NIKOMAX волоконно-оптический, переходной, одномодовый 9/125мкм, стандарта OS2, FC/UPC-ST/UPC, одинарный, LSZH нг(A)-HFLTx, 2мм, желтый, 7м | 359 | 323 | руб. | шт | 1 год
NIKOMAX | РОССИЯ | ORD | NMF-PC1S2C2-FCU-STU-010-R | Шнур NIKOMAX волоконно-оптический, переходной, одномодовый 9/125мкм, стандарта OS2, FC/UPC-ST/UPC, одинарный, LSZH нг(A)-HFLTx, 2мм, желтый, 10м | 394 | 355 | руб. | шт | 1 год
NIKOMAX | РОССИЯ | ORD | NMF-PC1S2C2-FCU-STU-015-R | Шнур NIKOMAX волоконно-оптический, переходной, одномодовый 9/125мкм, стандарта OS2, FC/UPC-ST/UPC, одинарный, LSZH нг(A)-HFLTx, 2мм, желтый, 15м | 451 | 406 | руб. | шт | 1 год
NIKOMAX | РОССИЯ | ORD | NMF-PC1S2C2-FCU-STU-020-R | Шнур NIKOMAX волоконно-оптический, переходной, одномодовый 9/125мкм, стандарта OS2, FC/UPC-ST/UPC, одинарный, LSZH нг(A)-HFLTx, 2мм, желтый, 20м | 509 | 458 | руб. | шт | 1 год
NIKOMAX | РОССИЯ | ORD | NMF-PC1S2C2-FCU-STU-025-R | Шнур NIKOMAX волоконно-оптический, переходной, одномодовый 9/125мкм, стандарта OS2, FC/UPC-ST/UPC, одинарный, LSZH нг(A)-HFLTx, 2мм, желтый, 25м | 569 | 512 | руб. | шт | 1 год
NIKOMAX | РОССИЯ | ORD | NMF-PC1S2C2-FCU-STU-030-R | Шнур NIKOMAX волоконно-оптический, переходной, одномодовый 9/125мкм, стандарта OS2, FC/UPC-ST/UPC, одинарный, LSZH нг(A)-HFLTx, 2мм, желтый, 30м | 627 | 564 | руб. | шт | 1 год
NIKOMAX | РОССИЯ | ORD | NMF-PC1S2C2-FCU-STU-040-R | Шнур NIKOMAX волоконно-оптический, переходной, одномодовый 9/125мкм, стандарта OS2, FC/UPC-ST/UPC, одинарный, LSZH нг(A)-HFLTx, 2мм, желтый, 40м | 743 | 669 | руб. | шт | 1 год
NIKOMAX | РОССИЯ | ORD | NMF-PC1S2C2-FCU-STU-050-R | Шнур NIKOMAX волоконно-оптический, переходной, одномодовый 9/125мкм, стандарта OS2, FC/UPC-ST/UPC, одинарный, LSZH нг(A)-HFLTx, 2мм, желтый, 50м | 861 | 775 | руб. | шт | 1 год
NIKOMAX | РОССИЯ | ORD | NMF-PC1S2C2-FCU-STU-060-R | Шнур NIKOMAX волоконно-оптический, переходной, одномодовый 9/125мкм, стандарта OS2, FC/UPC-ST/UPC, одинарный, LSZH нг(A)-HFLTx, 2мм, желтый, 60м | 978 | 880 | руб. | шт | 1 год
NIKOMAX | РОССИЯ | ORD | NMF-PC1S2C2-FCU-STU-070-R | Шнур NIKOMAX волоконно-оптический, переходной, одномодовый 9/125мкм, стандарта OS2, FC/UPC-ST/UPC, одинарный, LSZH нг(A)-HFLTx, 2мм, желтый, 70м | 1094 | 985 | руб. | шт | 1 год
NIKOMAX | РОССИЯ | ORD | NMF-PC1S2C2-FCU-STU-080-R | Шнур NIKOMAX волоконно-оптический, переходной, одномодовый 9/125мкм, стандарта OS2, FC/UPC-ST/UPC, одинарный, LSZH нг(A)-HFLTx, 2мм, желтый, 80м | 1211 | 1090 | руб. | шт | 1 год
NIKOMAX | РОССИЯ | ORD | NMF-PC1S2C2-FCU-STU-090-R | Шнур NIKOMAX волоконно-оптический, переходной, одномодовый 9/125мкм, стандарта OS2, FC/UPC-ST/UPC, одинарный, LSZH нг(A)-HFLTx, 2мм, желтый, 90м | 1328 | 1195 | руб. | шт | 1 год
NIKOMAX | РОССИЯ | ORD | NMF-PC1S2C2-FCU-STU-100-R | Шнур NIKOMAX волоконно-оптический, переходной, одномодовый 9/125мкм, стандарта OS2, FC/UPC-ST/UPC, одинарный, LSZH нг(A)-HFLTx, 2мм, желтый, 100м | 1446 | 1301 | руб. | шт | 1 год
NIKOMAX | РОССИЯ | ORD | NMF-PC1S2C2-FCU-STU-150-R | Шнур NIKOMAX волоконно-оптический, переходной, одномодовый 9/125мкм, стандарта OS2, FC/UPC-ST/UPC, одинарный, LSZH нг(A)-HFLTx, 2мм, желтый, 150м | 2030 | 1827 | руб. | шт | 1 год
NIKOMAX | РОССИЯ | ORD | NMF-PC1S2C2-FCU-SCA-001-R | Шнур NIKOMAX волоконно-оптический, переходной, одномодовый 9/125мкм, стандарта OS2, FC/UPC-SC/APC, одинарный, LSZH нг(A)-HFLTx, 2мм, желтый, 1м | 287 | 258 | руб. | шт | 1 год
NIKOMAX | РОССИЯ | ORD | NMF-PC1S2C2-FCU-SCA-002-R | Шнур NIKOMAX волоконно-оптический, переходной, одномодовый 9/125мкм, стандарта OS2, FC/UPC-SC/APC, одинарный, LSZH нг(A)-HFLTx, 2мм, желтый, 2м | 300 | 270 | руб. | шт | 1 год
NIKOMAX | РОССИЯ | ORD | NMF-PC1S2C2-FCU-SCA-003-R | Шнур NIKOMAX волоконно-оптический, переходной, одномодовый 9/125мкм, стандарта OS2, FC/UPC-SC/APC, одинарный, LSZH нг(A)-HFLTx, 2мм, желтый, 3м | 312 | 281 | руб. | шт | 1 год
NIKOMAX | РОССИЯ | ORD | NMF-PC1S2C2-FCU-SCA-005-R | Шнур NIKOMAX волоконно-оптический, переходной, одномодовый 9/125мкм, стандарта OS2, FC/UPC-SC/APC, одинарный, LSZH нг(A)-HFLTx, 2мм, желтый, 5м | 333 | 300 | руб. | шт | 1 год
NIKOMAX | РОССИЯ | ORD | NMF-PC1S2C2-FCU-SCA-007-R | Шнур NIKOMAX волоконно-оптический, переходной, одномодовый 9/125мкм, стандарта OS2, FC/UPC-SC/APC, одинарный, LSZH нг(A)-HFLTx, 2мм, желтый, 7м | 359 | 323 | руб. | шт | 1 год
NIKOMAX | РОССИЯ | ORD | NMF-PC1S2C2-FCU-SCA-010-R | Шнур NIKOMAX волоконно-оптический, переходной, одномодовый 9/125мкм, стандарта OS2, FC/UPC-SC/APC, одинарный, LSZH нг(A)-HFLTx, 2мм, желтый, 10м | 394 | 355 | руб. | шт | 1 год
NIKOMAX | РОССИЯ | ORD | NMF-PC1S2C2-FCU-SCA-015-R | Шнур NIKOMAX волоконно-оптический, переходной, одномодовый 9/125мкм, стандарта OS2, FC/UPC-SC/APC, одинарный, LSZH нг(A)-HFLTx, 2мм, желтый, 15м | 451 | 406 | руб. | шт | 1 год
NIKOMAX | РОССИЯ | ORD | NMF-PC1S2C2-FCU-SCA-020-R | Шнур NIKOMAX волоконно-оптический, переходной, одномодовый 9/125мкм, стандарта OS2, FC/UPC-SC/APC, одинарный, LSZH нг(A)-HFLTx, 2мм, желтый, 20м | 509 | 458 | руб. | шт | 1 год
NIKOMAX | РОССИЯ | ORD | NMF-PC1S2C2-FCU-SCA-025-R | Шнур NIKOMAX волоконно-оптический, переходной, одномодовый 9/125мкм, стандарта OS2, FC/UPC-SC/APC, одинарный, LSZH нг(A)-HFLTx, 2мм, желтый, 25м | 569 | 512 | руб. | шт | 1 год
NIKOMAX | РОССИЯ | ORD | NMF-PC1S2C2-FCU-SCA-030-R | Шнур NIKOMAX волоконно-оптический, переходной, одномодовый 9/125мкм, стандарта OS2, FC/UPC-SC/APC, одинарный, LSZH нг(A)-HFLTx, 2мм, желтый, 30м | 627 | 564 | руб. | шт | 1 год
NIKOMAX | РОССИЯ | ORD | NMF-PC1S2C2-FCU-SCA-040-R | Шнур NIKOMAX волоконно-оптический, переходной, одномодовый 9/125мкм, стандарта OS2, FC/UPC-SC/APC, одинарный, LSZH нг(A)-HFLTx, 2мм, желтый, 40м | 743 | 669 | руб. | шт | 1 год
NIKOMAX | РОССИЯ | ORD | NMF-PC1S2C2-FCU-SCA-050-R | Шнур NIKOMAX волоконно-оптический, переходной, одномодовый 9/125мкм, стандарта OS2, FC/UPC-SC/APC, одинарный, LSZH нг(A)-HFLTx, 2мм, желтый, 50м | 861 | 775 | руб. | шт | 1 год
NIKOMAX | РОССИЯ | ORD | NMF-PC1S2C2-FCU-SCA-060-R | Шнур NIKOMAX волоконно-оптический, переходной, одномодовый 9/125мкм, стандарта OS2, FC/UPC-SC/APC, одинарный, LSZH нг(A)-HFLTx, 2мм, желтый, 60м | 978 | 880 | руб. | шт | 1 год
NIKOMAX | РОССИЯ | ORD | NMF-PC1S2C2-FCU-SCA-070-R | Шнур NIKOMAX волоконно-оптический, переходной, одномодовый 9/125мкм, стандарта OS2, FC/UPC-SC/APC, одинарный, LSZH нг(A)-HFLTx, 2мм, желтый, 70м | 1094 | 985 | руб. | шт | 1 год
NIKOMAX | РОССИЯ | ORD | NMF-PC1S2C2-FCU-SCA-080-R | Шнур NIKOMAX волоконно-оптический, переходной, одномодовый 9/125мкм, стандарта OS2, FC/UPC-SC/APC, одинарный, LSZH нг(A)-HFLTx, 2мм, желтый, 80м | 1211 | 1090 | руб. | шт | 1 год
NIKOMAX | РОССИЯ | ORD | NMF-PC1S2C2-FCU-SCA-090-R | Шнур NIKOMAX волоконно-оптический, переходной, одномодовый 9/125мкм, стандарта OS2, FC/UPC-SC/APC, одинарный, LSZH нг(A)-HFLTx, 2мм, желтый, 90м | 1328 | 1195 | руб. | шт | 1 год
NIKOMAX | РОССИЯ | ORD | NMF-PC1S2C2-FCU-SCA-100-R | Шнур NIKOMAX волоконно-оптический, переходной, одномодовый 9/125мкм, стандарта OS2, FC/UPC-SC/APC, одинарный, LSZH нг(A)-HFLTx, 2мм, желтый, 100м | 1446 | 1301 | руб. | шт | 1 год
NIKOMAX | РОССИЯ | ORD | NMF-PC1S2C2-FCU-SCA-150-R | Шнур NIKOMAX волоконно-оптический, переходной, одномодовый 9/125мкм, стандарта OS2, FC/UPC-SC/APC, одинарный, LSZH нг(A)-HFLTx, 2мм, желтый, 150м | 2030 | 1827 | руб. | шт | 1 год
NIKOMAX | РОССИЯ | ORD | NMF-PC1S2C2-FCU-FCA-001-R | Шнур NIKOMAX волоконно-оптический, переходной, одномодовый 9/125мкм, стандарта OS2, FC/UPC-FC/APC, одинарный, LSZH нг(A)-HFLTx, 2мм, желтый, 1м | 287 | 258 | руб. | шт | 1 год
NIKOMAX | РОССИЯ | ORD | NMF-PC1S2C2-FCU-FCA-002-R | Шнур NIKOMAX волоконно-оптический, переходной, одномодовый 9/125мкм, стандарта OS2, FC/UPC-FC/APC, одинарный, LSZH нг(A)-HFLTx, 2мм, желтый, 2м | 300 | 270 | руб. | шт | 1 год
NIKOMAX | РОССИЯ | ORD | NMF-PC1S2C2-FCU-FCA-003-R | Шнур NIKOMAX волоконно-оптический, переходной, одномодовый 9/125мкм, стандарта OS2, FC/UPC-FC/APC, одинарный, LSZH нг(A)-HFLTx, 2мм, желтый, 3м | 312 | 281 | руб. | шт | 1 год
NIKOMAX | РОССИЯ | ORD | NMF-PC1S2C2-FCU-FCA-005-R | Шнур NIKOMAX волоконно-оптический, переходной, одномодовый 9/125мкм, стандарта OS2, FC/UPC-FC/APC, одинарный, LSZH нг(A)-HFLTx, 2мм, желтый, 5м | 333 | 300 | руб. | шт | 1 год
NIKOMAX | РОССИЯ | ORD | NMF-PC1S2C2-FCU-FCA-007-R | Шнур NIKOMAX волоконно-оптический, переходной, одномодовый 9/125мкм, стандарта OS2, FC/UPC-FC/APC, одинарный, LSZH нг(A)-HFLTx, 2мм, желтый, 7м | 359 | 323 | руб. | шт | 1 год
NIKOMAX | РОССИЯ | ORD | NMF-PC1S2C2-FCU-FCA-010-R | Шнур NIKOMAX волоконно-оптический, переходной, одномодовый 9/125мкм, стандарта OS2, FC/UPC-FC/APC, одинарный, LSZH нг(A)-HFLTx, 2мм, желтый, 10м | 394 | 355 | руб. | шт | 1 год
NIKOMAX | РОССИЯ | ORD | NMF-PC1S2C2-FCU-FCA-015-R | Шнур NIKOMAX волоконно-оптический, переходной, одномодовый 9/125мкм, стандарта OS2, FC/UPC-FC/APC, одинарный, LSZH нг(A)-HFLTx, 2мм, желтый, 15м | 451 | 406 | руб. | шт | 1 год
NIKOMAX | РОССИЯ | ORD | NMF-PC1S2C2-FCU-FCA-020-R | Шнур NIKOMAX волоконно-оптический, переходной, одномодовый 9/125мкм, стандарта OS2, FC/UPC-FC/APC, одинарный, LSZH нг(A)-HFLTx, 2мм, желтый, 20м | 509 | 458 | руб. | шт | 1 год
NIKOMAX | РОССИЯ | ORD | NMF-PC1S2C2-FCU-FCA-025-R | Шнур NIKOMAX волоконно-оптический, переходной, одномодовый 9/125мкм, стандарта OS2, FC/UPC-FC/APC, одинарный, LSZH нг(A)-HFLTx, 2мм, желтый, 25м | 569 | 512 | руб. | шт | 1 год
NIKOMAX | РОССИЯ | ORD | NMF-PC1S2C2-FCU-FCA-030-R | Шнур NIKOMAX волоконно-оптический, переходной, одномодовый 9/125мкм, стандарта OS2, FC/UPC-FC/APC, одинарный, LSZH нг(A)-HFLTx, 2мм, желтый, 30м | 627 | 564 | руб. | шт | 1 год
NIKOMAX | РОССИЯ | ORD | NMF-PC1S2C2-FCU-FCA-040-R | Шнур NIKOMAX волоконно-оптический, переходной, одномодовый 9/125мкм, стандарта OS2, FC/UPC-FC/APC, одинарный, LSZH нг(A)-HFLTx, 2мм, желтый, 40м | 743 | 669 | руб. | шт | 1 год
NIKOMAX | РОССИЯ | ORD | NMF-PC1S2C2-FCU-FCA-050-R | Шнур NIKOMAX волоконно-оптический, переходной, одномодовый 9/125мкм, стандарта OS2, FC/UPC-FC/APC, одинарный, LSZH нг(A)-HFLTx, 2мм, желтый, 50м | 861 | 775 | руб. | шт | 1 год
NIKOMAX | РОССИЯ | ORD | NMF-PC1S2C2-FCU-FCA-060-R | Шнур NIKOMAX волоконно-оптический, переходной, одномодовый 9/125мкм, стандарта OS2, FC/UPC-FC/APC, одинарный, LSZH нг(A)-HFLTx, 2мм, желтый, 60м | 978 | 880 | руб. | шт | 1 год
NIKOMAX | РОССИЯ | ORD | NMF-PC1S2C2-FCU-FCA-070-R | Шнур NIKOMAX волоконно-оптический, переходной, одномодовый 9/125мкм, стандарта OS2, FC/UPC-FC/APC, одинарный, LSZH нг(A)-HFLTx, 2мм, желтый, 70м | 1094 | 985 | руб. | шт | 1 год
NIKOMAX | РОССИЯ | ORD | NMF-PC1S2C2-FCU-FCA-080-R | Шнур NIKOMAX волоконно-оптический, переходной, одномодовый 9/125мкм, стандарта OS2, FC/UPC-FC/APC, одинарный, LSZH нг(A)-HFLTx, 2мм, желтый, 80м | 1211 | 1090 | руб. | шт | 1 год
NIKOMAX | РОССИЯ | ORD | NMF-PC1S2C2-FCU-FCA-090-R | Шнур NIKOMAX волоконно-оптический, переходной, одномодовый 9/125мкм, стандарта OS2, FC/UPC-FC/APC, одинарный, LSZH нг(A)-HFLTx, 2мм, желтый, 90м | 1328 | 1195 | руб. | шт | 1 год
NIKOMAX | РОССИЯ | ORD | NMF-PC1S2C2-FCU-FCA-100-R | Шнур NIKOMAX волоконно-оптический, переходной, одномодовый 9/125мкм, стандарта OS2, FC/UPC-FC/APC, одинарный, LSZH нг(A)-HFLTx, 2мм, желтый, 100м | 1446 | 1301 | руб. | шт | 1 год
NIKOMAX | РОССИЯ | ORD | NMF-PC1S2C2-FCU-FCA-150-R | Шнур NIKOMAX волоконно-оптический, переходной, одномодовый 9/125мкм, стандарта OS2, FC/UPC-FC/APC, одинарный, LSZH нг(A)-HFLTx, 2мм, желтый, 150м | 2030 | 1827 | руб. | шт | 1 год
NIKOMAX | РОССИЯ | ORD | NMF-PC1S2C2-FCU-LCA-001-R | Шнур NIKOMAX волоконно-оптический, переходной, одномодовый 9/125мкм, стандарта OS2, FC/UPC-LC/APC, одинарный, LSZH нг(A)-HFLTx, 2мм, желтый, 1м | 287 | 258 | руб. | шт | 1 год
NIKOMAX | РОССИЯ | ORD | NMF-PC1S2C2-FCU-LCA-002-R | Шнур NIKOMAX волоконно-оптический, переходной, одномодовый 9/125мкм, стандарта OS2, FC/UPC-LC/APC, одинарный, LSZH нг(A)-HFLTx, 2мм, желтый, 2м | 300 | 270 | руб. | шт | 1 год
NIKOMAX | РОССИЯ | ORD | NMF-PC1S2C2-FCU-LCA-003-R | Шнур NIKOMAX волоконно-оптический, переходной, одномодовый 9/125мкм, стандарта OS2, FC/UPC-LC/APC, одинарный, LSZH нг(A)-HFLTx, 2мм, желтый, 3м | 312 | 281 | руб. | шт | 1 год
NIKOMAX | РОССИЯ | ORD | NMF-PC1S2C2-FCU-LCA-005-R | Шнур NIKOMAX волоконно-оптический, переходной, одномодовый 9/125мкм, стандарта OS2, FC/UPC-LC/APC, одинарный, LSZH нг(A)-HFLTx, 2мм, желтый, 5м | 333 | 300 | руб. | шт | 1 год
NIKOMAX | РОССИЯ | ORD | NMF-PC1S2C2-FCU-LCA-007-R | Шнур NIKOMAX волоконно-оптический, переходной, одномодовый 9/125мкм, стандарта OS2, FC/UPC-LC/APC, одинарный, LSZH нг(A)-HFLTx, 2мм, желтый, 7м | 359 | 323 | руб. | шт | 1 год
NIKOMAX | РОССИЯ | ORD | NMF-PC1S2C2-FCU-LCA-010-R | Шнур NIKOMAX волоконно-оптический, переходной, одномодовый 9/125мкм, стандарта OS2, FC/UPC-LC/APC, одинарный, LSZH нг(A)-HFLTx, 2мм, желтый, 10м | 394 | 355 | руб. | шт | 1 год
NIKOMAX | РОССИЯ | ORD | NMF-PC1S2C2-FCU-LCA-015-R | Шнур NIKOMAX волоконно-оптический, переходной, одномодовый 9/125мкм, стандарта OS2, FC/UPC-LC/APC, одинарный, LSZH нг(A)-HFLTx, 2мм, желтый, 15м | 451 | 406 | руб. | шт | 1 год
NIKOMAX | РОССИЯ | ORD | NMF-PC1S2C2-FCU-LCA-020-R | Шнур NIKOMAX волоконно-оптический, переходной, одномодовый 9/125мкм, стандарта OS2, FC/UPC-LC/APC, одинарный, LSZH нг(A)-HFLTx, 2мм, желтый, 20м | 509 | 458 | руб. | шт | 1 год
NIKOMAX | РОССИЯ | ORD | NMF-PC1S2C2-FCU-LCA-025-R | Шнур NIKOMAX волоконно-оптический, переходной, одномодовый 9/125мкм, стандарта OS2, FC/UPC-LC/APC, одинарный, LSZH нг(A)-HFLTx, 2мм, желтый, 25м | 569 | 512 | руб. | шт | 1 год
NIKOMAX | РОССИЯ | ORD | NMF-PC1S2C2-FCU-LCA-030-R | Шнур NIKOMAX волоконно-оптический, переходной, одномодовый 9/125мкм, стандарта OS2, FC/UPC-LC/APC, одинарный, LSZH нг(A)-HFLTx, 2мм, желтый, 30м | 627 | 564 | руб. | шт | 1 год
NIKOMAX | РОССИЯ | ORD | NMF-PC1S2C2-FCU-LCA-040-R | Шнур NIKOMAX волоконно-оптический, переходной, одномодовый 9/125мкм, стандарта OS2, FC/UPC-LC/APC, одинарный, LSZH нг(A)-HFLTx, 2мм, желтый, 40м | 743 | 669 | руб. | шт | 1 год
NIKOMAX | РОССИЯ | ORD | NMF-PC1S2C2-FCU-LCA-050-R | Шнур NIKOMAX волоконно-оптический, переходной, одномодовый 9/125мкм, стандарта OS2, FC/UPC-LC/APC, одинарный, LSZH нг(A)-HFLTx, 2мм, желтый, 50м | 861 | 775 | руб. | шт | 1 год
NIKOMAX | РОССИЯ | ORD | NMF-PC1S2C2-FCU-LCA-060-R | Шнур NIKOMAX волоконно-оптический, переходной, одномодовый 9/125мкм, стандарта OS2, FC/UPC-LC/APC, одинарный, LSZH нг(A)-HFLTx, 2мм, желтый, 60м | 978 | 880 | руб. | шт | 1 год
NIKOMAX | РОССИЯ | ORD | NMF-PC1S2C2-FCU-LCA-070-R | Шнур NIKOMAX волоконно-оптический, переходной, одномодовый 9/125мкм, стандарта OS2, FC/UPC-LC/APC, одинарный, LSZH нг(A)-HFLTx, 2мм, желтый, 70м | 1094 | 985 | руб. | шт | 1 год
NIKOMAX | РОССИЯ | ORD | NMF-PC1S2C2-FCU-LCA-080-R | Шнур NIKOMAX волоконно-оптический, переходной, одномодовый 9/125мкм, стандарта OS2, FC/UPC-LC/APC, одинарный, LSZH нг(A)-HFLTx, 2мм, желтый, 80м | 1211 | 1090 | руб. | шт | 1 год
NIKOMAX | РОССИЯ | ORD | NMF-PC1S2C2-FCU-LCA-090-R | Шнур NIKOMAX волоконно-оптический, переходной, одномодовый 9/125мкм, стандарта OS2, FC/UPC-LC/APC, одинарный, LSZH нг(A)-HFLTx, 2мм, желтый, 90м | 1328 | 1195 | руб. | шт | 1 год
NIKOMAX | РОССИЯ | ORD | NMF-PC1S2C2-FCU-LCA-100-R | Шнур NIKOMAX волоконно-оптический, переходной, одномодовый 9/125мкм, стандарта OS2, FC/UPC-LC/APC, одинарный, LSZH нг(A)-HFLTx, 2мм, желтый, 100м | 1446 | 1301 | руб. | шт | 1 год
NIKOMAX | РОССИЯ | ORD | NMF-PC1S2C2-FCU-LCA-150-R | Шнур NIKOMAX волоконно-оптический, переходной, одномодовый 9/125мкм, стандарта OS2, FC/UPC-LC/APC, одинарный, LSZH нг(A)-HFLTx, 2мм, желтый, 150м | 2030 | 1827 | руб. | шт | 1 год
NIKOMAX | РОССИЯ | ORD | NMF-PC1S2C2-FCU-STA-001-R | Шнур NIKOMAX волоконно-оптический, переходной, одномодовый 9/125мкм, стандарта OS2, FC/UPC-ST/APC, одинарный, LSZH нг(A)-HFLTx, 2мм, желтый, 1м | 287 | 258 | руб. | шт | 1 год
NIKOMAX | РОССИЯ | ORD | NMF-PC1S2C2-FCU-STA-002-R | Шнур NIKOMAX волоконно-оптический, переходной, одномодовый 9/125мкм, стандарта OS2, FC/UPC-ST/APC, одинарный, LSZH нг(A)-HFLTx, 2мм, желтый, 2м | 300 | 270 | руб. | шт | 1 год
NIKOMAX | РОССИЯ | ORD | NMF-PC1S2C2-FCU-STA-003-R | Шнур NIKOMAX волоконно-оптический, переходной, одномодовый 9/125мкм, стандарта OS2, FC/UPC-ST/APC, одинарный, LSZH нг(A)-HFLTx, 2мм, желтый, 3м | 312 | 281 | руб. | шт | 1 год
NIKOMAX | РОССИЯ | ORD | NMF-PC1S2C2-FCU-STA-005-R | Шнур NIKOMAX волоконно-оптический, переходной, одномодовый 9/125мкм, стандарта OS2, FC/UPC-ST/APC, одинарный, LSZH нг(A)-HFLTx, 2мм, желтый, 5м | 333 | 300 | руб. | шт | 1 год
NIKOMAX | РОССИЯ | ORD | NMF-PC1S2C2-FCU-STA-007-R | Шнур NIKOMAX волоконно-оптический, переходной, одномодовый 9/125мкм, стандарта OS2, FC/UPC-ST/APC, одинарный, LSZH нг(A)-HFLTx, 2мм, желтый, 7м | 359 | 323 | руб. | шт | 1 год
NIKOMAX | РОССИЯ | ORD | NMF-PC1S2C2-FCU-STA-010-R | Шнур NIKOMAX волоконно-оптический, переходной, одномодовый 9/125мкм, стандарта OS2, FC/UPC-ST/APC, одинарный, LSZH нг(A)-HFLTx, 2мм, желтый, 10м | 394 | 355 | руб. | шт | 1 год
NIKOMAX | РОССИЯ | ORD | NMF-PC1S2C2-FCU-STA-015-R | Шнур NIKOMAX волоконно-оптический, переходной, одномодовый 9/125мкм, стандарта OS2, FC/UPC-ST/APC, одинарный, LSZH нг(A)-HFLTx, 2мм, желтый, 15м | 451 | 406 | руб. | шт | 1 год
NIKOMAX | РОССИЯ | ORD | NMF-PC1S2C2-FCU-STA-020-R | Шнур NIKOMAX волоконно-оптический, переходной, одномодовый 9/125мкм, стандарта OS2, FC/UPC-ST/APC, одинарный, LSZH нг(A)-HFLTx, 2мм, желтый, 20м | 509 | 458 | руб. | шт | 1 год
NIKOMAX | РОССИЯ | ORD | NMF-PC1S2C2-FCU-STA-025-R | Шнур NIKOMAX волоконно-оптический, переходной, одномодовый 9/125мкм, стандарта OS2, FC/UPC-ST/APC, одинарный, LSZH нг(A)-HFLTx, 2мм, желтый, 25м | 569 | 512 | руб. | шт | 1 год
NIKOMAX | РОССИЯ | ORD | NMF-PC1S2C2-FCU-STA-030-R | Шнур NIKOMAX волоконно-оптический, переходной, одномодовый 9/125мкм, стандарта OS2, FC/UPC-ST/APC, одинарный, LSZH нг(A)-HFLTx, 2мм, желтый, 30м | 627 | 564 | руб. | шт | 1 год
NIKOMAX | РОССИЯ | ORD | NMF-PC1S2C2-FCU-STA-040-R | Шнур NIKOMAX волоконно-оптический, переходной, одномодовый 9/125мкм, стандарта OS2, FC/UPC-ST/APC, одинарный, LSZH нг(A)-HFLTx, 2мм, желтый, 40м | 743 | 669 | руб. | шт | 1 год
NIKOMAX | РОССИЯ | ORD | NMF-PC1S2C2-FCU-STA-050-R | Шнур NIKOMAX волоконно-оптический, переходной, одномодовый 9/125мкм, стандарта OS2, FC/UPC-ST/APC, одинарный, LSZH нг(A)-HFLTx, 2мм, желтый, 50м | 861 | 775 | руб. | шт | 1 год
NIKOMAX | РОССИЯ | ORD | NMF-PC1S2C2-FCU-STA-060-R | Шнур NIKOMAX волоконно-оптический, переходной, одномодовый 9/125мкм, стандарта OS2, FC/UPC-ST/APC, одинарный, LSZH нг(A)-HFLTx, 2мм, желтый, 60м | 978 | 880 | руб. | шт | 1 год
NIKOMAX | РОССИЯ | ORD | NMF-PC1S2C2-FCU-STA-070-R | Шнур NIKOMAX волоконно-оптический, переходной, одномодовый 9/125мкм, стандарта OS2, FC/UPC-ST/APC, одинарный, LSZH нг(A)-HFLTx, 2мм, желтый, 70м | 1094 | 985 | руб. | шт | 1 год
NIKOMAX | РОССИЯ | ORD | NMF-PC1S2C2-FCU-STA-080-R | Шнур NIKOMAX волоконно-оптический, переходной, одномодовый 9/125мкм, стандарта OS2, FC/UPC-ST/APC, одинарный, LSZH нг(A)-HFLTx, 2мм, желтый, 80м | 1211 | 1090 | руб. | шт | 1 год
NIKOMAX | РОССИЯ | ORD | NMF-PC1S2C2-FCU-STA-090-R | Шнур NIKOMAX волоконно-оптический, переходной, одномодовый 9/125мкм, стандарта OS2, FC/UPC-ST/APC, одинарный, LSZH нг(A)-HFLTx, 2мм, желтый, 90м | 1328 | 1195 | руб. | шт | 1 год
NIKOMAX | РОССИЯ | ORD | NMF-PC1S2C2-FCU-STA-100-R | Шнур NIKOMAX волоконно-оптический, переходной, одномодовый 9/125мкм, стандарта OS2, FC/UPC-ST/APC, одинарный, LSZH нг(A)-HFLTx, 2мм, желтый, 100м | 1446 | 1301 | руб. | шт | 1 год
NIKOMAX | РОССИЯ | ORD | NMF-PC1S2C2-FCU-STA-150-R | Шнур NIKOMAX волоконно-оптический, переходной, одномодовый 9/125мкм, стандарта OS2, FC/UPC-ST/APC, одинарный, LSZH нг(A)-HFLTx, 2мм, желтый, 150м | 2030 | 1827 | руб. | шт | 1 год
NIKOMAX | РОССИЯ | ORD | NMF-PC1S2C2-LCU-STU-001-R | Шнур NIKOMAX волоконно-оптический, переходной, одномодовый 9/125мкм, стандарта OS2, LC/UPC-ST/UPC, одинарный, LSZH нг(A)-HFLTx, 2мм, желтый, 1м | 287 | 258 | руб. | шт | 1 год
NIKOMAX | РОССИЯ | ORD | NMF-PC1S2C2-LCU-STU-002-R | Шнур NIKOMAX волоконно-оптический, переходной, одномодовый 9/125мкм, стандарта OS2, LC/UPC-ST/UPC, одинарный, LSZH нг(A)-HFLTx, 2мм, желтый, 2м | 300 | 270 | руб. | шт | 1 год
NIKOMAX | РОССИЯ | ORD | NMF-PC1S2C2-LCU-STU-003-R | Шнур NIKOMAX волоконно-оптический, переходной, одномодовый 9/125мкм, стандарта OS2, LC/UPC-ST/UPC, одинарный, LSZH нг(A)-HFLTx, 2мм, желтый, 3м | 312 | 281 | руб. | шт | 1 год
NIKOMAX | РОССИЯ | ORD | NMF-PC1S2C2-LCU-STU-005-R | Шнур NIKOMAX волоконно-оптический, переходной, одномодовый 9/125мкм, стандарта OS2, LC/UPC-ST/UPC, одинарный, LSZH нг(A)-HFLTx, 2мм, желтый, 5м | 333 | 300 | руб. | шт | 1 год
NIKOMAX | РОССИЯ | ORD | NMF-PC1S2C2-LCU-STU-007-R | Шнур NIKOMAX волоконно-оптический, переходной, одномодовый 9/125мкм, стандарта OS2, LC/UPC-ST/UPC, одинарный, LSZH нг(A)-HFLTx, 2мм, желтый, 7м | 359 | 323 | руб. | шт | 1 год
NIKOMAX | РОССИЯ | ORD | NMF-PC1S2C2-LCU-STU-010-R | Шнур NIKOMAX волоконно-оптический, переходной, одномодовый 9/125мкм, стандарта OS2, LC/UPC-ST/UPC, одинарный, LSZH нг(A)-HFLTx, 2мм, желтый, 10м | 394 | 355 | руб. | шт | 1 год
NIKOMAX | РОССИЯ | ORD | NMF-PC1S2C2-LCU-STU-015-R | Шнур NIKOMAX волоконно-оптический, переходной, одномодовый 9/125мкм, стандарта OS2, LC/UPC-ST/UPC, одинарный, LSZH нг(A)-HFLTx, 2мм, желтый, 15м | 451 | 406 | руб. | шт | 1 год
NIKOMAX | РОССИЯ | ORD | NMF-PC1S2C2-LCU-STU-020-R | Шнур NIKOMAX волоконно-оптический, переходной, одномодовый 9/125мкм, стандарта OS2, LC/UPC-ST/UPC, одинарный, LSZH нг(A)-HFLTx, 2мм, желтый, 20м | 509 | 458 | руб. | шт | 1 год
NIKOMAX | РОССИЯ | ORD | NMF-PC1S2C2-LCU-STU-025-R | Шнур NIKOMAX волоконно-оптический, переходной, одномодовый 9/125мкм, стандарта OS2, LC/UPC-ST/UPC, одинарный, LSZH нг(A)-HFLTx, 2мм, желтый, 25м | 569 | 512 | руб. | шт | 1 год
NIKOMAX | РОССИЯ | ORD | NMF-PC1S2C2-LCU-STU-030-R | Шнур NIKOMAX волоконно-оптический, переходной, одномодовый 9/125мкм, стандарта OS2, LC/UPC-ST/UPC, одинарный, LSZH нг(A)-HFLTx, 2мм, желтый, 30м | 627 | 564 | руб. | шт | 1 год
NIKOMAX | РОССИЯ | ORD | NMF-PC1S2C2-LCU-STU-040-R | Шнур NIKOMAX волоконно-оптический, переходной, одномодовый 9/125мкм, стандарта OS2, LC/UPC-ST/UPC, одинарный, LSZH нг(A)-HFLTx, 2мм, желтый, 40м | 743 | 669 | руб. | шт | 1 год
NIKOMAX | РОССИЯ | ORD | NMF-PC1S2C2-LCU-STU-050-R | Шнур NIKOMAX волоконно-оптический, переходной, одномодовый 9/125мкм, стандарта OS2, LC/UPC-ST/UPC, одинарный, LSZH нг(A)-HFLTx, 2мм, желтый, 50м | 861 | 775 | руб. | шт | 1 год
NIKOMAX | РОССИЯ | ORD | NMF-PC1S2C2-LCU-STU-060-R | Шнур NIKOMAX волоконно-оптический, переходной, одномодовый 9/125мкм, стандарта OS2, LC/UPC-ST/UPC, одинарный, LSZH нг(A)-HFLTx, 2мм, желтый, 60м | 978 | 880 | руб. | шт | 1 год
NIKOMAX | РОССИЯ | ORD | NMF-PC1S2C2-LCU-STU-070-R | Шнур NIKOMAX волоконно-оптический, переходной, одномодовый 9/125мкм, стандарта OS2, LC/UPC-ST/UPC, одинарный, LSZH нг(A)-HFLTx, 2мм, желтый, 70м | 1094 | 985 | руб. | шт | 1 год
NIKOMAX | РОССИЯ | ORD | NMF-PC1S2C2-LCU-STU-080-R | Шнур NIKOMAX волоконно-оптический, переходной, одномодовый 9/125мкм, стандарта OS2, LC/UPC-ST/UPC, одинарный, LSZH нг(A)-HFLTx, 2мм, желтый, 80м | 1211 | 1090 | руб. | шт | 1 год
NIKOMAX | РОССИЯ | ORD | NMF-PC1S2C2-LCU-STU-090-R | Шнур NIKOMAX волоконно-оптический, переходной, одномодовый 9/125мкм, стандарта OS2, LC/UPC-ST/UPC, одинарный, LSZH нг(A)-HFLTx, 2мм, желтый, 90м | 1328 | 1195 | руб. | шт | 1 год
NIKOMAX | РОССИЯ | ORD | NMF-PC1S2C2-LCU-STU-100-R | Шнур NIKOMAX волоконно-оптический, переходной, одномодовый 9/125мкм, стандарта OS2, LC/UPC-ST/UPC, одинарный, LSZH нг(A)-HFLTx, 2мм, желтый, 100м | 1446 | 1301 | руб. | шт | 1 год
NIKOMAX | РОССИЯ | ORD | NMF-PC1S2C2-LCU-STU-150-R | Шнур NIKOMAX волоконно-оптический, переходной, одномодовый 9/125мкм, стандарта OS2, LC/UPC-ST/UPC, одинарный, LSZH нг(A)-HFLTx, 2мм, желтый, 150м | 2030 | 1827 | руб. | шт | 1 год
NIKOMAX | РОССИЯ | ORD | NMF-PC1S2C2-LCU-SCA-001-R | Шнур NIKOMAX волоконно-оптический, переходной, одномодовый 9/125мкм, стандарта OS2, LC/UPC-SC/APC, одинарный, LSZH нг(A)-HFLTx, 2мм, желтый, 1м | 287 | 258 | руб. | шт | 1 год
NIKOMAX | РОССИЯ | ORD | NMF-PC1S2C2-LCU-SCA-002-R | Шнур NIKOMAX волоконно-оптический, переходной, одномодовый 9/125мкм, стандарта OS2, LC/UPC-SC/APC, одинарный, LSZH нг(A)-HFLTx, 2мм, желтый, 2м | 300 | 270 | руб. | шт | 1 год
NIKOMAX | РОССИЯ | ORD | NMF-PC1S2C2-LCU-SCA-003-R | Шнур NIKOMAX волоконно-оптический, переходной, одномодовый 9/125мкм, стандарта OS2, LC/UPC-SC/APC, одинарный, LSZH нг(A)-HFLTx, 2мм, желтый, 3м | 312 | 281 | руб. | шт | 1 год
NIKOMAX | РОССИЯ | ORD | NMF-PC1S2C2-LCU-SCA-005-R | Шнур NIKOMAX волоконно-оптический, переходной, одномодовый 9/125мкм, стандарта OS2, LC/UPC-SC/APC, одинарный, LSZH нг(A)-HFLTx, 2мм, желтый, 5м | 333 | 300 | руб. | шт | 1 год
NIKOMAX | РОССИЯ | ORD | NMF-PC1S2C2-LCU-SCA-007-R | Шнур NIKOMAX волоконно-оптический, переходной, одномодовый 9/125мкм, стандарта OS2, LC/UPC-SC/APC, одинарный, LSZH нг(A)-HFLTx, 2мм, желтый, 7м | 359 | 323 | руб. | шт | 1 год
NIKOMAX | РОССИЯ | ORD | NMF-PC1S2C2-LCU-SCA-010-R | Шнур NIKOMAX волоконно-оптический, переходной, одномодовый 9/125мкм, стандарта OS2, LC/UPC-SC/APC, одинарный, LSZH нг(A)-HFLTx, 2мм, желтый, 10м | 394 | 355 | руб. | шт | 1 год
NIKOMAX | РОССИЯ | ORD | NMF-PC1S2C2-LCU-SCA-015-R | Шнур NIKOMAX волоконно-оптический, переходной, одномодовый 9/125мкм, стандарта OS2, LC/UPC-SC/APC, одинарный, LSZH нг(A)-HFLTx, 2мм, желтый, 15м | 451 | 406 | руб. | шт | 1 год
NIKOMAX | РОССИЯ | ORD | NMF-PC1S2C2-LCU-SCA-020-R | Шнур NIKOMAX волоконно-оптический, переходной, одномодовый 9/125мкм, стандарта OS2, LC/UPC-SC/APC, одинарный, LSZH нг(A)-HFLTx, 2мм, желтый, 20м | 509 | 458 | руб. | шт | 1 год
NIKOMAX | РОССИЯ | ORD | NMF-PC1S2C2-LCU-SCA-025-R | Шнур NIKOMAX волоконно-оптический, переходной, одномодовый 9/125мкм, стандарта OS2, LC/UPC-SC/APC, одинарный, LSZH нг(A)-HFLTx, 2мм, желтый, 25м | 569 | 512 | руб. | шт | 1 год
NIKOMAX | РОССИЯ | ORD | NMF-PC1S2C2-LCU-SCA-030-R | Шнур NIKOMAX волоконно-оптический, переходной, одномодовый 9/125мкм, стандарта OS2, LC/UPC-SC/APC, одинарный, LSZH нг(A)-HFLTx, 2мм, желтый, 30м | 627 | 564 | руб. | шт | 1 год
NIKOMAX | РОССИЯ | ORD | NMF-PC1S2C2-LCU-SCA-040-R | Шнур NIKOMAX волоконно-оптический, переходной, одномодовый 9/125мкм, стандарта OS2, LC/UPC-SC/APC, одинарный, LSZH нг(A)-HFLTx, 2мм, желтый, 40м | 743 | 669 | руб. | шт | 1 год
NIKOMAX | РОССИЯ | ORD | NMF-PC1S2C2-LCU-SCA-050-R | Шнур NIKOMAX волоконно-оптический, переходной, одномодовый 9/125мкм, стандарта OS2, LC/UPC-SC/APC, одинарный, LSZH нг(A)-HFLTx, 2мм, желтый, 50м | 861 | 775 | руб. | шт | 1 год
NIKOMAX | РОССИЯ | ORD | NMF-PC1S2C2-LCU-SCA-060-R | Шнур NIKOMAX волоконно-оптический, переходной, одномодовый 9/125мкм, стандарта OS2, LC/UPC-SC/APC, одинарный, LSZH нг(A)-HFLTx, 2мм, желтый, 60м | 978 | 880 | руб. | шт | 1 год
NIKOMAX | РОССИЯ | ORD | NMF-PC1S2C2-LCU-SCA-070-R | Шнур NIKOMAX волоконно-оптический, переходной, одномодовый 9/125мкм, стандарта OS2, LC/UPC-SC/APC, одинарный, LSZH нг(A)-HFLTx, 2мм, желтый, 70м | 1094 | 985 | руб. | шт | 1 год
NIKOMAX | РОССИЯ | ORD | NMF-PC1S2C2-LCU-SCA-080-R | Шнур NIKOMAX волоконно-оптический, переходной, одномодовый 9/125мкм, стандарта OS2, LC/UPC-SC/APC, одинарный, LSZH нг(A)-HFLTx, 2мм, желтый, 80м | 1211 | 1090 | руб. | шт | 1 год
NIKOMAX | РОССИЯ | ORD | NMF-PC1S2C2-LCU-SCA-090-R | Шнур NIKOMAX волоконно-оптический, переходной, одномодовый 9/125мкм, стандарта OS2, LC/UPC-SC/APC, одинарный, LSZH нг(A)-HFLTx, 2мм, желтый, 90м | 1328 | 1195 | руб. | шт | 1 год
NIKOMAX | РОССИЯ | ORD | NMF-PC1S2C2-LCU-SCA-100-R | Шнур NIKOMAX волоконно-оптический, переходной, одномодовый 9/125мкм, стандарта OS2, LC/UPC-SC/APC, одинарный, LSZH нг(A)-HFLTx, 2мм, желтый, 100м | 1446 | 1301 | руб. | шт | 1 год
NIKOMAX | РОССИЯ | ORD | NMF-PC1S2C2-LCU-SCA-150-R | Шнур NIKOMAX волоконно-оптический, переходной, одномодовый 9/125мкм, стандарта OS2, LC/UPC-SC/APC, одинарный, LSZH нг(A)-HFLTx, 2мм, желтый, 150м | 2030 | 1827 | руб. | шт | 1 год
NIKOMAX | РОССИЯ | ORD | NMF-PC1S2C2-LCU-FCA-001-R | Шнур NIKOMAX волоконно-оптический, переходной, одномодовый 9/125мкм, стандарта OS2, LC/UPC-FC/APC, одинарный, LSZH нг(A)-HFLTx, 2мм, желтый, 1м | 287 | 258 | руб. | шт | 1 год
NIKOMAX | РОССИЯ | ORD | NMF-PC1S2C2-LCU-FCA-002-R | Шнур NIKOMAX волоконно-оптический, переходной, одномодовый 9/125мкм, стандарта OS2, LC/UPC-FC/APC, одинарный, LSZH нг(A)-HFLTx, 2мм, желтый, 2м | 300 | 270 | руб. | шт | 1 год
NIKOMAX | РОССИЯ | ORD | NMF-PC1S2C2-LCU-FCA-003-R | Шнур NIKOMAX волоконно-оптический, переходной, одномодовый 9/125мкм, стандарта OS2, LC/UPC-FC/APC, одинарный, LSZH нг(A)-HFLTx, 2мм, желтый, 3м | 312 | 281 | руб. | шт | 1 год
NIKOMAX | РОССИЯ | ORD | NMF-PC1S2C2-LCU-FCA-005-R | Шнур NIKOMAX волоконно-оптический, переходной, одномодовый 9/125мкм, стандарта OS2, LC/UPC-FC/APC, одинарный, LSZH нг(A)-HFLTx, 2мм, желтый, 5м | 333 | 300 | руб. | шт | 1 год
NIKOMAX | РОССИЯ | ORD | NMF-PC1S2C2-LCU-FCA-007-R | Шнур NIKOMAX волоконно-оптический, переходной, одномодовый 9/125мкм, стандарта OS2, LC/UPC-FC/APC, одинарный, LSZH нг(A)-HFLTx, 2мм, желтый, 7м | 359 | 323 | руб. | шт | 1 год
NIKOMAX | РОССИЯ | ORD | NMF-PC1S2C2-LCU-FCA-010-R | Шнур NIKOMAX волоконно-оптический, переходной, одномодовый 9/125мкм, стандарта OS2, LC/UPC-FC/APC, одинарный, LSZH нг(A)-HFLTx, 2мм, желтый, 10м | 394 | 355 | руб. | шт | 1 год
NIKOMAX | РОССИЯ | ORD | NMF-PC1S2C2-LCU-FCA-015-R | Шнур NIKOMAX волоконно-оптический, переходной, одномодовый 9/125мкм, стандарта OS2, LC/UPC-FC/APC, одинарный, LSZH нг(A)-HFLTx, 2мм, желтый, 15м | 451 | 406 | руб. | шт | 1 год
NIKOMAX | РОССИЯ | ORD | NMF-PC1S2C2-LCU-FCA-020-R | Шнур NIKOMAX волоконно-оптический, переходной, одномодовый 9/125мкм, стандарта OS2, LC/UPC-FC/APC, одинарный, LSZH нг(A)-HFLTx, 2мм, желтый, 20м | 509 | 458 | руб. | шт | 1 год
NIKOMAX | РОССИЯ | ORD | NMF-PC1S2C2-LCU-FCA-025-R | Шнур NIKOMAX волоконно-оптический, переходной, одномодовый 9/125мкм, стандарта OS2, LC/UPC-FC/APC, одинарный, LSZH нг(A)-HFLTx, 2мм, желтый, 25м | 569 | 512 | руб. | шт | 1 год
NIKOMAX | РОССИЯ | ORD | NMF-PC1S2C2-LCU-FCA-030-R | Шнур NIKOMAX волоконно-оптический, переходной, одномодовый 9/125мкм, стандарта OS2, LC/UPC-FC/APC, одинарный, LSZH нг(A)-HFLTx, 2мм, желтый, 30м | 627 | 564 | руб. | шт | 1 год
NIKOMAX | РОССИЯ | ORD | NMF-PC1S2C2-LCU-FCA-040-R | Шнур NIKOMAX волоконно-оптический, переходной, одномодовый 9/125мкм, стандарта OS2, LC/UPC-FC/APC, одинарный, LSZH нг(A)-HFLTx, 2мм, желтый, 40м | 743 | 669 | руб. | шт | 1 год
NIKOMAX | РОССИЯ | ORD | NMF-PC1S2C2-LCU-FCA-050-R | Шнур NIKOMAX волоконно-оптический, переходной, одномодовый 9/125мкм, стандарта OS2, LC/UPC-FC/APC, одинарный, LSZH нг(A)-HFLTx, 2мм, желтый, 50м | 861 | 775 | руб. | шт | 1 год
NIKOMAX | РОССИЯ | ORD | NMF-PC1S2C2-LCU-FCA-060-R | Шнур NIKOMAX волоконно-оптический, переходной, одномодовый 9/125мкм, стандарта OS2, LC/UPC-FC/APC, одинарный, LSZH нг(A)-HFLTx, 2мм, желтый, 60м | 978 | 880 | руб. | шт | 1 год
NIKOMAX | РОССИЯ | ORD | NMF-PC1S2C2-LCU-FCA-070-R | Шнур NIKOMAX волоконно-оптический, переходной, одномодовый 9/125мкм, стандарта OS2, LC/UPC-FC/APC, одинарный, LSZH нг(A)-HFLTx, 2мм, желтый, 70м | 1094 | 985 | руб. | шт | 1 год
NIKOMAX | РОССИЯ | ORD | NMF-PC1S2C2-LCU-FCA-080-R | Шнур NIKOMAX волоконно-оптический, переходной, одномодовый 9/125мкм, стандарта OS2, LC/UPC-FC/APC, одинарный, LSZH нг(A)-HFLTx, 2мм, желтый, 80м | 1211 | 1090 | руб. | шт | 1 год
NIKOMAX | РОССИЯ | ORD | NMF-PC1S2C2-LCU-FCA-090-R | Шнур NIKOMAX волоконно-оптический, переходной, одномодовый 9/125мкм, стандарта OS2, LC/UPC-FC/APC, одинарный, LSZH нг(A)-HFLTx, 2мм, желтый, 90м | 1328 | 1195 | руб. | шт | 1 год
NIKOMAX | РОССИЯ | ORD | NMF-PC1S2C2-LCU-FCA-100-R | Шнур NIKOMAX волоконно-оптический, переходной, одномодовый 9/125мкм, стандарта OS2, LC/UPC-FC/APC, одинарный, LSZH нг(A)-HFLTx, 2мм, желтый, 100м | 1446 | 1301 | руб. | шт | 1 год
NIKOMAX | РОССИЯ | ORD | NMF-PC1S2C2-LCU-FCA-150-R | Шнур NIKOMAX волоконно-оптический, переходной, одномодовый 9/125мкм, стандарта OS2, LC/UPC-FC/APC, одинарный, LSZH нг(A)-HFLTx, 2мм, желтый, 150м | 2030 | 1827 | руб. | шт | 1 год
NIKOMAX | РОССИЯ | ORD | NMF-PC1S2C2-LCU-LCA-001-R | Шнур NIKOMAX волоконно-оптический, переходной, одномодовый 9/125мкм, стандарта OS2, LC/UPC-LC/APC, одинарный, LSZH нг(A)-HFLTx, 2мм, желтый, 1м | 287 | 258 | руб. | шт | 1 год
NIKOMAX | РОССИЯ | ORD | NMF-PC1S2C2-LCU-LCA-002-R | Шнур NIKOMAX волоконно-оптический, переходной, одномодовый 9/125мкм, стандарта OS2, LC/UPC-LC/APC, одинарный, LSZH нг(A)-HFLTx, 2мм, желтый, 2м | 300 | 270 | руб. | шт | 1 год
NIKOMAX | РОССИЯ | ORD | NMF-PC1S2C2-LCU-LCA-003-R | Шнур NIKOMAX волоконно-оптический, переходной, одномодовый 9/125мкм, стандарта OS2, LC/UPC-LC/APC, одинарный, LSZH нг(A)-HFLTx, 2мм, желтый, 3м | 312 | 281 | руб. | шт | 1 год
NIKOMAX | РОССИЯ | ORD | NMF-PC1S2C2-LCU-LCA-005-R | Шнур NIKOMAX волоконно-оптический, переходной, одномодовый 9/125мкм, стандарта OS2, LC/UPC-LC/APC, одинарный, LSZH нг(A)-HFLTx, 2мм, желтый, 5м | 333 | 300 | руб. | шт | 1 год
NIKOMAX | РОССИЯ | ORD | NMF-PC1S2C2-LCU-LCA-007-R | Шнур NIKOMAX волоконно-оптический, переходной, одномодовый 9/125мкм, стандарта OS2, LC/UPC-LC/APC, одинарный, LSZH нг(A)-HFLTx, 2мм, желтый, 7м | 359 | 323 | руб. | шт | 1 год
NIKOMAX | РОССИЯ | ORD | NMF-PC1S2C2-LCU-LCA-010-R | Шнур NIKOMAX волоконно-оптический, переходной, одномодовый 9/125мкм, стандарта OS2, LC/UPC-LC/APC, одинарный, LSZH нг(A)-HFLTx, 2мм, желтый, 10м | 394 | 355 | руб. | шт | 1 год
NIKOMAX | РОССИЯ | ORD | NMF-PC1S2C2-LCU-LCA-015-R | Шнур NIKOMAX волоконно-оптический, переходной, одномодовый 9/125мкм, стандарта OS2, LC/UPC-LC/APC, одинарный, LSZH нг(A)-HFLTx, 2мм, желтый, 15м | 451 | 406 | руб. | шт | 1 год
NIKOMAX | РОССИЯ | ORD | NMF-PC1S2C2-LCU-LCA-020-R | Шнур NIKOMAX волоконно-оптический, переходной, одномодовый 9/125мкм, стандарта OS2, LC/UPC-LC/APC, одинарный, LSZH нг(A)-HFLTx, 2мм, желтый, 20м | 509 | 458 | руб. | шт | 1 год
NIKOMAX | РОССИЯ | ORD | NMF-PC1S2C2-LCU-LCA-025-R | Шнур NIKOMAX волоконно-оптический, переходной, одномодовый 9/125мкм, стандарта OS2, LC/UPC-LC/APC, одинарный, LSZH нг(A)-HFLTx, 2мм, желтый, 25м | 569 | 512 | руб. | шт | 1 год
NIKOMAX | РОССИЯ | ORD | NMF-PC1S2C2-LCU-LCA-030-R | Шнур NIKOMAX волоконно-оптический, переходной, одномодовый 9/125мкм, стандарта OS2, LC/UPC-LC/APC, одинарный, LSZH нг(A)-HFLTx, 2мм, желтый, 30м | 627 | 564 | руб. | шт | 1 год
NIKOMAX | РОССИЯ | ORD | NMF-PC1S2C2-LCU-LCA-040-R | Шнур NIKOMAX волоконно-оптический, переходной, одномодовый 9/125мкм, стандарта OS2, LC/UPC-LC/APC, одинарный, LSZH нг(A)-HFLTx, 2мм, желтый, 40м | 743 | 669 | руб. | шт | 1 год
NIKOMAX | РОССИЯ | ORD | NMF-PC1S2C2-LCU-LCA-050-R | Шнур NIKOMAX волоконно-оптический, переходной, одномодовый 9/125мкм, стандарта OS2, LC/UPC-LC/APC, одинарный, LSZH нг(A)-HFLTx, 2мм, желтый, 50м | 861 | 775 | руб. | шт | 1 год
NIKOMAX | РОССИЯ | ORD | NMF-PC1S2C2-LCU-LCA-060-R | Шнур NIKOMAX волоконно-оптический, переходной, одномодовый 9/125мкм, стандарта OS2, LC/UPC-LC/APC, одинарный, LSZH нг(A)-HFLTx, 2мм, желтый, 60м | 978 | 880 | руб. | шт | 1 год
NIKOMAX | РОССИЯ | ORD | NMF-PC1S2C2-LCU-LCA-070-R | Шнур NIKOMAX волоконно-оптический, переходной, одномодовый 9/125мкм, стандарта OS2, LC/UPC-LC/APC, одинарный, LSZH нг(A)-HFLTx, 2мм, желтый, 70м | 1094 | 985 | руб. | шт | 1 год
NIKOMAX | РОССИЯ | ORD | NMF-PC1S2C2-LCU-LCA-080-R | Шнур NIKOMAX волоконно-оптический, переходной, одномодовый 9/125мкм, стандарта OS2, LC/UPC-LC/APC, одинарный, LSZH нг(A)-HFLTx, 2мм, желтый, 80м | 1211 | 1090 | руб. | шт | 1 год
NIKOMAX | РОССИЯ | ORD | NMF-PC1S2C2-LCU-LCA-090-R | Шнур NIKOMAX волоконно-оптический, переходной, одномодовый 9/125мкм, стандарта OS2, LC/UPC-LC/APC, одинарный, LSZH нг(A)-HFLTx, 2мм, желтый, 90м | 1328 | 1195 | руб. | шт | 1 год
NIKOMAX | РОССИЯ | ORD | NMF-PC1S2C2-LCU-LCA-100-R | Шнур NIKOMAX волоконно-оптический, переходной, одномодовый 9/125мкм, стандарта OS2, LC/UPC-LC/APC, одинарный, LSZH нг(A)-HFLTx, 2мм, желтый, 100м | 1446 | 1301 | руб. | шт | 1 год
NIKOMAX | РОССИЯ | ORD | NMF-PC1S2C2-LCU-LCA-150-R | Шнур NIKOMAX волоконно-оптический, переходной, одномодовый 9/125мкм, стандарта OS2, LC/UPC-LC/APC, одинарный, LSZH нг(A)-HFLTx, 2мм, желтый, 150м | 2030 | 1827 | руб. | шт | 1 год
NIKOMAX | РОССИЯ | ORD | NMF-PC1S2C2-LCU-STA-001-R | Шнур NIKOMAX волоконно-оптический, переходной, одномодовый 9/125мкм, стандарта OS2, LC/UPC-ST/APC, одинарный, LSZH нг(A)-HFLTx, 2мм, желтый, 1м | 287 | 258 | руб. | шт | 1 год
NIKOMAX | РОССИЯ | ORD | NMF-PC1S2C2-LCU-STA-002-R | Шнур NIKOMAX волоконно-оптический, переходной, одномодовый 9/125мкм, стандарта OS2, LC/UPC-ST/APC, одинарный, LSZH нг(A)-HFLTx, 2мм, желтый, 2м | 300 | 270 | руб. | шт | 1 год
NIKOMAX | РОССИЯ | ORD | NMF-PC1S2C2-LCU-STA-003-R | Шнур NIKOMAX волоконно-оптический, переходной, одномодовый 9/125мкм, стандарта OS2, LC/UPC-ST/APC, одинарный, LSZH нг(A)-HFLTx, 2мм, желтый, 3м | 312 | 281 | руб. | шт | 1 год
NIKOMAX | РОССИЯ | ORD | NMF-PC1S2C2-LCU-STA-005-R | Шнур NIKOMAX волоконно-оптический, переходной, одномодовый 9/125мкм, стандарта OS2, LC/UPC-ST/APC, одинарный, LSZH нг(A)-HFLTx, 2мм, желтый, 5м | 333 | 300 | руб. | шт | 1 год
NIKOMAX | РОССИЯ | ORD | NMF-PC1S2C2-LCU-STA-007-R | Шнур NIKOMAX волоконно-оптический, переходной, одномодовый 9/125мкм, стандарта OS2, LC/UPC-ST/APC, одинарный, LSZH нг(A)-HFLTx, 2мм, желтый, 7м | 359 | 323 | руб. | шт | 1 год
NIKOMAX | РОССИЯ | ORD | NMF-PC1S2C2-LCU-STA-010-R | Шнур NIKOMAX волоконно-оптический, переходной, одномодовый 9/125мкм, стандарта OS2, LC/UPC-ST/APC, одинарный, LSZH нг(A)-HFLTx, 2мм, желтый, 10м | 394 | 355 | руб. | шт | 1 год
NIKOMAX | РОССИЯ | ORD | NMF-PC1S2C2-LCU-STA-015-R | Шнур NIKOMAX волоконно-оптический, переходной, одномодовый 9/125мкм, стандарта OS2, LC/UPC-ST/APC, одинарный, LSZH нг(A)-HFLTx, 2мм, желтый, 15м | 451 | 406 | руб. | шт | 1 год
NIKOMAX | РОССИЯ | ORD | NMF-PC1S2C2-LCU-STA-020-R | Шнур NIKOMAX волоконно-оптический, переходной, одномодовый 9/125мкм, стандарта OS2, LC/UPC-ST/APC, одинарный, LSZH нг(A)-HFLTx, 2мм, желтый, 20м | 509 | 458 | руб. | шт | 1 год
NIKOMAX | РОССИЯ | ORD | NMF-PC1S2C2-LCU-STA-025-R | Шнур NIKOMAX волоконно-оптический, переходной, одномодовый 9/125мкм, стандарта OS2, LC/UPC-ST/APC, одинарный, LSZH нг(A)-HFLTx, 2мм, желтый, 25м | 569 | 512 | руб. | шт | 1 год
NIKOMAX | РОССИЯ | ORD | NMF-PC1S2C2-LCU-STA-030-R | Шнур NIKOMAX волоконно-оптический, переходной, одномодовый 9/125мкм, стандарта OS2, LC/UPC-ST/APC, одинарный, LSZH нг(A)-HFLTx, 2мм, желтый, 30м | 627 | 564 | руб. | шт | 1 год
NIKOMAX | РОССИЯ | ORD | NMF-PC1S2C2-LCU-STA-040-R | Шнур NIKOMAX волоконно-оптический, переходной, одномодовый 9/125мкм, стандарта OS2, LC/UPC-ST/APC, одинарный, LSZH нг(A)-HFLTx, 2мм, желтый, 40м | 743 | 669 | руб. | шт | 1 год
NIKOMAX | РОССИЯ | ORD | NMF-PC1S2C2-LCU-STA-050-R | Шнур NIKOMAX волоконно-оптический, переходной, одномодовый 9/125мкм, стандарта OS2, LC/UPC-ST/APC, одинарный, LSZH нг(A)-HFLTx, 2мм, желтый, 50м | 861 | 775 | руб. | шт | 1 год
NIKOMAX | РОССИЯ | ORD | NMF-PC1S2C2-LCU-STA-060-R | Шнур NIKOMAX волоконно-оптический, переходной, одномодовый 9/125мкм, стандарта OS2, LC/UPC-ST/APC, одинарный, LSZH нг(A)-HFLTx, 2мм, желтый, 60м | 978 | 880 | руб. | шт | 1 год
NIKOMAX | РОССИЯ | ORD | NMF-PC1S2C2-LCU-STA-070-R | Шнур NIKOMAX волоконно-оптический, переходной, одномодовый 9/125мкм, стандарта OS2, LC/UPC-ST/APC, одинарный, LSZH нг(A)-HFLTx, 2мм, желтый, 70м | 1094 | 985 | руб. | шт | 1 год
NIKOMAX | РОССИЯ | ORD | NMF-PC1S2C2-LCU-STA-080-R | Шнур NIKOMAX волоконно-оптический, переходной, одномодовый 9/125мкм, стандарта OS2, LC/UPC-ST/APC, одинарный, LSZH нг(A)-HFLTx, 2мм, желтый, 80м | 1211 | 1090 | руб. | шт | 1 год
NIKOMAX | РОССИЯ | ORD | NMF-PC1S2C2-LCU-STA-090-R | Шнур NIKOMAX волоконно-оптический, переходной, одномодовый 9/125мкм, стандарта OS2, LC/UPC-ST/APC, одинарный, LSZH нг(A)-HFLTx, 2мм, желтый, 90м | 1328 | 1195 | руб. | шт | 1 год
NIKOMAX | РОССИЯ | ORD | NMF-PC1S2C2-LCU-STA-100-R | Шнур NIKOMAX волоконно-оптический, переходной, одномодовый 9/125мкм, стандарта OS2, LC/UPC-ST/APC, одинарный, LSZH нг(A)-HFLTx, 2мм, желтый, 100м | 1446 | 1301 | руб. | шт | 1 год
NIKOMAX | РОССИЯ | ORD | NMF-PC1S2C2-LCU-STA-150-R | Шнур NIKOMAX волоконно-оптический, переходной, одномодовый 9/125мкм, стандарта OS2, LC/UPC-ST/APC, одинарный, LSZH нг(A)-HFLTx, 2мм, желтый, 150м | 2030 | 1827 | руб. | шт | 1 год
NIKOMAX | РОССИЯ | ORD | NMF-PC1S2C2-STU-SCA-001-R | Шнур NIKOMAX волоконно-оптический, переходной, одномодовый 9/125мкм, стандарта OS2, ST/UPC-SC/APC, одинарный, LSZH нг(A)-HFLTx, 2мм, желтый, 1м | 287 | 258 | руб. | шт | 1 год
NIKOMAX | РОССИЯ | ORD | NMF-PC1S2C2-STU-SCA-002-R | Шнур NIKOMAX волоконно-оптический, переходной, одномодовый 9/125мкм, стандарта OS2, ST/UPC-SC/APC, одинарный, LSZH нг(A)-HFLTx, 2мм, желтый, 2м | 300 | 270 | руб. | шт | 1 год
NIKOMAX | РОССИЯ | ORD | NMF-PC1S2C2-STU-SCA-003-R | Шнур NIKOMAX волоконно-оптический, переходной, одномодовый 9/125мкм, стандарта OS2, ST/UPC-SC/APC, одинарный, LSZH нг(A)-HFLTx, 2мм, желтый, 3м | 312 | 281 | руб. | шт | 1 год
NIKOMAX | РОССИЯ | ORD | NMF-PC1S2C2-STU-SCA-005-R | Шнур NIKOMAX волоконно-оптический, переходной, одномодовый 9/125мкм, стандарта OS2, ST/UPC-SC/APC, одинарный, LSZH нг(A)-HFLTx, 2мм, желтый, 5м | 333 | 300 | руб. | шт | 1 год
NIKOMAX | РОССИЯ | ORD | NMF-PC1S2C2-STU-SCA-007-R | Шнур NIKOMAX волоконно-оптический, переходной, одномодовый 9/125мкм, стандарта OS2, ST/UPC-SC/APC, одинарный, LSZH нг(A)-HFLTx, 2мм, желтый, 7м | 359 | 323 | руб. | шт | 1 год
NIKOMAX | РОССИЯ | ORD | NMF-PC1S2C2-STU-SCA-010-R | Шнур NIKOMAX волоконно-оптический, переходной, одномодовый 9/125мкм, стандарта OS2, ST/UPC-SC/APC, одинарный, LSZH нг(A)-HFLTx, 2мм, желтый, 10м | 394 | 355 | руб. | шт | 1 год
NIKOMAX | РОССИЯ | ORD | NMF-PC1S2C2-STU-SCA-015-R | Шнур NIKOMAX волоконно-оптический, переходной, одномодовый 9/125мкм, стандарта OS2, ST/UPC-SC/APC, одинарный, LSZH нг(A)-HFLTx, 2мм, желтый, 15м | 451 | 406 | руб. | шт | 1 год
NIKOMAX | РОССИЯ | ORD | NMF-PC1S2C2-STU-SCA-020-R | Шнур NIKOMAX волоконно-оптический, переходной, одномодовый 9/125мкм, стандарта OS2, ST/UPC-SC/APC, одинарный, LSZH нг(A)-HFLTx, 2мм, желтый, 20м | 509 | 458 | руб. | шт | 1 год
NIKOMAX | РОССИЯ | ORD | NMF-PC1S2C2-STU-SCA-025-R | Шнур NIKOMAX волоконно-оптический, переходной, одномодовый 9/125мкм, стандарта OS2, ST/UPC-SC/APC, одинарный, LSZH нг(A)-HFLTx, 2мм, желтый, 25м | 569 | 512 | руб. | шт | 1 год
NIKOMAX | РОССИЯ | ORD | NMF-PC1S2C2-STU-SCA-030-R | Шнур NIKOMAX волоконно-оптический, переходной, одномодовый 9/125мкм, стандарта OS2, ST/UPC-SC/APC, одинарный, LSZH нг(A)-HFLTx, 2мм, желтый, 30м | 627 | 564 | руб. | шт | 1 год
NIKOMAX | РОССИЯ | ORD | NMF-PC1S2C2-STU-SCA-040-R | Шнур NIKOMAX волоконно-оптический, переходной, одномодовый 9/125мкм, стандарта OS2, ST/UPC-SC/APC, одинарный, LSZH нг(A)-HFLTx, 2мм, желтый, 40м | 743 | 669 | руб. | шт | 1 год
NIKOMAX | РОССИЯ | ORD | NMF-PC1S2C2-STU-SCA-050-R | Шнур NIKOMAX волоконно-оптический, переходной, одномодовый 9/125мкм, стандарта OS2, ST/UPC-SC/APC, одинарный, LSZH нг(A)-HFLTx, 2мм, желтый, 50м | 861 | 775 | руб. | шт | 1 год
NIKOMAX | РОССИЯ | ORD | NMF-PC1S2C2-STU-SCA-060-R | Шнур NIKOMAX волоконно-оптический, переходной, одномодовый 9/125мкм, стандарта OS2, ST/UPC-SC/APC, одинарный, LSZH нг(A)-HFLTx, 2мм, желтый, 60м | 978 | 880 | руб. | шт | 1 год
NIKOMAX | РОССИЯ | ORD | NMF-PC1S2C2-STU-SCA-070-R | Шнур NIKOMAX волоконно-оптический, переходной, одномодовый 9/125мкм, стандарта OS2, ST/UPC-SC/APC, одинарный, LSZH нг(A)-HFLTx, 2мм, желтый, 70м | 1094 | 985 | руб. | шт | 1 год
NIKOMAX | РОССИЯ | ORD | NMF-PC1S2C2-STU-SCA-080-R | Шнур NIKOMAX волоконно-оптический, переходной, одномодовый 9/125мкм, стандарта OS2, ST/UPC-SC/APC, одинарный, LSZH нг(A)-HFLTx, 2мм, желтый, 80м | 1211 | 1090 | руб. | шт | 1 год
NIKOMAX | РОССИЯ | ORD | NMF-PC1S2C2-STU-SCA-090-R | Шнур NIKOMAX волоконно-оптический, переходной, одномодовый 9/125мкм, стандарта OS2, ST/UPC-SC/APC, одинарный, LSZH нг(A)-HFLTx, 2мм, желтый, 90м | 1328 | 1195 | руб. | шт | 1 год
NIKOMAX | РОССИЯ | ORD | NMF-PC1S2C2-STU-SCA-100-R | Шнур NIKOMAX волоконно-оптический, переходной, одномодовый 9/125мкм, стандарта OS2, ST/UPC-SC/APC, одинарный, LSZH нг(A)-HFLTx, 2мм, желтый, 100м | 1446 | 1301 | руб. | шт | 1 год
NIKOMAX | РОССИЯ | ORD | NMF-PC1S2C2-STU-SCA-150-R | Шнур NIKOMAX волоконно-оптический, переходной, одномодовый 9/125мкм, стандарта OS2, ST/UPC-SC/APC, одинарный, LSZH нг(A)-HFLTx, 2мм, желтый, 150м | 2030 | 1827 | руб. | шт | 1 год
NIKOMAX | РОССИЯ | ORD | NMF-PC1S2C2-STU-FCA-001-R | Шнур NIKOMAX волоконно-оптический, переходной, одномодовый 9/125мкм, стандарта OS2, ST/UPC-FC/APC, одинарный, LSZH нг(A)-HFLTx, 2мм, желтый, 1м | 287 | 258 | руб. | шт | 1 год
NIKOMAX | РОССИЯ | ORD | NMF-PC1S2C2-STU-FCA-002-R | Шнур NIKOMAX волоконно-оптический, переходной, одномодовый 9/125мкм, стандарта OS2, ST/UPC-FC/APC, одинарный, LSZH нг(A)-HFLTx, 2мм, желтый, 2м | 300 | 270 | руб. | шт | 1 год
NIKOMAX | РОССИЯ | ORD | NMF-PC1S2C2-STU-FCA-003-R | Шнур NIKOMAX волоконно-оптический, переходной, одномодовый 9/125мкм, стандарта OS2, ST/UPC-FC/APC, одинарный, LSZH нг(A)-HFLTx, 2мм, желтый, 3м | 312 | 281 | руб. | шт | 1 год
NIKOMAX | РОССИЯ | ORD | NMF-PC1S2C2-STU-FCA-005-R | Шнур NIKOMAX волоконно-оптический, переходной, одномодовый 9/125мкм, стандарта OS2, ST/UPC-FC/APC, одинарный, LSZH нг(A)-HFLTx, 2мм, желтый, 5м | 333 | 300 | руб. | шт | 1 год
NIKOMAX | РОССИЯ | ORD | NMF-PC1S2C2-STU-FCA-007-R | Шнур NIKOMAX волоконно-оптический, переходной, одномодовый 9/125мкм, стандарта OS2, ST/UPC-FC/APC, одинарный, LSZH нг(A)-HFLTx, 2мм, желтый, 7м | 359 | 323 | руб. | шт | 1 год
NIKOMAX | РОССИЯ | ORD | NMF-PC1S2C2-STU-FCA-010-R | Шнур NIKOMAX волоконно-оптический, переходной, одномодовый 9/125мкм, стандарта OS2, ST/UPC-FC/APC, одинарный, LSZH нг(A)-HFLTx, 2мм, желтый, 10м | 394 | 355 | руб. | шт | 1 год
NIKOMAX | РОССИЯ | ORD | NMF-PC1S2C2-STU-FCA-015-R | Шнур NIKOMAX волоконно-оптический, переходной, одномодовый 9/125мкм, стандарта OS2, ST/UPC-FC/APC, одинарный, LSZH нг(A)-HFLTx, 2мм, желтый, 15м | 451 | 406 | руб. | шт | 1 год
NIKOMAX | РОССИЯ | ORD | NMF-PC1S2C2-STU-FCA-020-R | Шнур NIKOMAX волоконно-оптический, переходной, одномодовый 9/125мкм, стандарта OS2, ST/UPC-FC/APC, одинарный, LSZH нг(A)-HFLTx, 2мм, желтый, 20м | 509 | 458 | руб. | шт | 1 год
NIKOMAX | РОССИЯ | ORD | NMF-PC1S2C2-STU-FCA-025-R | Шнур NIKOMAX волоконно-оптический, переходной, одномодовый 9/125мкм, стандарта OS2, ST/UPC-FC/APC, одинарный, LSZH нг(A)-HFLTx, 2мм, желтый, 25м | 569 | 512 | руб. | шт | 1 год
NIKOMAX | РОССИЯ | ORD | NMF-PC1S2C2-STU-FCA-030-R | Шнур NIKOMAX волоконно-оптический, переходной, одномодовый 9/125мкм, стандарта OS2, ST/UPC-FC/APC, одинарный, LSZH нг(A)-HFLTx, 2мм, желтый, 30м | 627 | 564 | руб. | шт | 1 год
NIKOMAX | РОССИЯ | ORD | NMF-PC1S2C2-STU-FCA-040-R | Шнур NIKOMAX волоконно-оптический, переходной, одномодовый 9/125мкм, стандарта OS2, ST/UPC-FC/APC, одинарный, LSZH нг(A)-HFLTx, 2мм, желтый, 40м | 743 | 669 | руб. | шт | 1 год
NIKOMAX | РОССИЯ | ORD | NMF-PC1S2C2-STU-FCA-050-R | Шнур NIKOMAX волоконно-оптический, переходной, одномодовый 9/125мкм, стандарта OS2, ST/UPC-FC/APC, одинарный, LSZH нг(A)-HFLTx, 2мм, желтый, 50м | 861 | 775 | руб. | шт | 1 год
NIKOMAX | РОССИЯ | ORD | NMF-PC1S2C2-STU-FCA-060-R | Шнур NIKOMAX волоконно-оптический, переходной, одномодовый 9/125мкм, стандарта OS2, ST/UPC-FC/APC, одинарный, LSZH нг(A)-HFLTx, 2мм, желтый, 60м | 978 | 880 | руб. | шт | 1 год
NIKOMAX | РОССИЯ | ORD | NMF-PC1S2C2-STU-FCA-070-R | Шнур NIKOMAX волоконно-оптический, переходной, одномодовый 9/125мкм, стандарта OS2, ST/UPC-FC/APC, одинарный, LSZH нг(A)-HFLTx, 2мм, желтый, 70м | 1094 | 985 | руб. | шт | 1 год
NIKOMAX | РОССИЯ | ORD | NMF-PC1S2C2-STU-FCA-080-R | Шнур NIKOMAX волоконно-оптический, переходной, одномодовый 9/125мкм, стандарта OS2, ST/UPC-FC/APC, одинарный, LSZH нг(A)-HFLTx, 2мм, желтый, 80м | 1211 | 1090 | руб. | шт | 1 год
NIKOMAX | РОССИЯ | ORD | NMF-PC1S2C2-STU-FCA-090-R | Шнур NIKOMAX волоконно-оптический, переходной, одномодовый 9/125мкм, стандарта OS2, ST/UPC-FC/APC, одинарный, LSZH нг(A)-HFLTx, 2мм, желтый, 90м | 1328 | 1195 | руб. | шт | 1 год
NIKOMAX | РОССИЯ | ORD | NMF-PC1S2C2-STU-FCA-100-R | Шнур NIKOMAX волоконно-оптический, переходной, одномодовый 9/125мкм, стандарта OS2, ST/UPC-FC/APC, одинарный, LSZH нг(A)-HFLTx, 2мм, желтый, 100м | 1446 | 1301 | руб. | шт | 1 год
NIKOMAX | РОССИЯ | ORD | NMF-PC1S2C2-STU-FCA-150-R | Шнур NIKOMAX волоконно-оптический, переходной, одномодовый 9/125мкм, стандарта OS2, ST/UPC-FC/APC, одинарный, LSZH нг(A)-HFLTx, 2мм, желтый, 150м | 2030 | 1827 | руб. | шт | 1 год
NIKOMAX | РОССИЯ | ORD | NMF-PC1S2C2-STU-LCA-001-R | Шнур NIKOMAX волоконно-оптический, переходной, одномодовый 9/125мкм, стандарта OS2, ST/UPC-LC/APC, одинарный, LSZH нг(A)-HFLTx, 2мм, желтый, 1м | 287 | 258 | руб. | шт | 1 год
NIKOMAX | РОССИЯ | ORD | NMF-PC1S2C2-STU-LCA-002-R | Шнур NIKOMAX волоконно-оптический, переходной, одномодовый 9/125мкм, стандарта OS2, ST/UPC-LC/APC, одинарный, LSZH нг(A)-HFLTx, 2мм, желтый, 2м | 300 | 270 | руб. | шт | 1 год
NIKOMAX | РОССИЯ | ORD | NMF-PC1S2C2-STU-LCA-003-R | Шнур NIKOMAX волоконно-оптический, переходной, одномодовый 9/125мкм, стандарта OS2, ST/UPC-LC/APC, одинарный, LSZH нг(A)-HFLTx, 2мм, желтый, 3м | 312 | 281 | руб. | шт | 1 год
NIKOMAX | РОССИЯ | ORD | NMF-PC1S2C2-STU-LCA-005-R | Шнур NIKOMAX волоконно-оптический, переходной, одномодовый 9/125мкм, стандарта OS2, ST/UPC-LC/APC, одинарный, LSZH нг(A)-HFLTx, 2мм, желтый, 5м | 333 | 300 | руб. | шт | 1 год
NIKOMAX | РОССИЯ | ORD | NMF-PC1S2C2-STU-LCA-007-R | Шнур NIKOMAX волоконно-оптический, переходной, одномодовый 9/125мкм, стандарта OS2, ST/UPC-LC/APC, одинарный, LSZH нг(A)-HFLTx, 2мм, желтый, 7м | 359 | 323 | руб. | шт | 1 год
NIKOMAX | РОССИЯ | ORD | NMF-PC1S2C2-STU-LCA-010-R | Шнур NIKOMAX волоконно-оптический, переходной, одномодовый 9/125мкм, стандарта OS2, ST/UPC-LC/APC, одинарный, LSZH нг(A)-HFLTx, 2мм, желтый, 10м | 394 | 355 | руб. | шт | 1 год
NIKOMAX | РОССИЯ | ORD | NMF-PC1S2C2-STU-LCA-015-R | Шнур NIKOMAX волоконно-оптический, переходной, одномодовый 9/125мкм, стандарта OS2, ST/UPC-LC/APC, одинарный, LSZH нг(A)-HFLTx, 2мм, желтый, 15м | 451 | 406 | руб. | шт | 1 год
NIKOMAX | РОССИЯ | ORD | NMF-PC1S2C2-STU-LCA-020-R | Шнур NIKOMAX волоконно-оптический, переходной, одномодовый 9/125мкм, стандарта OS2, ST/UPC-LC/APC, одинарный, LSZH нг(A)-HFLTx, 2мм, желтый, 20м | 509 | 458 | руб. | шт | 1 год
NIKOMAX | РОССИЯ | ORD | NMF-PC1S2C2-STU-LCA-025-R | Шнур NIKOMAX волоконно-оптический, переходной, одномодовый 9/125мкм, стандарта OS2, ST/UPC-LC/APC, одинарный, LSZH нг(A)-HFLTx, 2мм, желтый, 25м | 569 | 512 | руб. | шт | 1 год
NIKOMAX | РОССИЯ | ORD | NMF-PC1S2C2-STU-LCA-030-R | Шнур NIKOMAX волоконно-оптический, переходной, одномодовый 9/125мкм, стандарта OS2, ST/UPC-LC/APC, одинарный, LSZH нг(A)-HFLTx, 2мм, желтый, 30м | 627 | 564 | руб. | шт | 1 год
NIKOMAX | РОССИЯ | ORD | NMF-PC1S2C2-STU-LCA-040-R | Шнур NIKOMAX волоконно-оптический, переходной, одномодовый 9/125мкм, стандарта OS2, ST/UPC-LC/APC, одинарный, LSZH нг(A)-HFLTx, 2мм, желтый, 40м | 743 | 669 | руб. | шт | 1 год
NIKOMAX | РОССИЯ | ORD | NMF-PC1S2C2-STU-LCA-050-R | Шнур NIKOMAX волоконно-оптический, переходной, одномодовый 9/125мкм, стандарта OS2, ST/UPC-LC/APC, одинарный, LSZH нг(A)-HFLTx, 2мм, желтый, 50м | 861 | 775 | руб. | шт | 1 год
NIKOMAX | РОССИЯ | ORD | NMF-PC1S2C2-STU-LCA-060-R | Шнур NIKOMAX волоконно-оптический, переходной, одномодовый 9/125мкм, стандарта OS2, ST/UPC-LC/APC, одинарный, LSZH нг(A)-HFLTx, 2мм, желтый, 60м | 978 | 880 | руб. | шт | 1 год
NIKOMAX | РОССИЯ | ORD | NMF-PC1S2C2-STU-LCA-070-R | Шнур NIKOMAX волоконно-оптический, переходной, одномодовый 9/125мкм, стандарта OS2, ST/UPC-LC/APC, одинарный, LSZH нг(A)-HFLTx, 2мм, желтый, 70м | 1094 | 985 | руб. | шт | 1 год
NIKOMAX | РОССИЯ | ORD | NMF-PC1S2C2-STU-LCA-080-R | Шнур NIKOMAX волоконно-оптический, переходной, одномодовый 9/125мкм, стандарта OS2, ST/UPC-LC/APC, одинарный, LSZH нг(A)-HFLTx, 2мм, желтый, 80м | 1211 | 1090 | руб. | шт | 1 год
NIKOMAX | РОССИЯ | ORD | NMF-PC1S2C2-STU-LCA-090-R | Шнур NIKOMAX волоконно-оптический, переходной, одномодовый 9/125мкм, стандарта OS2, ST/UPC-LC/APC, одинарный, LSZH нг(A)-HFLTx, 2мм, желтый, 90м | 1328 | 1195 | руб. | шт | 1 год
NIKOMAX | РОССИЯ | ORD | NMF-PC1S2C2-STU-LCA-100-R | Шнур NIKOMAX волоконно-оптический, переходной, одномодовый 9/125мкм, стандарта OS2, ST/UPC-LC/APC, одинарный, LSZH нг(A)-HFLTx, 2мм, желтый, 100м | 1446 | 1301 | руб. | шт | 1 год
NIKOMAX | РОССИЯ | ORD | NMF-PC1S2C2-STU-LCA-150-R | Шнур NIKOMAX волоконно-оптический, переходной, одномодовый 9/125мкм, стандарта OS2, ST/UPC-LC/APC, одинарный, LSZH нг(A)-HFLTx, 2мм, желтый, 150м | 2030 | 1827 | руб. | шт | 1 год
NIKOMAX | РОССИЯ | ORD | NMF-PC1S2C2-STU-STA-001-R | Шнур NIKOMAX волоконно-оптический, переходной, одномодовый 9/125мкм, стандарта OS2, ST/UPC-ST/APC, одинарный, LSZH нг(A)-HFLTx, 2мм, желтый, 1м | 287 | 258 | руб. | шт | 1 год
NIKOMAX | РОССИЯ | ORD | NMF-PC1S2C2-STU-STA-002-R | Шнур NIKOMAX волоконно-оптический, переходной, одномодовый 9/125мкм, стандарта OS2, ST/UPC-ST/APC, одинарный, LSZH нг(A)-HFLTx, 2мм, желтый, 2м | 300 | 270 | руб. | шт | 1 год
NIKOMAX | РОССИЯ | ORD | NMF-PC1S2C2-STU-STA-003-R | Шнур NIKOMAX волоконно-оптический, переходной, одномодовый 9/125мкм, стандарта OS2, ST/UPC-ST/APC, одинарный, LSZH нг(A)-HFLTx, 2мм, желтый, 3м | 312 | 281 | руб. | шт | 1 год
NIKOMAX | РОССИЯ | ORD | NMF-PC1S2C2-STU-STA-005-R | Шнур NIKOMAX волоконно-оптический, переходной, одномодовый 9/125мкм, стандарта OS2, ST/UPC-ST/APC, одинарный, LSZH нг(A)-HFLTx, 2мм, желтый, 5м | 333 | 300 | руб. | шт | 1 год
NIKOMAX | РОССИЯ | ORD | NMF-PC1S2C2-STU-STA-007-R | Шнур NIKOMAX волоконно-оптический, переходной, одномодовый 9/125мкм, стандарта OS2, ST/UPC-ST/APC, одинарный, LSZH нг(A)-HFLTx, 2мм, желтый, 7м | 359 | 323 | руб. | шт | 1 год
NIKOMAX | РОССИЯ | ORD | NMF-PC1S2C2-STU-STA-010-R | Шнур NIKOMAX волоконно-оптический, переходной, одномодовый 9/125мкм, стандарта OS2, ST/UPC-ST/APC, одинарный, LSZH нг(A)-HFLTx, 2мм, желтый, 10м | 394 | 355 | руб. | шт | 1 год
NIKOMAX | РОССИЯ | ORD | NMF-PC1S2C2-STU-STA-015-R | Шнур NIKOMAX волоконно-оптический, переходной, одномодовый 9/125мкм, стандарта OS2, ST/UPC-ST/APC, одинарный, LSZH нг(A)-HFLTx, 2мм, желтый, 15м | 451 | 406 | руб. | шт | 1 год
NIKOMAX | РОССИЯ | ORD | NMF-PC1S2C2-STU-STA-020-R | Шнур NIKOMAX волоконно-оптический, переходной, одномодовый 9/125мкм, стандарта OS2, ST/UPC-ST/APC, одинарный, LSZH нг(A)-HFLTx, 2мм, желтый, 20м | 509 | 458 | руб. | шт | 1 год
NIKOMAX | РОССИЯ | ORD | NMF-PC1S2C2-STU-STA-025-R | Шнур NIKOMAX волоконно-оптический, переходной, одномодовый 9/125мкм, стандарта OS2, ST/UPC-ST/APC, одинарный, LSZH нг(A)-HFLTx, 2мм, желтый, 25м | 569 | 512 | руб. | шт | 1 год
NIKOMAX | РОССИЯ | ORD | NMF-PC1S2C2-STU-STA-030-R | Шнур NIKOMAX волоконно-оптический, переходной, одномодовый 9/125мкм, стандарта OS2, ST/UPC-ST/APC, одинарный, LSZH нг(A)-HFLTx, 2мм, желтый, 30м | 627 | 564 | руб. | шт | 1 год
NIKOMAX | РОССИЯ | ORD | NMF-PC1S2C2-STU-STA-040-R | Шнур NIKOMAX волоконно-оптический, переходной, одномодовый 9/125мкм, стандарта OS2, ST/UPC-ST/APC, одинарный, LSZH нг(A)-HFLTx, 2мм, желтый, 40м | 743 | 669 | руб. | шт | 1 год
NIKOMAX | РОССИЯ | ORD | NMF-PC1S2C2-STU-STA-050-R | Шнур NIKOMAX волоконно-оптический, переходной, одномодовый 9/125мкм, стандарта OS2, ST/UPC-ST/APC, одинарный, LSZH нг(A)-HFLTx, 2мм, желтый, 50м | 861 | 775 | руб. | шт | 1 год
NIKOMAX | РОССИЯ | ORD | NMF-PC1S2C2-STU-STA-060-R | Шнур NIKOMAX волоконно-оптический, переходной, одномодовый 9/125мкм, стандарта OS2, ST/UPC-ST/APC, одинарный, LSZH нг(A)-HFLTx, 2мм, желтый, 60м | 978 | 880 | руб. | шт | 1 год
NIKOMAX | РОССИЯ | ORD | NMF-PC1S2C2-STU-STA-070-R | Шнур NIKOMAX волоконно-оптический, переходной, одномодовый 9/125мкм, стандарта OS2, ST/UPC-ST/APC, одинарный, LSZH нг(A)-HFLTx, 2мм, желтый, 70м | 1094 | 985 | руб. | шт | 1 год
NIKOMAX | РОССИЯ | ORD | NMF-PC1S2C2-STU-STA-080-R | Шнур NIKOMAX волоконно-оптический, переходной, одномодовый 9/125мкм, стандарта OS2, ST/UPC-ST/APC, одинарный, LSZH нг(A)-HFLTx, 2мм, желтый, 80м | 1211 | 1090 | руб. | шт | 1 год
NIKOMAX | РОССИЯ | ORD | NMF-PC1S2C2-STU-STA-090-R | Шнур NIKOMAX волоконно-оптический, переходной, одномодовый 9/125мкм, стандарта OS2, ST/UPC-ST/APC, одинарный, LSZH нг(A)-HFLTx, 2мм, желтый, 90м | 1328 | 1195 | руб. | шт | 1 год
NIKOMAX | РОССИЯ | ORD | NMF-PC1S2C2-STU-STA-100-R | Шнур NIKOMAX волоконно-оптический, переходной, одномодовый 9/125мкм, стандарта OS2, ST/UPC-ST/APC, одинарный, LSZH нг(A)-HFLTx, 2мм, желтый, 100м | 1446 | 1301 | руб. | шт | 1 год
NIKOMAX | РОССИЯ | ORD | NMF-PC1S2C2-STU-STA-150-R | Шнур NIKOMAX волоконно-оптический, переходной, одномодовый 9/125мкм, стандарта OS2, ST/UPC-ST/APC, одинарный, LSZH нг(A)-HFLTx, 2мм, желтый, 150м | 2030 | 1827 | руб. | шт | 1 год
NIKOMAX | РОССИЯ | ORD | NMF-PC1S2C2-SCA-FCA-001-R | Шнур NIKOMAX волоконно-оптический, переходной, одномодовый 9/125мкм, стандарта OS2, SC/APC-FC/APC, одинарный, LSZH нг(A)-HFLTx, 2мм, желтый, 1м | 287 | 258 | руб. | шт | 1 год
NIKOMAX | РОССИЯ | ORD | NMF-PC1S2C2-SCA-FCA-002-R | Шнур NIKOMAX волоконно-оптический, переходной, одномодовый 9/125мкм, стандарта OS2, SC/APC-FC/APC, одинарный, LSZH нг(A)-HFLTx, 2мм, желтый, 2м | 300 | 270 | руб. | шт | 1 год
NIKOMAX | РОССИЯ | ORD | NMF-PC1S2C2-SCA-FCA-003-R | Шнур NIKOMAX волоконно-оптический, переходной, одномодовый 9/125мкм, стандарта OS2, SC/APC-FC/APC, одинарный, LSZH нг(A)-HFLTx, 2мм, желтый, 3м | 312 | 281 | руб. | шт | 1 год
NIKOMAX | РОССИЯ | ORD | NMF-PC1S2C2-SCA-FCA-005-R | Шнур NIKOMAX волоконно-оптический, переходной, одномодовый 9/125мкм, стандарта OS2, SC/APC-FC/APC, одинарный, LSZH нг(A)-HFLTx, 2мм, желтый, 5м | 333 | 300 | руб. | шт | 1 год
NIKOMAX | РОССИЯ | ORD | NMF-PC1S2C2-SCA-FCA-007-R | Шнур NIKOMAX волоконно-оптический, переходной, одномодовый 9/125мкм, стандарта OS2, SC/APC-FC/APC, одинарный, LSZH нг(A)-HFLTx, 2мм, желтый, 7м | 359 | 323 | руб. | шт | 1 год
NIKOMAX | РОССИЯ | ORD | NMF-PC1S2C2-SCA-FCA-010-R | Шнур NIKOMAX волоконно-оптический, переходной, одномодовый 9/125мкм, стандарта OS2, SC/APC-FC/APC, одинарный, LSZH нг(A)-HFLTx, 2мм, желтый, 10м | 394 | 355 | руб. | шт | 1 год
NIKOMAX | РОССИЯ | ORD | NMF-PC1S2C2-SCA-FCA-015-R | Шнур NIKOMAX волоконно-оптический, переходной, одномодовый 9/125мкм, стандарта OS2, SC/APC-FC/APC, одинарный, LSZH нг(A)-HFLTx, 2мм, желтый, 15м | 451 | 406 | руб. | шт | 1 год
NIKOMAX | РОССИЯ | ORD | NMF-PC1S2C2-SCA-FCA-020-R | Шнур NIKOMAX волоконно-оптический, переходной, одномодовый 9/125мкм, стандарта OS2, SC/APC-FC/APC, одинарный, LSZH нг(A)-HFLTx, 2мм, желтый, 20м | 509 | 458 | руб. | шт | 1 год
NIKOMAX | РОССИЯ | ORD | NMF-PC1S2C2-SCA-FCA-025-R | Шнур NIKOMAX волоконно-оптический, переходной, одномодовый 9/125мкм, стандарта OS2, SC/APC-FC/APC, одинарный, LSZH нг(A)-HFLTx, 2мм, желтый, 25м | 569 | 512 | руб. | шт | 1 год
NIKOMAX | РОССИЯ | ORD | NMF-PC1S2C2-SCA-FCA-030-R | Шнур NIKOMAX волоконно-оптический, переходной, одномодовый 9/125мкм, стандарта OS2, SC/APC-FC/APC, одинарный, LSZH нг(A)-HFLTx, 2мм, желтый, 30м | 627 | 564 | руб. | шт | 1 год
NIKOMAX | РОССИЯ | ORD | NMF-PC1S2C2-SCA-FCA-040-R | Шнур NIKOMAX волоконно-оптический, переходной, одномодовый 9/125мкм, стандарта OS2, SC/APC-FC/APC, одинарный, LSZH нг(A)-HFLTx, 2мм, желтый, 40м | 743 | 669 | руб. | шт | 1 год
NIKOMAX | РОССИЯ | ORD | NMF-PC1S2C2-SCA-FCA-050-R | Шнур NIKOMAX волоконно-оптический, переходной, одномодовый 9/125мкм, стандарта OS2, SC/APC-FC/APC, одинарный, LSZH нг(A)-HFLTx, 2мм, желтый, 50м | 861 | 775 | руб. | шт | 1 год
NIKOMAX | РОССИЯ | ORD | NMF-PC1S2C2-SCA-FCA-060-R | Шнур NIKOMAX волоконно-оптический, переходной, одномодовый 9/125мкм, стандарта OS2, SC/APC-FC/APC, одинарный, LSZH нг(A)-HFLTx, 2мм, желтый, 60м | 978 | 880 | руб. | шт | 1 год
NIKOMAX | РОССИЯ | ORD | NMF-PC1S2C2-SCA-FCA-070-R | Шнур NIKOMAX волоконно-оптический, переходной, одномодовый 9/125мкм, стандарта OS2, SC/APC-FC/APC, одинарный, LSZH нг(A)-HFLTx, 2мм, желтый, 70м | 1094 | 985 | руб. | шт | 1 год
NIKOMAX | РОССИЯ | ORD | NMF-PC1S2C2-SCA-FCA-080-R | Шнур NIKOMAX волоконно-оптический, переходной, одномодовый 9/125мкм, стандарта OS2, SC/APC-FC/APC, одинарный, LSZH нг(A)-HFLTx, 2мм, желтый, 80м | 1211 | 1090 | руб. | шт | 1 год
NIKOMAX | РОССИЯ | ORD | NMF-PC1S2C2-SCA-FCA-090-R | Шнур NIKOMAX волоконно-оптический, переходной, одномодовый 9/125мкм, стандарта OS2, SC/APC-FC/APC, одинарный, LSZH нг(A)-HFLTx, 2мм, желтый, 90м | 1328 | 1195 | руб. | шт | 1 год
NIKOMAX | РОССИЯ | ORD | NMF-PC1S2C2-SCA-FCA-100-R | Шнур NIKOMAX волоконно-оптический, переходной, одномодовый 9/125мкм, стандарта OS2, SC/APC-FC/APC, одинарный, LSZH нг(A)-HFLTx, 2мм, желтый, 100м | 1446 | 1301 | руб. | шт | 1 год
NIKOMAX | РОССИЯ | ORD | NMF-PC1S2C2-SCA-FCA-150-R | Шнур NIKOMAX волоконно-оптический, переходной, одномодовый 9/125мкм, стандарта OS2, SC/APC-FC/APC, одинарный, LSZH нг(A)-HFLTx, 2мм, желтый, 150м | 2030 | 1827 | руб. | шт | 1 год
NIKOMAX | РОССИЯ | ORD | NMF-PC1S2C2-SCA-LCA-001-R | Шнур NIKOMAX волоконно-оптический, переходной, одномодовый 9/125мкм, стандарта OS2, SC/APC-LC/APC, одинарный, LSZH нг(A)-HFLTx, 2мм, желтый, 1м | 287 | 258 | руб. | шт | 1 год
NIKOMAX | РОССИЯ | ORD | NMF-PC1S2C2-SCA-LCA-002-R | Шнур NIKOMAX волоконно-оптический, переходной, одномодовый 9/125мкм, стандарта OS2, SC/APC-LC/APC, одинарный, LSZH нг(A)-HFLTx, 2мм, желтый, 2м | 300 | 270 | руб. | шт | 1 год
NIKOMAX | РОССИЯ | ORD | NMF-PC1S2C2-SCA-LCA-003-R | Шнур NIKOMAX волоконно-оптический, переходной, одномодовый 9/125мкм, стандарта OS2, SC/APC-LC/APC, одинарный, LSZH нг(A)-HFLTx, 2мм, желтый, 3м | 312 | 281 | руб. | шт | 1 год
NIKOMAX | РОССИЯ | ORD | NMF-PC1S2C2-SCA-LCA-005-R | Шнур NIKOMAX волоконно-оптический, переходной, одномодовый 9/125мкм, стандарта OS2, SC/APC-LC/APC, одинарный, LSZH нг(A)-HFLTx, 2мм, желтый, 5м | 333 | 300 | руб. | шт | 1 год
NIKOMAX | РОССИЯ | ORD | NMF-PC1S2C2-SCA-LCA-007-R | Шнур NIKOMAX волоконно-оптический, переходной, одномодовый 9/125мкм, стандарта OS2, SC/APC-LC/APC, одинарный, LSZH нг(A)-HFLTx, 2мм, желтый, 7м | 359 | 323 | руб. | шт | 1 год
NIKOMAX | РОССИЯ | ORD | NMF-PC1S2C2-SCA-LCA-010-R | Шнур NIKOMAX волоконно-оптический, переходной, одномодовый 9/125мкм, стандарта OS2, SC/APC-LC/APC, одинарный, LSZH нг(A)-HFLTx, 2мм, желтый, 10м | 394 | 355 | руб. | шт | 1 год
NIKOMAX | РОССИЯ | ORD | NMF-PC1S2C2-SCA-LCA-015-R | Шнур NIKOMAX волоконно-оптический, переходной, одномодовый 9/125мкм, стандарта OS2, SC/APC-LC/APC, одинарный, LSZH нг(A)-HFLTx, 2мм, желтый, 15м | 451 | 406 | руб. | шт | 1 год
NIKOMAX | РОССИЯ | ORD | NMF-PC1S2C2-SCA-LCA-020-R | Шнур NIKOMAX волоконно-оптический, переходной, одномодовый 9/125мкм, стандарта OS2, SC/APC-LC/APC, одинарный, LSZH нг(A)-HFLTx, 2мм, желтый, 20м | 509 | 458 | руб. | шт | 1 год
NIKOMAX | РОССИЯ | ORD | NMF-PC1S2C2-SCA-LCA-025-R | Шнур NIKOMAX волоконно-оптический, переходной, одномодовый 9/125мкм, стандарта OS2, SC/APC-LC/APC, одинарный, LSZH нг(A)-HFLTx, 2мм, желтый, 25м | 569 | 512 | руб. | шт | 1 год
NIKOMAX | РОССИЯ | ORD | NMF-PC1S2C2-SCA-LCA-030-R | Шнур NIKOMAX волоконно-оптический, переходной, одномодовый 9/125мкм, стандарта OS2, SC/APC-LC/APC, одинарный, LSZH нг(A)-HFLTx, 2мм, желтый, 30м | 627 | 564 | руб. | шт | 1 год
NIKOMAX | РОССИЯ | ORD | NMF-PC1S2C2-SCA-LCA-040-R | Шнур NIKOMAX волоконно-оптический, переходной, одномодовый 9/125мкм, стандарта OS2, SC/APC-LC/APC, одинарный, LSZH нг(A)-HFLTx, 2мм, желтый, 40м | 743 | 669 | руб. | шт | 1 год
NIKOMAX | РОССИЯ | ORD | NMF-PC1S2C2-SCA-LCA-050-R | Шнур NIKOMAX волоконно-оптический, переходной, одномодовый 9/125мкм, стандарта OS2, SC/APC-LC/APC, одинарный, LSZH нг(A)-HFLTx, 2мм, желтый, 50м | 861 | 775 | руб. | шт | 1 год
NIKOMAX | РОССИЯ | ORD | NMF-PC1S2C2-SCA-LCA-060-R | Шнур NIKOMAX волоконно-оптический, переходной, одномодовый 9/125мкм, стандарта OS2, SC/APC-LC/APC, одинарный, LSZH нг(A)-HFLTx, 2мм, желтый, 60м | 978 | 880 | руб. | шт | 1 год
NIKOMAX | РОССИЯ | ORD | NMF-PC1S2C2-SCA-LCA-070-R | Шнур NIKOMAX волоконно-оптический, переходной, одномодовый 9/125мкм, стандарта OS2, SC/APC-LC/APC, одинарный, LSZH нг(A)-HFLTx, 2мм, желтый, 70м | 1094 | 985 | руб. | шт | 1 год
NIKOMAX | РОССИЯ | ORD | NMF-PC1S2C2-SCA-LCA-080-R | Шнур NIKOMAX волоконно-оптический, переходной, одномодовый 9/125мкм, стандарта OS2, SC/APC-LC/APC, одинарный, LSZH нг(A)-HFLTx, 2мм, желтый, 80м | 1211 | 1090 | руб. | шт | 1 год
NIKOMAX | РОССИЯ | ORD | NMF-PC1S2C2-SCA-LCA-090-R | Шнур NIKOMAX волоконно-оптический, переходной, одномодовый 9/125мкм, стандарта OS2, SC/APC-LC/APC, одинарный, LSZH нг(A)-HFLTx, 2мм, желтый, 90м | 1328 | 1195 | руб. | шт | 1 год
NIKOMAX | РОССИЯ | ORD | NMF-PC1S2C2-SCA-LCA-100-R | Шнур NIKOMAX волоконно-оптический, переходной, одномодовый 9/125мкм, стандарта OS2, SC/APC-LC/APC, одинарный, LSZH нг(A)-HFLTx, 2мм, желтый, 100м | 1446 | 1301 | руб. | шт | 1 год
NIKOMAX | РОССИЯ | ORD | NMF-PC1S2C2-SCA-LCA-150-R | Шнур NIKOMAX волоконно-оптический, переходной, одномодовый 9/125мкм, стандарта OS2, SC/APC-LC/APC, одинарный, LSZH нг(A)-HFLTx, 2мм, желтый, 150м | 2030 | 1827 | руб. | шт | 1 год
NIKOMAX | РОССИЯ | ORD | NMF-PC1S2C2-SCA-STA-001-R | Шнур NIKOMAX волоконно-оптический, переходной, одномодовый 9/125мкм, стандарта OS2, SC/APC-ST/APC, одинарный, LSZH нг(A)-HFLTx, 2мм, желтый, 1м | 287 | 258 | руб. | шт | 1 год
NIKOMAX | РОССИЯ | ORD | NMF-PC1S2C2-SCA-STA-002-R | Шнур NIKOMAX волоконно-оптический, переходной, одномодовый 9/125мкм, стандарта OS2, SC/APC-ST/APC, одинарный, LSZH нг(A)-HFLTx, 2мм, желтый, 2м | 300 | 270 | руб. | шт | 1 год
NIKOMAX | РОССИЯ | ORD | NMF-PC1S2C2-SCA-STA-003-R | Шнур NIKOMAX волоконно-оптический, переходной, одномодовый 9/125мкм, стандарта OS2, SC/APC-ST/APC, одинарный, LSZH нг(A)-HFLTx, 2мм, желтый, 3м | 312 | 281 | руб. | шт | 1 год
NIKOMAX | РОССИЯ | ORD | NMF-PC1S2C2-SCA-STA-005-R | Шнур NIKOMAX волоконно-оптический, переходной, одномодовый 9/125мкм, стандарта OS2, SC/APC-ST/APC, одинарный, LSZH нг(A)-HFLTx, 2мм, желтый, 5м | 333 | 300 | руб. | шт | 1 год
NIKOMAX | РОССИЯ | ORD | NMF-PC1S2C2-SCA-STA-007-R | Шнур NIKOMAX волоконно-оптический, переходной, одномодовый 9/125мкм, стандарта OS2, SC/APC-ST/APC, одинарный, LSZH нг(A)-HFLTx, 2мм, желтый, 7м | 359 | 323 | руб. | шт | 1 год
NIKOMAX | РОССИЯ | ORD | NMF-PC1S2C2-SCA-STA-010-R | Шнур NIKOMAX волоконно-оптический, переходной, одномодовый 9/125мкм, стандарта OS2, SC/APC-ST/APC, одинарный, LSZH нг(A)-HFLTx, 2мм, желтый, 10м | 394 | 355 | руб. | шт | 1 год
NIKOMAX | РОССИЯ | ORD | NMF-PC1S2C2-SCA-STA-015-R | Шнур NIKOMAX волоконно-оптический, переходной, одномодовый 9/125мкм, стандарта OS2, SC/APC-ST/APC, одинарный, LSZH нг(A)-HFLTx, 2мм, желтый, 15м | 451 | 406 | руб. | шт | 1 год
NIKOMAX | РОССИЯ | ORD | NMF-PC1S2C2-SCA-STA-020-R | Шнур NIKOMAX волоконно-оптический, переходной, одномодовый 9/125мкм, стандарта OS2, SC/APC-ST/APC, одинарный, LSZH нг(A)-HFLTx, 2мм, желтый, 20м | 509 | 458 | руб. | шт | 1 год
NIKOMAX | РОССИЯ | ORD | NMF-PC1S2C2-SCA-STA-025-R | Шнур NIKOMAX волоконно-оптический, переходной, одномодовый 9/125мкм, стандарта OS2, SC/APC-ST/APC, одинарный, LSZH нг(A)-HFLTx, 2мм, желтый, 25м | 569 | 512 | руб. | шт | 1 год
NIKOMAX | РОССИЯ | ORD | NMF-PC1S2C2-SCA-STA-030-R | Шнур NIKOMAX волоконно-оптический, переходной, одномодовый 9/125мкм, стандарта OS2, SC/APC-ST/APC, одинарный, LSZH нг(A)-HFLTx, 2мм, желтый, 30м | 627 | 564 | руб. | шт | 1 год
NIKOMAX | РОССИЯ | ORD | NMF-PC1S2C2-SCA-STA-040-R | Шнур NIKOMAX волоконно-оптический, переходной, одномодовый 9/125мкм, стандарта OS2, SC/APC-ST/APC, одинарный, LSZH нг(A)-HFLTx, 2мм, желтый, 40м | 743 | 669 | руб. | шт | 1 год
NIKOMAX | РОССИЯ | ORD | NMF-PC1S2C2-SCA-STA-050-R | Шнур NIKOMAX волоконно-оптический, переходной, одномодовый 9/125мкм, стандарта OS2, SC/APC-ST/APC, одинарный, LSZH нг(A)-HFLTx, 2мм, желтый, 50м | 861 | 775 | руб. | шт | 1 год
NIKOMAX | РОССИЯ | ORD | NMF-PC1S2C2-SCA-STA-060-R | Шнур NIKOMAX волоконно-оптический, переходной, одномодовый 9/125мкм, стандарта OS2, SC/APC-ST/APC, одинарный, LSZH нг(A)-HFLTx, 2мм, желтый, 60м | 978 | 880 | руб. | шт | 1 год
NIKOMAX | РОССИЯ | ORD | NMF-PC1S2C2-SCA-STA-070-R | Шнур NIKOMAX волоконно-оптический, переходной, одномодовый 9/125мкм, стандарта OS2, SC/APC-ST/APC, одинарный, LSZH нг(A)-HFLTx, 2мм, желтый, 70м | 1094 | 985 | руб. | шт | 1 год
NIKOMAX | РОССИЯ | ORD | NMF-PC1S2C2-SCA-STA-080-R | Шнур NIKOMAX волоконно-оптический, переходной, одномодовый 9/125мкм, стандарта OS2, SC/APC-ST/APC, одинарный, LSZH нг(A)-HFLTx, 2мм, желтый, 80м | 1211 | 1090 | руб. | шт | 1 год
NIKOMAX | РОССИЯ | ORD | NMF-PC1S2C2-SCA-STA-090-R | Шнур NIKOMAX волоконно-оптический, переходной, одномодовый 9/125мкм, стандарта OS2, SC/APC-ST/APC, одинарный, LSZH нг(A)-HFLTx, 2мм, желтый, 90м | 1328 | 1195 | руб. | шт | 1 год
NIKOMAX | РОССИЯ | ORD | NMF-PC1S2C2-SCA-STA-100-R | Шнур NIKOMAX волоконно-оптический, переходной, одномодовый 9/125мкм, стандарта OS2, SC/APC-ST/APC, одинарный, LSZH нг(A)-HFLTx, 2мм, желтый, 100м | 1446 | 1301 | руб. | шт | 1 год
NIKOMAX | РОССИЯ | ORD | NMF-PC1S2C2-SCA-STA-150-R | Шнур NIKOMAX волоконно-оптический, переходной, одномодовый 9/125мкм, стандарта OS2, SC/APC-ST/APC, одинарный, LSZH нг(A)-HFLTx, 2мм, желтый, 150м | 2030 | 1827 | руб. | шт | 1 год
NIKOMAX | РОССИЯ | ORD | NMF-PC1S2C2-FCA-LCA-001-R | Шнур NIKOMAX волоконно-оптический, переходной, одномодовый 9/125мкм, стандарта OS2, FC/APC-LC/APC, одинарный, LSZH нг(A)-HFLTx, 2мм, желтый, 1м | 287 | 258 | руб. | шт | 1 год
NIKOMAX | РОССИЯ | ORD | NMF-PC1S2C2-FCA-LCA-002-R | Шнур NIKOMAX волоконно-оптический, переходной, одномодовый 9/125мкм, стандарта OS2, FC/APC-LC/APC, одинарный, LSZH нг(A)-HFLTx, 2мм, желтый, 2м | 300 | 270 | руб. | шт | 1 год
NIKOMAX | РОССИЯ | ORD | NMF-PC1S2C2-FCA-LCA-003-R | Шнур NIKOMAX волоконно-оптический, переходной, одномодовый 9/125мкм, стандарта OS2, FC/APC-LC/APC, одинарный, LSZH нг(A)-HFLTx, 2мм, желтый, 3м | 312 | 281 | руб. | шт | 1 год
NIKOMAX | РОССИЯ | ORD | NMF-PC1S2C2-FCA-LCA-005-R | Шнур NIKOMAX волоконно-оптический, переходной, одномодовый 9/125мкм, стандарта OS2, FC/APC-LC/APC, одинарный, LSZH нг(A)-HFLTx, 2мм, желтый, 5м | 333 | 300 | руб. | шт | 1 год
NIKOMAX | РОССИЯ | ORD | NMF-PC1S2C2-FCA-LCA-007-R | Шнур NIKOMAX волоконно-оптический, переходной, одномодовый 9/125мкм, стандарта OS2, FC/APC-LC/APC, одинарный, LSZH нг(A)-HFLTx, 2мм, желтый, 7м | 359 | 323 | руб. | шт | 1 год
NIKOMAX | РОССИЯ | ORD | NMF-PC1S2C2-FCA-LCA-010-R | Шнур NIKOMAX волоконно-оптический, переходной, одномодовый 9/125мкм, стандарта OS2, FC/APC-LC/APC, одинарный, LSZH нг(A)-HFLTx, 2мм, желтый, 10м | 394 | 355 | руб. | шт | 1 год
NIKOMAX | РОССИЯ | ORD | NMF-PC1S2C2-FCA-LCA-015-R | Шнур NIKOMAX волоконно-оптический, переходной, одномодовый 9/125мкм, стандарта OS2, FC/APC-LC/APC, одинарный, LSZH нг(A)-HFLTx, 2мм, желтый, 15м | 451 | 406 | руб. | шт | 1 год
NIKOMAX | РОССИЯ | ORD | NMF-PC1S2C2-FCA-LCA-020-R | Шнур NIKOMAX волоконно-оптический, переходной, одномодовый 9/125мкм, стандарта OS2, FC/APC-LC/APC, одинарный, LSZH нг(A)-HFLTx, 2мм, желтый, 20м | 509 | 458 | руб. | шт | 1 год
NIKOMAX | РОССИЯ | ORD | NMF-PC1S2C2-FCA-LCA-025-R | Шнур NIKOMAX волоконно-оптический, переходной, одномодовый 9/125мкм, стандарта OS2, FC/APC-LC/APC, одинарный, LSZH нг(A)-HFLTx, 2мм, желтый, 25м | 569 | 512 | руб. | шт | 1 год
NIKOMAX | РОССИЯ | ORD | NMF-PC1S2C2-FCA-LCA-030-R | Шнур NIKOMAX волоконно-оптический, переходной, одномодовый 9/125мкм, стандарта OS2, FC/APC-LC/APC, одинарный, LSZH нг(A)-HFLTx, 2мм, желтый, 30м | 627 | 564 | руб. | шт | 1 год
NIKOMAX | РОССИЯ | ORD | NMF-PC1S2C2-FCA-LCA-040-R | Шнур NIKOMAX волоконно-оптический, переходной, одномодовый 9/125мкм, стандарта OS2, FC/APC-LC/APC, одинарный, LSZH нг(A)-HFLTx, 2мм, желтый, 40м | 743 | 669 | руб. | шт | 1 год
NIKOMAX | РОССИЯ | ORD | NMF-PC1S2C2-FCA-LCA-050-R | Шнур NIKOMAX волоконно-оптический, переходной, одномодовый 9/125мкм, стандарта OS2, FC/APC-LC/APC, одинарный, LSZH нг(A)-HFLTx, 2мм, желтый, 50м | 861 | 775 | руб. | шт | 1 год
NIKOMAX | РОССИЯ | ORD | NMF-PC1S2C2-FCA-LCA-060-R | Шнур NIKOMAX волоконно-оптический, переходной, одномодовый 9/125мкм, стандарта OS2, FC/APC-LC/APC, одинарный, LSZH нг(A)-HFLTx, 2мм, желтый, 60м | 978 | 880 | руб. | шт | 1 год
NIKOMAX | РОССИЯ | ORD | NMF-PC1S2C2-FCA-LCA-070-R | Шнур NIKOMAX волоконно-оптический, переходной, одномодовый 9/125мкм, стандарта OS2, FC/APC-LC/APC, одинарный, LSZH нг(A)-HFLTx, 2мм, желтый, 70м | 1094 | 985 | руб. | шт | 1 год
NIKOMAX | РОССИЯ | ORD | NMF-PC1S2C2-FCA-LCA-080-R | Шнур NIKOMAX волоконно-оптический, переходной, одномодовый 9/125мкм, стандарта OS2, FC/APC-LC/APC, одинарный, LSZH нг(A)-HFLTx, 2мм, желтый, 80м | 1211 | 1090 | руб. | шт | 1 год
NIKOMAX | РОССИЯ | ORD | NMF-PC1S2C2-FCA-LCA-090-R | Шнур NIKOMAX волоконно-оптический, переходной, одномодовый 9/125мкм, стандарта OS2, FC/APC-LC/APC, одинарный, LSZH нг(A)-HFLTx, 2мм, желтый, 90м | 1328 | 1195 | руб. | шт | 1 год
NIKOMAX | РОССИЯ | ORD | NMF-PC1S2C2-FCA-LCA-100-R | Шнур NIKOMAX волоконно-оптический, переходной, одномодовый 9/125мкм, стандарта OS2, FC/APC-LC/APC, одинарный, LSZH нг(A)-HFLTx, 2мм, желтый, 100м | 1446 | 1301 | руб. | шт | 1 год
NIKOMAX | РОССИЯ | ORD | NMF-PC1S2C2-FCA-LCA-150-R | Шнур NIKOMAX волоконно-оптический, переходной, одномодовый 9/125мкм, стандарта OS2, FC/APC-LC/APC, одинарный, LSZH нг(A)-HFLTx, 2мм, желтый, 150м | 2030 | 1827 | руб. | шт | 1 год
NIKOMAX | РОССИЯ | ORD | NMF-PC1S2C2-FCA-STA-001-R | Шнур NIKOMAX волоконно-оптический, переходной, одномодовый 9/125мкм, стандарта OS2, FC/APC-ST/APC, одинарный, LSZH нг(A)-HFLTx, 2мм, желтый, 1м | 287 | 258 | руб. | шт | 1 год
NIKOMAX | РОССИЯ | ORD | NMF-PC1S2C2-FCA-STA-002-R | Шнур NIKOMAX волоконно-оптический, переходной, одномодовый 9/125мкм, стандарта OS2, FC/APC-ST/APC, одинарный, LSZH нг(A)-HFLTx, 2мм, желтый, 2м | 300 | 270 | руб. | шт | 1 год
NIKOMAX | РОССИЯ | ORD | NMF-PC1S2C2-FCA-STA-003-R | Шнур NIKOMAX волоконно-оптический, переходной, одномодовый 9/125мкм, стандарта OS2, FC/APC-ST/APC, одинарный, LSZH нг(A)-HFLTx, 2мм, желтый, 3м | 312 | 281 | руб. | шт | 1 год
NIKOMAX | РОССИЯ | ORD | NMF-PC1S2C2-FCA-STA-005-R | Шнур NIKOMAX волоконно-оптический, переходной, одномодовый 9/125мкм, стандарта OS2, FC/APC-ST/APC, одинарный, LSZH нг(A)-HFLTx, 2мм, желтый, 5м | 333 | 300 | руб. | шт | 1 год
NIKOMAX | РОССИЯ | ORD | NMF-PC1S2C2-FCA-STA-007-R | Шнур NIKOMAX волоконно-оптический, переходной, одномодовый 9/125мкм, стандарта OS2, FC/APC-ST/APC, одинарный, LSZH нг(A)-HFLTx, 2мм, желтый, 7м | 359 | 323 | руб. | шт | 1 год
NIKOMAX | РОССИЯ | ORD | NMF-PC1S2C2-FCA-STA-010-R | Шнур NIKOMAX волоконно-оптический, переходной, одномодовый 9/125мкм, стандарта OS2, FC/APC-ST/APC, одинарный, LSZH нг(A)-HFLTx, 2мм, желтый, 10м | 394 | 355 | руб. | шт | 1 год
NIKOMAX | РОССИЯ | ORD | NMF-PC1S2C2-FCA-STA-015-R | Шнур NIKOMAX волоконно-оптический, переходной, одномодовый 9/125мкм, стандарта OS2, FC/APC-ST/APC, одинарный, LSZH нг(A)-HFLTx, 2мм, желтый, 15м | 451 | 406 | руб. | шт | 1 год
NIKOMAX | РОССИЯ | ORD | NMF-PC1S2C2-FCA-STA-020-R | Шнур NIKOMAX волоконно-оптический, переходной, одномодовый 9/125мкм, стандарта OS2, FC/APC-ST/APC, одинарный, LSZH нг(A)-HFLTx, 2мм, желтый, 20м | 509 | 458 | руб. | шт | 1 год
NIKOMAX | РОССИЯ | ORD | NMF-PC1S2C2-FCA-STA-025-R | Шнур NIKOMAX волоконно-оптический, переходной, одномодовый 9/125мкм, стандарта OS2, FC/APC-ST/APC, одинарный, LSZH нг(A)-HFLTx, 2мм, желтый, 25м | 569 | 512 | руб. | шт | 1 год
NIKOMAX | РОССИЯ | ORD | NMF-PC1S2C2-FCA-STA-030-R | Шнур NIKOMAX волоконно-оптический, переходной, одномодовый 9/125мкм, стандарта OS2, FC/APC-ST/APC, одинарный, LSZH нг(A)-HFLTx, 2мм, желтый, 30м | 627 | 564 | руб. | шт | 1 год
NIKOMAX | РОССИЯ | ORD | NMF-PC1S2C2-FCA-STA-040-R | Шнур NIKOMAX волоконно-оптический, переходной, одномодовый 9/125мкм, стандарта OS2, FC/APC-ST/APC, одинарный, LSZH нг(A)-HFLTx, 2мм, желтый, 40м | 743 | 669 | руб. | шт | 1 год
NIKOMAX | РОССИЯ | ORD | NMF-PC1S2C2-FCA-STA-050-R | Шнур NIKOMAX волоконно-оптический, переходной, одномодовый 9/125мкм, стандарта OS2, FC/APC-ST/APC, одинарный, LSZH нг(A)-HFLTx, 2мм, желтый, 50м | 861 | 775 | руб. | шт | 1 год
NIKOMAX | РОССИЯ | ORD | NMF-PC1S2C2-FCA-STA-060-R | Шнур NIKOMAX волоконно-оптический, переходной, одномодовый 9/125мкм, стандарта OS2, FC/APC-ST/APC, одинарный, LSZH нг(A)-HFLTx, 2мм, желтый, 60м | 978 | 880 | руб. | шт | 1 год
NIKOMAX | РОССИЯ | ORD | NMF-PC1S2C2-FCA-STA-070-R | Шнур NIKOMAX волоконно-оптический, переходной, одномодовый 9/125мкм, стандарта OS2, FC/APC-ST/APC, одинарный, LSZH нг(A)-HFLTx, 2мм, желтый, 70м | 1094 | 985 | руб. | шт | 1 год
NIKOMAX | РОССИЯ | ORD | NMF-PC1S2C2-FCA-STA-080-R | Шнур NIKOMAX волоконно-оптический, переходной, одномодовый 9/125мкм, стандарта OS2, FC/APC-ST/APC, одинарный, LSZH нг(A)-HFLTx, 2мм, желтый, 80м | 1211 | 1090 | руб. | шт | 1 год
NIKOMAX | РОССИЯ | ORD | NMF-PC1S2C2-FCA-STA-090-R | Шнур NIKOMAX волоконно-оптический, переходной, одномодовый 9/125мкм, стандарта OS2, FC/APC-ST/APC, одинарный, LSZH нг(A)-HFLTx, 2мм, желтый, 90м | 1328 | 1195 | руб. | шт | 1 год
NIKOMAX | РОССИЯ | ORD | NMF-PC1S2C2-FCA-STA-100-R | Шнур NIKOMAX волоконно-оптический, переходной, одномодовый 9/125мкм, стандарта OS2, FC/APC-ST/APC, одинарный, LSZH нг(A)-HFLTx, 2мм, желтый, 100м | 1446 | 1301 | руб. | шт | 1 год
NIKOMAX | РОССИЯ | ORD | NMF-PC1S2C2-FCA-STA-150-R | Шнур NIKOMAX волоконно-оптический, переходной, одномодовый 9/125мкм, стандарта OS2, FC/APC-ST/APC, одинарный, LSZH нг(A)-HFLTx, 2мм, желтый, 150м | 2030 | 1827 | руб. | шт | 1 год
NIKOMAX | РОССИЯ | ORD | NMF-PC1S2C2-LCA-STA-001-R | Шнур NIKOMAX волоконно-оптический, переходной, одномодовый 9/125мкм, стандарта OS2, LC/APC-ST/APC, одинарный, LSZH нг(A)-HFLTx, 2мм, желтый, 1м | 287 | 258 | руб. | шт | 1 год
NIKOMAX | РОССИЯ | ORD | NMF-PC1S2C2-LCA-STA-002-R | Шнур NIKOMAX волоконно-оптический, переходной, одномодовый 9/125мкм, стандарта OS2, LC/APC-ST/APC, одинарный, LSZH нг(A)-HFLTx, 2мм, желтый, 2м | 300 | 270 | руб. | шт | 1 год
NIKOMAX | РОССИЯ | ORD | NMF-PC1S2C2-LCA-STA-003-R | Шнур NIKOMAX волоконно-оптический, переходной, одномодовый 9/125мкм, стандарта OS2, LC/APC-ST/APC, одинарный, LSZH нг(A)-HFLTx, 2мм, желтый, 3м | 312 | 281 | руб. | шт | 1 год
NIKOMAX | РОССИЯ | ORD | NMF-PC1S2C2-LCA-STA-005-R | Шнур NIKOMAX волоконно-оптический, переходной, одномодовый 9/125мкм, стандарта OS2, LC/APC-ST/APC, одинарный, LSZH нг(A)-HFLTx, 2мм, желтый, 5м | 333 | 300 | руб. | шт | 1 год
NIKOMAX | РОССИЯ | ORD | NMF-PC1S2C2-LCA-STA-007-R | Шнур NIKOMAX волоконно-оптический, переходной, одномодовый 9/125мкм, стандарта OS2, LC/APC-ST/APC, одинарный, LSZH нг(A)-HFLTx, 2мм, желтый, 7м | 359 | 323 | руб. | шт | 1 год
NIKOMAX | РОССИЯ | ORD | NMF-PC1S2C2-LCA-STA-010-R | Шнур NIKOMAX волоконно-оптический, переходной, одномодовый 9/125мкм, стандарта OS2, LC/APC-ST/APC, одинарный, LSZH нг(A)-HFLTx, 2мм, желтый, 10м | 394 | 355 | руб. | шт | 1 год
NIKOMAX | РОССИЯ | ORD | NMF-PC1S2C2-LCA-STA-015-R | Шнур NIKOMAX волоконно-оптический, переходной, одномодовый 9/125мкм, стандарта OS2, LC/APC-ST/APC, одинарный, LSZH нг(A)-HFLTx, 2мм, желтый, 15м | 451 | 406 | руб. | шт | 1 год
NIKOMAX | РОССИЯ | ORD | NMF-PC1S2C2-LCA-STA-020-R | Шнур NIKOMAX волоконно-оптический, переходной, одномодовый 9/125мкм, стандарта OS2, LC/APC-ST/APC, одинарный, LSZH нг(A)-HFLTx, 2мм, желтый, 20м | 509 | 458 | руб. | шт | 1 год
NIKOMAX | РОССИЯ | ORD | NMF-PC1S2C2-LCA-STA-025-R | Шнур NIKOMAX волоконно-оптический, переходной, одномодовый 9/125мкм, стандарта OS2, LC/APC-ST/APC, одинарный, LSZH нг(A)-HFLTx, 2мм, желтый, 25м | 569 | 512 | руб. | шт | 1 год
NIKOMAX | РОССИЯ | ORD | NMF-PC1S2C2-LCA-STA-030-R | Шнур NIKOMAX волоконно-оптический, переходной, одномодовый 9/125мкм, стандарта OS2, LC/APC-ST/APC, одинарный, LSZH нг(A)-HFLTx, 2мм, желтый, 30м | 627 | 564 | руб. | шт | 1 год
NIKOMAX | РОССИЯ | ORD | NMF-PC1S2C2-LCA-STA-040-R | Шнур NIKOMAX волоконно-оптический, переходной, одномодовый 9/125мкм, стандарта OS2, LC/APC-ST/APC, одинарный, LSZH нг(A)-HFLTx, 2мм, желтый, 40м | 743 | 669 | руб. | шт | 1 год
NIKOMAX | РОССИЯ | ORD | NMF-PC1S2C2-LCA-STA-050-R | Шнур NIKOMAX волоконно-оптический, переходной, одномодовый 9/125мкм, стандарта OS2, LC/APC-ST/APC, одинарный, LSZH нг(A)-HFLTx, 2мм, желтый, 50м | 861 | 775 | руб. | шт | 1 год
NIKOMAX | РОССИЯ | ORD | NMF-PC1S2C2-LCA-STA-060-R | Шнур NIKOMAX волоконно-оптический, переходной, одномодовый 9/125мкм, стандарта OS2, LC/APC-ST/APC, одинарный, LSZH нг(A)-HFLTx, 2мм, желтый, 60м | 978 | 880 | руб. | шт | 1 год
NIKOMAX | РОССИЯ | ORD | NMF-PC1S2C2-LCA-STA-070-R | Шнур NIKOMAX волоконно-оптический, переходной, одномодовый 9/125мкм, стандарта OS2, LC/APC-ST/APC, одинарный, LSZH нг(A)-HFLTx, 2мм, желтый, 70м | 1094 | 985 | руб. | шт | 1 год
NIKOMAX | РОССИЯ | ORD | NMF-PC1S2C2-LCA-STA-080-R | Шнур NIKOMAX волоконно-оптический, переходной, одномодовый 9/125мкм, стандарта OS2, LC/APC-ST/APC, одинарный, LSZH нг(A)-HFLTx, 2мм, желтый, 80м | 1211 | 1090 | руб. | шт | 1 год
NIKOMAX | РОССИЯ | ORD | NMF-PC1S2C2-LCA-STA-090-R | Шнур NIKOMAX волоконно-оптический, переходной, одномодовый 9/125мкм, стандарта OS2, LC/APC-ST/APC, одинарный, LSZH нг(A)-HFLTx, 2мм, желтый, 90м | 1328 | 1195 | руб. | шт | 1 год
NIKOMAX | РОССИЯ | ORD | NMF-PC1S2C2-LCA-STA-100-R | Шнур NIKOMAX волоконно-оптический, переходной, одномодовый 9/125мкм, стандарта OS2, LC/APC-ST/APC, одинарный, LSZH нг(A)-HFLTx, 2мм, желтый, 100м | 1446 | 1301 | руб. | шт | 1 год
NIKOMAX | РОССИЯ | ORD | NMF-PC1S2C2-LCA-STA-150-R | Шнур NIKOMAX волоконно-оптический, переходной, одномодовый 9/125мкм, стандарта OS2, LC/APC-ST/APC, одинарный, LSZH нг(A)-HFLTx, 2мм, желтый, 150м | 2030 | 1827 | руб. | шт | 1 год
NIKOMAX | РОССИЯ | ORD | NMF-PC1S2C2-FCA-LCA-200-R | Шнур NIKOMAX волоконно-оптический, переходной, одномодовый 9/125мкм, стандарта OS2, FC/APC-LC/APC, одинарный, LSZH нг(A)-HFLTx, 2мм, желтый, 200м | 2616 | 2354 | руб. | шт | 1 год
NIKOMAX | РОССИЯ | ORD | NMF-PC1S2C2-FCA-STA-200-R | Шнур NIKOMAX волоконно-оптический, переходной, одномодовый 9/125мкм, стандарта OS2, FC/APC-ST/APC, одинарный, LSZH нг(A)-HFLTx, 2мм, желтый, 200м | 2616 | 2354 | руб. | шт | 1 год
NIKOMAX | РОССИЯ | ORD | NMF-PC1S2C2-FCU-FCA-200-R | Шнур NIKOMAX волоконно-оптический, переходной, одномодовый 9/125мкм, стандарта OS2, FC/UPC-FC/APC, одинарный, LSZH нг(A)-HFLTx, 2мм, желтый, 200м | 2616 | 2354 | руб. | шт | 1 год
NIKOMAX | РОССИЯ | ORD | NMF-PC1S2C2-FCU-LCA-200-R | Шнур NIKOMAX волоконно-оптический, переходной, одномодовый 9/125мкм, стандарта OS2, FC/UPC-LC/APC, одинарный, LSZH нг(A)-HFLTx, 2мм, желтый, 200м | 2616 | 2354 | руб. | шт | 1 год
NIKOMAX | РОССИЯ | ORD | NMF-PC1S2C2-FCU-LCU-200-R | Шнур NIKOMAX волоконно-оптический, переходной, одномодовый 9/125мкм, стандарта OS2, FC/UPC-LC/UPC, одинарный, LSZH нг(A)-HFLTx, 2мм, желтый, 200м | 2616 | 2354 | руб. | шт | 1 год
NIKOMAX | РОССИЯ | ORD | NMF-PC1S2C2-FCU-SCA-200-R | Шнур NIKOMAX волоконно-оптический, переходной, одномодовый 9/125мкм, стандарта OS2, FC/UPC-SC/APC, одинарный, LSZH нг(A)-HFLTx, 2мм, желтый, 200м | 2616 | 2354 | руб. | шт | 1 год
NIKOMAX | РОССИЯ | ORD | NMF-PC1S2C2-FCU-STA-200-R | Шнур NIKOMAX волоконно-оптический, переходной, одномодовый 9/125мкм, стандарта OS2, FC/UPC-ST/APC, одинарный, LSZH нг(A)-HFLTx, 2мм, желтый, 200м | 2616 | 2354 | руб. | шт | 1 год
NIKOMAX | РОССИЯ | ORD | NMF-PC1S2C2-FCU-STU-200-R | Шнур NIKOMAX волоконно-оптический, переходной, одномодовый 9/125мкм, стандарта OS2, FC/UPC-ST/UPC, одинарный, LSZH нг(A)-HFLTx, 2мм, желтый, 200м | 2616 | 2354 | руб. | шт | 1 год
NIKOMAX | РОССИЯ | ORD | NMF-PC1S2C2-LCA-STA-200-R | Шнур NIKOMAX волоконно-оптический, переходной, одномодовый 9/125мкм, стандарта OS2, LC/APC-ST/APC, одинарный, LSZH нг(A)-HFLTx, 2мм, желтый, 200м | 2616 | 2354 | руб. | шт | 1 год
NIKOMAX | РОССИЯ | ORD | NMF-PC1S2C2-LCU-FCA-200-R | Шнур NIKOMAX волоконно-оптический, переходной, одномодовый 9/125мкм, стандарта OS2, LC/UPC-FC/APC, одинарный, LSZH нг(A)-HFLTx, 2мм, желтый, 200м | 2616 | 2354 | руб. | шт | 1 год
NIKOMAX | РОССИЯ | ORD | NMF-PC1S2C2-LCU-LCA-200-R | Шнур NIKOMAX волоконно-оптический, переходной, одномодовый 9/125мкм, стандарта OS2, LC/UPC-LC/APC, одинарный, LSZH нг(A)-HFLTx, 2мм, желтый, 200м | 2616 | 2354 | руб. | шт | 1 год
NIKOMAX | РОССИЯ | ORD | NMF-PC1S2C2-LCU-SCA-200-R | Шнур NIKOMAX волоконно-оптический, переходной, одномодовый 9/125мкм, стандарта OS2, LC/UPC-SC/APC, одинарный, LSZH нг(A)-HFLTx, 2мм, желтый, 200м | 2616 | 2354 | руб. | шт | 1 год
NIKOMAX | РОССИЯ | ORD | NMF-PC1S2C2-LCU-STA-200-R | Шнур NIKOMAX волоконно-оптический, переходной, одномодовый 9/125мкм, стандарта OS2, LC/UPC-ST/APC, одинарный, LSZH нг(A)-HFLTx, 2мм, желтый, 200м | 2616 | 2354 | руб. | шт | 1 год
NIKOMAX | РОССИЯ | ORD | NMF-PC1S2C2-LCU-STU-200-R | Шнур NIKOMAX волоконно-оптический, переходной, одномодовый 9/125мкм, стандарта OS2, LC/UPC-ST/UPC, одинарный, LSZH нг(A)-HFLTx, 2мм, желтый, 200м | 2616 | 2354 | руб. | шт | 1 год
NIKOMAX | РОССИЯ | ORD | NMF-PC1S2C2-SCA-FCA-200-R | Шнур NIKOMAX волоконно-оптический, переходной, одномодовый 9/125мкм, стандарта OS2, SC/APC-FC/APC, одинарный, LSZH нг(A)-HFLTx, 2мм, желтый, 200м | 2616 | 2354 | руб. | шт | 1 год
NIKOMAX | РОССИЯ | ORD | NMF-PC1S2C2-SCA-LCA-200-R | Шнур NIKOMAX волоконно-оптический, переходной, одномодовый 9/125мкм, стандарта OS2, SC/APC-LC/APC, одинарный, LSZH нг(A)-HFLTx, 2мм, желтый, 200м | 2616 | 2354 | руб. | шт | 1 год
NIKOMAX | РОССИЯ | ORD | NMF-PC1S2C2-SCA-STA-200-R | Шнур NIKOMAX волоконно-оптический, переходной, одномодовый 9/125мкм, стандарта OS2, SC/APC-ST/APC, одинарный, LSZH нг(A)-HFLTx, 2мм, желтый, 200м | 2616 | 2354 | руб. | шт | 1 год
NIKOMAX | РОССИЯ | ORD | NMF-PC1S2C2-SCU-FCA-200-R | Шнур NIKOMAX волоконно-оптический, переходной, одномодовый 9/125мкм, стандарта OS2, SC/UPC-FC/APC, одинарный, LSZH нг(A)-HFLTx, 2мм, желтый, 200м | 2616 | 2354 | руб. | шт | 1 год
NIKOMAX | РОССИЯ | ORD | NMF-PC1S2C2-SCU-FCU-200-R | Шнур NIKOMAX волоконно-оптический, переходной, одномодовый 9/125мкм, стандарта OS2, SC/UPC-FC/UPC, одинарный, LSZH нг(A)-HFLTx, 2мм, желтый, 200м | 2616 | 2354 | руб. | шт | 1 год
NIKOMAX | РОССИЯ | ORD | NMF-PC1S2C2-SCU-LCA-200-R | Шнур NIKOMAX волоконно-оптический, переходной, одномодовый 9/125мкм, стандарта OS2, SC/UPC-LC/APC, одинарный, LSZH нг(A)-HFLTx, 2мм, желтый, 200м | 2616 | 2354 | руб. | шт | 1 год
NIKOMAX | РОССИЯ | ORD | NMF-PC1S2C2-SCU-LCU-200-R | Шнур NIKOMAX волоконно-оптический, переходной, одномодовый 9/125мкм, стандарта OS2, SC/UPC-LC/UPC, одинарный, LSZH нг(A)-HFLTx, 2мм, желтый, 200м | 2616 | 2354 | руб. | шт | 1 год
NIKOMAX | РОССИЯ | ORD | NMF-PC1S2C2-SCU-SCA-200-R | Шнур NIKOMAX волоконно-оптический, переходной, одномодовый 9/125мкм, стандарта OS2, SC/UPC-SC/APC, одинарный, LSZH нг(A)-HFLTx, 2мм, желтый, 200м | 2616 | 2354 | руб. | шт | 1 год
NIKOMAX | РОССИЯ | ORD | NMF-PC1S2C2-SCU-STA-200-R | Шнур NIKOMAX волоконно-оптический, переходной, одномодовый 9/125мкм, стандарта OS2, SC/UPC-ST/APC, одинарный, LSZH нг(A)-HFLTx, 2мм, желтый, 200м | 2616 | 2354 | руб. | шт | 1 год
NIKOMAX | РОССИЯ | ORD | NMF-PC1S2C2-SCU-STU-200-R | Шнур NIKOMAX волоконно-оптический, переходной, одномодовый 9/125мкм, стандарта OS2, SC/UPC-ST/UPC, одинарный, LSZH нг(A)-HFLTx, 2мм, желтый, 200м | 2616 | 2354 | руб. | шт | 1 год
NIKOMAX | РОССИЯ | ORD | NMF-PC1S2C2-STU-FCA-200-R | Шнур NIKOMAX волоконно-оптический, переходной, одномодовый 9/125мкм, стандарта OS2, ST/UPC-FC/APC, одинарный, LSZH нг(A)-HFLTx, 2мм, желтый, 200м | 2616 | 2354 | руб. | шт | 1 год
NIKOMAX | РОССИЯ | ORD | NMF-PC1S2C2-STU-LCA-200-R | Шнур NIKOMAX волоконно-оптический, переходной, одномодовый 9/125мкм, стандарта OS2, ST/UPC-LC/APC, одинарный, LSZH нг(A)-HFLTx, 2мм, желтый, 200м | 2616 | 2354 | руб. | шт | 1 год
NIKOMAX | РОССИЯ | ORD | NMF-PC1S2C2-STU-SCA-200-R | Шнур NIKOMAX волоконно-оптический, переходной, одномодовый 9/125мкм, стандарта OS2, ST/UPC-SC/APC, одинарный, LSZH нг(A)-HFLTx, 2мм, желтый, 200м | 2616 | 2354 | руб. | шт | 1 год
NIKOMAX | РОССИЯ | ORD | NMF-PC1S2C2-STU-STA-200-R | Шнур NIKOMAX волоконно-оптический, переходной, одномодовый 9/125мкм, стандарта OS2, ST/UPC-ST/APC, одинарный, LSZH нг(A)-HFLTx, 2мм, желтый, 200м | 2616 | 2354 | руб. | шт | 1 год
Шнуры MultiMode 62.5/125 (ОМ1) монтажные
NIKOMAX | РОССИЯ | ORD | NMF-PT1M1C0-SCU-XXX-001-2-R | Шнур NIKOMAX волоконно-оптический, монтажный, многомодовый 62.5/125мкм, стандарта OM1, SC/UPC, LSZH нг(A)-HFLTx, 0.9мм, оранжевый, 1м, уп-ка 2шт. | 267 | 240 | руб. | упак | 1 год
NIKOMAX | РОССИЯ | ORD | NMF-PT1M1C0-LCU-XXX-001-2-R | Шнур NIKOMAX волоконно-оптический, монтажный, многомодовый 62.5/125мкм, стандарта OM1, LC/UPC, LSZH нг(A)-HFLTx, 0.9мм, оранжевый, 1м, уп-ка 2шт. | 267 | 240 | руб. | упак | 1 год
NIKOMAX | РОССИЯ | ORD | NMF-PT1M1C0-FCU-XXX-001-2-R | Шнур NIKOMAX волоконно-оптический, монтажный, многомодовый 62.5/125мкм, стандарта OM1, FC/UPC, LSZH нг(A)-HFLTx, 0.9мм, оранжевый, 1м, уп-ка 2шт. | 267 | 240 | руб. | упак | 1 год
NIKOMAX | РОССИЯ | ORD | NMF-PT1M1C0-STU-XXX-001-2-R | Шнур NIKOMAX волоконно-оптический, монтажный, многомодовый 62.5/125мкм, стандарта OM1, ST/UPC, LSZH нг(A)-HFLTx, 0.9мм, оранжевый, 1м, уп-ка 2шт. | 267 | 240 | руб. | упак | 1 год
Шнуры MultiMode 62.5/125 (ОМ1) монтажные, неразрезанные
NIKOMAX | РОССИЯ | ORD | NMF-PT1M1C0-SCU-SCU-002-R | Шнур NIKOMAX волоконно-оптический, монтажный, многомодовый 62.5/125мкм, стандарта OM1, SC/UPC-SC/UPC, LSZH нг(A)-HFLTx, 0.9мм, оранжевый, 2м | 267 | 240 | руб. | шт | 1 год
NIKOMAX | РОССИЯ | ORD | NMF-PT1M1C0-LCU-LCU-002-R | Шнур NIKOMAX волоконно-оптический, монтажный, многомодовый 62.5/125мкм, стандарта OM1, LC/UPC-LC/UPC, LSZH нг(A)-HFLTx, 0.9мм, оранжевый, 2м | 267 | 240 | руб. | шт | 1 год
NIKOMAX | РОССИЯ | ORD | NMF-PT1M1C0-FCU-FCU-002-R | Шнур NIKOMAX волоконно-оптический, монтажный, многомодовый 62.5/125мкм, стандарта OM1, FC/UPC-FC/UPC, LSZH нг(A)-HFLTx, 0.9мм, оранжевый, 2м | 267 | 240 | руб. | шт | 1 год
NIKOMAX | РОССИЯ | ORD | NMF-PT1M1C0-STU-STU-002-R | Шнур NIKOMAX волоконно-оптический, монтажный, многомодовый 62.5/125мкм, стандарта OM1, ST/UPC-ST/UPC, LSZH нг(A)-HFLTx, 0.9мм, оранжевый, 2м | 267 | 240 | руб. | шт | 1 год
Шнуры MultiMode 62.5/125 (ОМ1) соединительные, двойные
NIKOMAX | РОССИЯ | ORD | NMF-PC2M1C2-SCU-SCU-001-R | Шнур NIKOMAX волоконно-оптический, соединительный, многомодовый 62.5/125мкм, стандарта OM1, SC/UPC-SC/UPC, двойной, LSZH нг(A)-HFLTx, 2мм, оранжевый, 1м | 576 | 518 | руб. | шт | 1 год
NIKOMAX | РОССИЯ | ORD | NMF-PC2M1C2-SCU-SCU-002-R | Шнур NIKOMAX волоконно-оптический, соединительный, многомодовый 62.5/125мкм, стандарта OM1, SC/UPC-SC/UPC, двойной, LSZH нг(A)-HFLTx, 2мм, оранжевый, 2м | 622 | 560 | руб. | шт | 1 год
NIKOMAX | РОССИЯ | ORD | NMF-PC2M1C2-SCU-SCU-003-R | Шнур NIKOMAX волоконно-оптический, соединительный, многомодовый 62.5/125мкм, стандарта OM1, SC/UPC-SC/UPC, двойной, LSZH нг(A)-HFLTx, 2мм, оранжевый, 3м | 671 | 604 | руб. | шт | 1 год
NIKOMAX | РОССИЯ | ORD | NMF-PC2M1C2-SCU-SCU-005-R | Шнур NIKOMAX волоконно-оптический, соединительный, многомодовый 62.5/125мкм, стандарта OM1, SC/UPC-SC/UPC, двойной, LSZH нг(A)-HFLTx, 2мм, оранжевый, 5м | 762 | 686 | руб. | шт | 1 год
NIKOMAX | РОССИЯ | ORD | NMF-PC2M1C2-SCU-SCU-007-R | Шнур NIKOMAX волоконно-оптический, соединительный, многомодовый 62.5/125мкм, стандарта OM1, SC/UPC-SC/UPC, двойной, LSZH нг(A)-HFLTx, 2мм, оранжевый, 7м | 857 | 771 | руб. | шт | 1 год
NIKOMAX | РОССИЯ | ORD | NMF-PC2M1C2-SCU-SCU-010-R | Шнур NIKOMAX волоконно-оптический, соединительный, многомодовый 62.5/125мкм, стандарта OM1, SC/UPC-SC/UPC, двойной, LSZH нг(A)-HFLTx, 2мм, оранжевый, 10м | 996 | 896 | руб. | шт | 1 год
NIKOMAX | РОССИЯ | ORD | NMF-PC2M1C2-SCU-SCU-015-R | Шнур NIKOMAX волоконно-оптический, соединительный, многомодовый 62.5/125мкм, стандарта OM1, SC/UPC-SC/UPC, двойной, LSZH нг(A)-HFLTx, 2мм, оранжевый, 15м | 1233 | 1110 | руб. | шт | 1 год
NIKOMAX | РОССИЯ | ORD | NMF-PC2M1C2-SCU-SCU-020-R | Шнур NIKOMAX волоконно-оптический, соединительный, многомодовый 62.5/125мкм, стандарта OM1, SC/UPC-SC/UPC, двойной, LSZH нг(A)-HFLTx, 2мм, оранжевый, 20м | 1466 | 1319 | руб. | шт | 1 год
NIKOMAX | РОССИЯ | ORD | NMF-PC2M1C2-SCU-SCU-025-R | Шнур NIKOMAX волоконно-оптический, соединительный, многомодовый 62.5/125мкм, стандарта OM1, SC/UPC-SC/UPC, двойной, LSZH нг(A)-HFLTx, 2мм, оранжевый, 25м | 1699 | 1529 | руб. | шт | 1 год
NIKOMAX | РОССИЯ | ORD | NMF-PC2M1C2-SCU-SCU-030-R | Шнур NIKOMAX волоконно-оптический, соединительный, многомодовый 62.5/125мкм, стандарта OM1, SC/UPC-SC/UPC, двойной, LSZH нг(A)-HFLTx, 2мм, оранжевый, 30м | 1931 | 1738 | руб. | шт | 1 год
NIKOMAX | РОССИЯ | ORD | NMF-PC2M1C2-SCU-SCU-040-R | Шнур NIKOMAX волоконно-оптический, соединительный, многомодовый 62.5/125мкм, стандарта OM1, SC/UPC-SC/UPC, двойной, LSZH нг(A)-HFLTx, 2мм, оранжевый, 40м | 2401 | 2161 | руб. | шт | 1 год
NIKOMAX | РОССИЯ | ORD | NMF-PC2M1C2-SCU-SCU-050-R | Шнур NIKOMAX волоконно-оптический, соединительный, многомодовый 62.5/125мкм, стандарта OM1, SC/UPC-SC/UPC, двойной, LSZH нг(A)-HFLTx, 2мм, оранжевый, 50м | 2867 | 2580 | руб. | шт | 1 год
NIKOMAX | РОССИЯ | ORD | NMF-PC2M1C2-SCU-SCU-060-R | Шнур NIKOMAX волоконно-оптический, соединительный, многомодовый 62.5/125мкм, стандарта OM1, SC/UPC-SC/UPC, двойной, LSZH нг(A)-HFLTx, 2мм, оранжевый, 60м | 3336 | 3002 | руб. | шт | 1 год
NIKOMAX | РОССИЯ | ORD | NMF-PC2M1C2-SCU-SCU-070-R | Шнур NIKOMAX волоконно-оптический, соединительный, многомодовый 62.5/125мкм, стандарта OM1, SC/UPC-SC/UPC, двойной, LSZH нг(A)-HFLTx, 2мм, оранжевый, 70м | 3801 | 3421 | руб. | шт | 1 год
NIKOMAX | РОССИЯ | ORD | NMF-PC2M1C2-SCU-SCU-080-R | Шнур NIKOMAX волоконно-оптический, соединительный, многомодовый 62.5/125мкм, стандарта OM1, SC/UPC-SC/UPC, двойной, LSZH нг(A)-HFLTx, 2мм, оранжевый, 80м | 4270 | 3843 | руб. | шт | 1 год
NIKOMAX | РОССИЯ | ORD | NMF-PC2M1C2-SCU-SCU-090-R | Шнур NIKOMAX волоконно-оптический, соединительный, многомодовый 62.5/125мкм, стандарта OM1, SC/UPC-SC/UPC, двойной, LSZH нг(A)-HFLTx, 2мм, оранжевый, 90м | 4741 | 4267 | руб. | шт | 1 год
NIKOMAX | РОССИЯ | ORD | NMF-PC2M1C2-SCU-SCU-100-R | Шнур NIKOMAX волоконно-оптический, соединительный, многомодовый 62.5/125мкм, стандарта OM1, SC/UPC-SC/UPC, двойной, LSZH нг(A)-HFLTx, 2мм, оранжевый, 100м | 5207 | 4686 | руб. | шт | 1 год
NIKOMAX | РОССИЯ | ORD | NMF-PC2M1C2-SCU-SCU-150-R | Шнур NIKOMAX волоконно-оптический, соединительный, многомодовый 62.5/125мкм, стандарта OM1, SC/UPC-SC/UPC, двойной, LSZH нг(A)-HFLTx, 2мм, оранжевый, 150м | 7544 | 6790 | руб. | шт | 1 год
NIKOMAX | РОССИЯ | ORD | NMF-PC2M1C2-FCU-FCU-001-R | Шнур NIKOMAX волоконно-оптический, соединительный, многомодовый 62.5/125мкм, стандарта OM1, FC/UPC-FC/UPC, двойной, LSZH нг(A)-HFLTx, 2мм, оранжевый, 1м | 576 | 518 | руб. | шт | 1 год
NIKOMAX | РОССИЯ | ORD | NMF-PC2M1C2-FCU-FCU-002-R | Шнур NIKOMAX волоконно-оптический, соединительный, многомодовый 62.5/125мкм, стандарта OM1, FC/UPC-FC/UPC, двойной, LSZH нг(A)-HFLTx, 2мм, оранжевый, 2м | 622 | 560 | руб. | шт | 1 год
NIKOMAX | РОССИЯ | ORD | NMF-PC2M1C2-FCU-FCU-003-R | Шнур NIKOMAX волоконно-оптический, соединительный, многомодовый 62.5/125мкм, стандарта OM1, FC/UPC-FC/UPC, двойной, LSZH нг(A)-HFLTx, 2мм, оранжевый, 3м | 671 | 604 | руб. | шт | 1 год
NIKOMAX | РОССИЯ | ORD | NMF-PC2M1C2-FCU-FCU-005-R | Шнур NIKOMAX волоконно-оптический, соединительный, многомодовый 62.5/125мкм, стандарта OM1, FC/UPC-FC/UPC, двойной, LSZH нг(A)-HFLTx, 2мм, оранжевый, 5м | 762 | 686 | руб. | шт | 1 год
NIKOMAX | РОССИЯ | ORD | NMF-PC2M1C2-FCU-FCU-007-R | Шнур NIKOMAX волоконно-оптический, соединительный, многомодовый 62.5/125мкм, стандарта OM1, FC/UPC-FC/UPC, двойной, LSZH нг(A)-HFLTx, 2мм, оранжевый, 7м | 857 | 771 | руб. | шт | 1 год
NIKOMAX | РОССИЯ | ORD | NMF-PC2M1C2-FCU-FCU-010-R | Шнур NIKOMAX волоконно-оптический, соединительный, многомодовый 62.5/125мкм, стандарта OM1, FC/UPC-FC/UPC, двойной, LSZH нг(A)-HFLTx, 2мм, оранжевый, 10м | 996 | 896 | руб. | шт | 1 год
NIKOMAX | РОССИЯ | ORD | NMF-PC2M1C2-FCU-FCU-015-R | Шнур NIKOMAX волоконно-оптический, соединительный, многомодовый 62.5/125мкм, стандарта OM1, FC/UPC-FC/UPC, двойной, LSZH нг(A)-HFLTx, 2мм, оранжевый, 15м | 1233 | 1110 | руб. | шт | 1 год
NIKOMAX | РОССИЯ | ORD | NMF-PC2M1C2-FCU-FCU-020-R | Шнур NIKOMAX волоконно-оптический, соединительный, многомодовый 62.5/125мкм, стандарта OM1, FC/UPC-FC/UPC, двойной, LSZH нг(A)-HFLTx, 2мм, оранжевый, 20м | 1466 | 1319 | руб. | шт | 1 год
NIKOMAX | РОССИЯ | ORD | NMF-PC2M1C2-FCU-FCU-025-R | Шнур NIKOMAX волоконно-оптический, соединительный, многомодовый 62.5/125мкм, стандарта OM1, FC/UPC-FC/UPC, двойной, LSZH нг(A)-HFLTx, 2мм, оранжевый, 25м | 1699 | 1529 | руб. | шт | 1 год
NIKOMAX | РОССИЯ | ORD | NMF-PC2M1C2-FCU-FCU-030-R | Шнур NIKOMAX волоконно-оптический, соединительный, многомодовый 62.5/125мкм, стандарта OM1, FC/UPC-FC/UPC, двойной, LSZH нг(A)-HFLTx, 2мм, оранжевый, 30м | 1931 | 1738 | руб. | шт | 1 год
NIKOMAX | РОССИЯ | ORD | NMF-PC2M1C2-FCU-FCU-040-R | Шнур NIKOMAX волоконно-оптический, соединительный, многомодовый 62.5/125мкм, стандарта OM1, FC/UPC-FC/UPC, двойной, LSZH нг(A)-HFLTx, 2мм, оранжевый, 40м | 2401 | 2161 | руб. | шт | 1 год
NIKOMAX | РОССИЯ | ORD | NMF-PC2M1C2-FCU-FCU-050-R | Шнур NIKOMAX волоконно-оптический, соединительный, многомодовый 62.5/125мкм, стандарта OM1, FC/UPC-FC/UPC, двойной, LSZH нг(A)-HFLTx, 2мм, оранжевый, 50м | 2867 | 2580 | руб. | шт | 1 год
NIKOMAX | РОССИЯ | ORD | NMF-PC2M1C2-FCU-FCU-060-R | Шнур NIKOMAX волоконно-оптический, соединительный, многомодовый 62.5/125мкм, стандарта OM1, FC/UPC-FC/UPC, двойной, LSZH нг(A)-HFLTx, 2мм, оранжевый, 60м | 3336 | 3002 | руб. | шт | 1 год
NIKOMAX | РОССИЯ | ORD | NMF-PC2M1C2-FCU-FCU-070-R | Шнур NIKOMAX волоконно-оптический, соединительный, многомодовый 62.5/125мкм, стандарта OM1, FC/UPC-FC/UPC, двойной, LSZH нг(A)-HFLTx, 2мм, оранжевый, 70м | 3801 | 3421 | руб. | шт | 1 год
NIKOMAX | РОССИЯ | ORD | NMF-PC2M1C2-FCU-FCU-080-R | Шнур NIKOMAX волоконно-оптический, соединительный, многомодовый 62.5/125мкм, стандарта OM1, FC/UPC-FC/UPC, двойной, LSZH нг(A)-HFLTx, 2мм, оранжевый, 80м | 4270 | 3843 | руб. | шт | 1 год
NIKOMAX | РОССИЯ | ORD | NMF-PC2M1C2-FCU-FCU-090-R | Шнур NIKOMAX волоконно-оптический, соединительный, многомодовый 62.5/125мкм, стандарта OM1, FC/UPC-FC/UPC, двойной, LSZH нг(A)-HFLTx, 2мм, оранжевый, 90м | 4741 | 4267 | руб. | шт | 1 год
NIKOMAX | РОССИЯ | ORD | NMF-PC2M1C2-FCU-FCU-100-R | Шнур NIKOMAX волоконно-оптический, соединительный, многомодовый 62.5/125мкм, стандарта OM1, FC/UPC-FC/UPC, двойной, LSZH нг(A)-HFLTx, 2мм, оранжевый, 100м | 5207 | 4686 | руб. | шт | 1 год
NIKOMAX | РОССИЯ | ORD | NMF-PC2M1C2-FCU-FCU-150-R | Шнур NIKOMAX волоконно-оптический, соединительный, многомодовый 62.5/125мкм, стандарта OM1, FC/UPC-FC/UPC, двойной, LSZH нг(A)-HFLTx, 2мм, оранжевый, 150м | 7544 | 6790 | руб. | шт | 1 год
NIKOMAX | РОССИЯ | ORD | NMF-PC2M1C2-LCU-LCU-001-R | Шнур NIKOMAX волоконно-оптический, соединительный, многомодовый 62.5/125мкм, стандарта OM1, LC/UPC-LC/UPC, двойной, LSZH нг(A)-HFLTx, 2мм, оранжевый, 1м | 576 | 518 | руб. | шт | 1 год
NIKOMAX | РОССИЯ | ORD | NMF-PC2M1C2-LCU-LCU-002-R | Шнур NIKOMAX волоконно-оптический, соединительный, многомодовый 62.5/125мкм, стандарта OM1, LC/UPC-LC/UPC, двойной, LSZH нг(A)-HFLTx, 2мм, оранжевый, 2м | 622 | 560 | руб. | шт | 1 год
NIKOMAX | РОССИЯ | ORD | NMF-PC2M1C2-LCU-LCU-003-R | Шнур NIKOMAX волоконно-оптический, соединительный, многомодовый 62.5/125мкм, стандарта OM1, LC/UPC-LC/UPC, двойной, LSZH нг(A)-HFLTx, 2мм, оранжевый, 3м | 671 | 604 | руб. | шт | 1 год
NIKOMAX | РОССИЯ | ORD | NMF-PC2M1C2-LCU-LCU-005-R | Шнур NIKOMAX волоконно-оптический, соединительный, многомодовый 62.5/125мкм, стандарта OM1, LC/UPC-LC/UPC, двойной, LSZH нг(A)-HFLTx, 2мм, оранжевый, 5м | 762 | 686 | руб. | шт | 1 год
NIKOMAX | РОССИЯ | ORD | NMF-PC2M1C2-LCU-LCU-007-R | Шнур NIKOMAX волоконно-оптический, соединительный, многомодовый 62.5/125мкм, стандарта OM1, LC/UPC-LC/UPC, двойной, LSZH нг(A)-HFLTx, 2мм, оранжевый, 7м | 857 | 771 | руб. | шт | 1 год
NIKOMAX | РОССИЯ | ORD | NMF-PC2M1C2-LCU-LCU-010-R | Шнур NIKOMAX волоконно-оптический, соединительный, многомодовый 62.5/125мкм, стандарта OM1, LC/UPC-LC/UPC, двойной, LSZH нг(A)-HFLTx, 2мм, оранжевый, 10м | 996 | 896 | руб. | шт | 1 год
NIKOMAX | РОССИЯ | ORD | NMF-PC2M1C2-LCU-LCU-015-R | Шнур NIKOMAX волоконно-оптический, соединительный, многомодовый 62.5/125мкм, стандарта OM1, LC/UPC-LC/UPC, двойной, LSZH нг(A)-HFLTx, 2мм, оранжевый, 15м | 1233 | 1110 | руб. | шт | 1 год
NIKOMAX | РОССИЯ | ORD | NMF-PC2M1C2-LCU-LCU-020-R | Шнур NIKOMAX волоконно-оптический, соединительный, многомодовый 62.5/125мкм, стандарта OM1, LC/UPC-LC/UPC, двойной, LSZH нг(A)-HFLTx, 2мм, оранжевый, 20м | 1466 | 1319 | руб. | шт | 1 год
NIKOMAX | РОССИЯ | ORD | NMF-PC2M1C2-LCU-LCU-025-R | Шнур NIKOMAX волоконно-оптический, соединительный, многомодовый 62.5/125мкм, стандарта OM1, LC/UPC-LC/UPC, двойной, LSZH нг(A)-HFLTx, 2мм, оранжевый, 25м | 1699 | 1529 | руб. | шт | 1 год
NIKOMAX | РОССИЯ | ORD | NMF-PC2M1C2-LCU-LCU-030-R | Шнур NIKOMAX волоконно-оптический, соединительный, многомодовый 62.5/125мкм, стандарта OM1, LC/UPC-LC/UPC, двойной, LSZH нг(A)-HFLTx, 2мм, оранжевый, 30м | 1931 | 1738 | руб. | шт | 1 год
NIKOMAX | РОССИЯ | ORD | NMF-PC2M1C2-LCU-LCU-040-R | Шнур NIKOMAX волоконно-оптический, соединительный, многомодовый 62.5/125мкм, стандарта OM1, LC/UPC-LC/UPC, двойной, LSZH нг(A)-HFLTx, 2мм, оранжевый, 40м | 2401 | 2161 | руб. | шт | 1 год
NIKOMAX | РОССИЯ | ORD | NMF-PC2M1C2-LCU-LCU-050-R | Шнур NIKOMAX волоконно-оптический, соединительный, многомодовый 62.5/125мкм, стандарта OM1, LC/UPC-LC/UPC, двойной, LSZH нг(A)-HFLTx, 2мм, оранжевый, 50м | 2867 | 2580 | руб. | шт | 1 год
NIKOMAX | РОССИЯ | ORD | NMF-PC2M1C2-LCU-LCU-060-R | Шнур NIKOMAX волоконно-оптический, соединительный, многомодовый 62.5/125мкм, стандарта OM1, LC/UPC-LC/UPC, двойной, LSZH нг(A)-HFLTx, 2мм, оранжевый, 60м | 3336 | 3002 | руб. | шт | 1 год
NIKOMAX | РОССИЯ | ORD | NMF-PC2M1C2-LCU-LCU-070-R | Шнур NIKOMAX волоконно-оптический, соединительный, многомодовый 62.5/125мкм, стандарта OM1, LC/UPC-LC/UPC, двойной, LSZH нг(A)-HFLTx, 2мм, оранжевый, 70м | 3801 | 3421 | руб. | шт | 1 год
NIKOMAX | РОССИЯ | ORD | NMF-PC2M1C2-LCU-LCU-080-R | Шнур NIKOMAX волоконно-оптический, соединительный, многомодовый 62.5/125мкм, стандарта OM1, LC/UPC-LC/UPC, двойной, LSZH нг(A)-HFLTx, 2мм, оранжевый, 80м | 4270 | 3843 | руб. | шт | 1 год
NIKOMAX | РОССИЯ | ORD | NMF-PC2M1C2-LCU-LCU-090-R | Шнур NIKOMAX волоконно-оптический, соединительный, многомодовый 62.5/125мкм, стандарта OM1, LC/UPC-LC/UPC, двойной, LSZH нг(A)-HFLTx, 2мм, оранжевый, 90м | 4741 | 4267 | руб. | шт | 1 год
NIKOMAX | РОССИЯ | ORD | NMF-PC2M1C2-LCU-LCU-100-R | Шнур NIKOMAX волоконно-оптический, соединительный, многомодовый 62.5/125мкм, стандарта OM1, LC/UPC-LC/UPC, двойной, LSZH нг(A)-HFLTx, 2мм, оранжевый, 100м | 5207 | 4686 | руб. | шт | 1 год
NIKOMAX | РОССИЯ | ORD | NMF-PC2M1C2-LCU-LCU-150-R | Шнур NIKOMAX волоконно-оптический, соединительный, многомодовый 62.5/125мкм, стандарта OM1, LC/UPC-LC/UPC, двойной, LSZH нг(A)-HFLTx, 2мм, оранжевый, 150м | 7544 | 6790 | руб. | шт | 1 год
NIKOMAX | РОССИЯ | ORD | NMF-PC2M1C2-STU-STU-001-R | Шнур NIKOMAX волоконно-оптический, соединительный, многомодовый 62.5/125мкм, стандарта OM1, ST/UPC-ST/UPC, двойной, LSZH нг(A)-HFLTx, 2мм, оранжевый, 1м | 576 | 518 | руб. | шт | 1 год
NIKOMAX | РОССИЯ | ORD | NMF-PC2M1C2-STU-STU-002-R | Шнур NIKOMAX волоконно-оптический, соединительный, многомодовый 62.5/125мкм, стандарта OM1, ST/UPC-ST/UPC, двойной, LSZH нг(A)-HFLTx, 2мм, оранжевый, 2м | 622 | 560 | руб. | шт | 1 год
NIKOMAX | РОССИЯ | ORD | NMF-PC2M1C2-STU-STU-003-R | Шнур NIKOMAX волоконно-оптический, соединительный, многомодовый 62.5/125мкм, стандарта OM1, ST/UPC-ST/UPC, двойной, LSZH нг(A)-HFLTx, 2мм, оранжевый, 3м | 671 | 604 | руб. | шт | 1 год
NIKOMAX | РОССИЯ | ORD | NMF-PC2M1C2-STU-STU-005-R | Шнур NIKOMAX волоконно-оптический, соединительный, многомодовый 62.5/125мкм, стандарта OM1, ST/UPC-ST/UPC, двойной, LSZH нг(A)-HFLTx, 2мм, оранжевый, 5м | 762 | 686 | руб. | шт | 1 год
NIKOMAX | РОССИЯ | ORD | NMF-PC2M1C2-STU-STU-007-R | Шнур NIKOMAX волоконно-оптический, соединительный, многомодовый 62.5/125мкм, стандарта OM1, ST/UPC-ST/UPC, двойной, LSZH нг(A)-HFLTx, 2мм, оранжевый, 7м | 857 | 771 | руб. | шт | 1 год
NIKOMAX | РОССИЯ | ORD | NMF-PC2M1C2-STU-STU-010-R | Шнур NIKOMAX волоконно-оптический, соединительный, многомодовый 62.5/125мкм, стандарта OM1, ST/UPC-ST/UPC, двойной, LSZH нг(A)-HFLTx, 2мм, оранжевый, 10м | 996 | 896 | руб. | шт | 1 год
NIKOMAX | РОССИЯ | ORD | NMF-PC2M1C2-STU-STU-015-R | Шнур NIKOMAX волоконно-оптический, соединительный, многомодовый 62.5/125мкм, стандарта OM1, ST/UPC-ST/UPC, двойной, LSZH нг(A)-HFLTx, 2мм, оранжевый, 15м | 1233 | 1110 | руб. | шт | 1 год
NIKOMAX | РОССИЯ | ORD | NMF-PC2M1C2-STU-STU-020-R | Шнур NIKOMAX волоконно-оптический, соединительный, многомодовый 62.5/125мкм, стандарта OM1, ST/UPC-ST/UPC, двойной, LSZH нг(A)-HFLTx, 2мм, оранжевый, 20м | 1466 | 1319 | руб. | шт | 1 год
NIKOMAX | РОССИЯ | ORD | NMF-PC2M1C2-STU-STU-025-R | Шнур NIKOMAX волоконно-оптический, соединительный, многомодовый 62.5/125мкм, стандарта OM1, ST/UPC-ST/UPC, двойной, LSZH нг(A)-HFLTx, 2мм, оранжевый, 25м | 1699 | 1529 | руб. | шт | 1 год
NIKOMAX | РОССИЯ | ORD | NMF-PC2M1C2-STU-STU-030-R | Шнур NIKOMAX волоконно-оптический, соединительный, многомодовый 62.5/125мкм, стандарта OM1, ST/UPC-ST/UPC, двойной, LSZH нг(A)-HFLTx, 2мм, оранжевый, 30м | 1931 | 1738 | руб. | шт | 1 год
NIKOMAX | РОССИЯ | ORD | NMF-PC2M1C2-STU-STU-040-R | Шнур NIKOMAX волоконно-оптический, соединительный, многомодовый 62.5/125мкм, стандарта OM1, ST/UPC-ST/UPC, двойной, LSZH нг(A)-HFLTx, 2мм, оранжевый, 40м | 2401 | 2161 | руб. | шт | 1 год
NIKOMAX | РОССИЯ | ORD | NMF-PC2M1C2-STU-STU-050-R | Шнур NIKOMAX волоконно-оптический, соединительный, многомодовый 62.5/125мкм, стандарта OM1, ST/UPC-ST/UPC, двойной, LSZH нг(A)-HFLTx, 2мм, оранжевый, 50м | 2867 | 2580 | руб. | шт | 1 год
NIKOMAX | РОССИЯ | ORD | NMF-PC2M1C2-STU-STU-060-R | Шнур NIKOMAX волоконно-оптический, соединительный, многомодовый 62.5/125мкм, стандарта OM1, ST/UPC-ST/UPC, двойной, LSZH нг(A)-HFLTx, 2мм, оранжевый, 60м | 3336 | 3002 | руб. | шт | 1 год
NIKOMAX | РОССИЯ | ORD | NMF-PC2M1C2-STU-STU-070-R | Шнур NIKOMAX волоконно-оптический, соединительный, многомодовый 62.5/125мкм, стандарта OM1, ST/UPC-ST/UPC, двойной, LSZH нг(A)-HFLTx, 2мм, оранжевый, 70м | 3801 | 3421 | руб. | шт | 1 год
NIKOMAX | РОССИЯ | ORD | NMF-PC2M1C2-STU-STU-080-R | Шнур NIKOMAX волоконно-оптический, соединительный, многомодовый 62.5/125мкм, стандарта OM1, ST/UPC-ST/UPC, двойной, LSZH нг(A)-HFLTx, 2мм, оранжевый, 80м | 4270 | 3843 | руб. | шт | 1 год
NIKOMAX | РОССИЯ | ORD | NMF-PC2M1C2-STU-STU-090-R | Шнур NIKOMAX волоконно-оптический, соединительный, многомодовый 62.5/125мкм, стандарта OM1, ST/UPC-ST/UPC, двойной, LSZH нг(A)-HFLTx, 2мм, оранжевый, 90м | 4741 | 4267 | руб. | шт | 1 год
NIKOMAX | РОССИЯ | ORD | NMF-PC2M1C2-STU-STU-100-R | Шнур NIKOMAX волоконно-оптический, соединительный, многомодовый 62.5/125мкм, стандарта OM1, ST/UPC-ST/UPC, двойной, LSZH нг(A)-HFLTx, 2мм, оранжевый, 100м | 5207 | 4686 | руб. | шт | 1 год
NIKOMAX | РОССИЯ | ORD | NMF-PC2M1C2-STU-STU-150-R | Шнур NIKOMAX волоконно-оптический, соединительный, многомодовый 62.5/125мкм, стандарта OM1, ST/UPC-ST/UPC, двойной, LSZH нг(A)-HFLTx, 2мм, оранжевый, 150м | 7544 | 6790 | руб. | шт | 1 год
NIKOMAX | РОССИЯ | ORD | NMF-PC2M1C2-FCU-FCU-200-R | Шнур NIKOMAX волоконно-оптический, соединительный, многомодовый 62.5/125мкм, стандарта OM1, FC/UPC-FC/UPC, двойной, LSZH нг(A)-HFLTx, 2мм, оранжевый, 200м | 9883 | 8895 | руб. | шт | 1 год
NIKOMAX | РОССИЯ | ORD | NMF-PC2M1C2-LCU-LCU-200-R | Шнур NIKOMAX волоконно-оптический, соединительный, многомодовый 62.5/125мкм, стандарта OM1, LC/UPC-LC/UPC, двойной, LSZH нг(A)-HFLTx, 2мм, оранжевый, 200м | 9883 | 8895 | руб. | шт | 1 год
NIKOMAX | РОССИЯ | ORD | NMF-PC2M1C2-SCU-SCU-200-R | Шнур NIKOMAX волоконно-оптический, соединительный, многомодовый 62.5/125мкм, стандарта OM1, SC/UPC-SC/UPC, двойной, LSZH нг(A)-HFLTx, 2мм, оранжевый, 200м | 9883 | 8895 | руб. | шт | 1 год
NIKOMAX | РОССИЯ | ORD | NMF-PC2M1C2-STU-STU-200-R | Шнур NIKOMAX волоконно-оптический, соединительный, многомодовый 62.5/125мкм, стандарта OM1, ST/UPC-ST/UPC, двойной, LSZH нг(A)-HFLTx, 2мм, оранжевый, 200м | 9883 | 8895 | руб. | шт | 1 год
Шнуры MultiMode 62.5/125 (ОМ1) переходные, двойные
NIKOMAX | РОССИЯ | ORD | NMF-PC2M1C2-SCU-FCU-001-R | Шнур NIKOMAX волоконно-оптический, переходной, многомодовый 62.5/125мкм, стандарта OM1, SC/UPC-FC/UPC, двойной, LSZH нг(A)-HFLTx, 2мм, оранжевый, 1м | 576 | 518 | руб. | шт | 1 год
NIKOMAX | РОССИЯ | ORD | NMF-PC2M1C2-SCU-FCU-002-R | Шнур NIKOMAX волоконно-оптический, переходной, многомодовый 62.5/125мкм, стандарта OM1, SC/UPC-FC/UPC, двойной, LSZH нг(A)-HFLTx, 2мм, оранжевый, 2м | 622 | 560 | руб. | шт | 1 год
NIKOMAX | РОССИЯ | ORD | NMF-PC2M1C2-SCU-FCU-003-R | Шнур NIKOMAX волоконно-оптический, переходной, многомодовый 62.5/125мкм, стандарта OM1, SC/UPC-FC/UPC, двойной, LSZH нг(A)-HFLTx, 2мм, оранжевый, 3м | 671 | 604 | руб. | шт | 1 год
NIKOMAX | РОССИЯ | ORD | NMF-PC2M1C2-SCU-FCU-005-R | Шнур NIKOMAX волоконно-оптический, переходной, многомодовый 62.5/125мкм, стандарта OM1, SC/UPC-FC/UPC, двойной, LSZH нг(A)-HFLTx, 2мм, оранжевый, 5м | 762 | 686 | руб. | шт | 1 год
NIKOMAX | РОССИЯ | ORD | NMF-PC2M1C2-SCU-FCU-007-R | Шнур NIKOMAX волоконно-оптический, переходной, многомодовый 62.5/125мкм, стандарта OM1, SC/UPC-FC/UPC, двойной, LSZH нг(A)-HFLTx, 2мм, оранжевый, 7м | 857 | 771 | руб. | шт | 1 год
NIKOMAX | РОССИЯ | ORD | NMF-PC2M1C2-SCU-FCU-010-R | Шнур NIKOMAX волоконно-оптический, переходной, многомодовый 62.5/125мкм, стандарта OM1, SC/UPC-FC/UPC, двойной, LSZH нг(A)-HFLTx, 2мм, оранжевый, 10м | 996 | 896 | руб. | шт | 1 год
NIKOMAX | РОССИЯ | ORD | NMF-PC2M1C2-SCU-FCU-015-R | Шнур NIKOMAX волоконно-оптический, переходной, многомодовый 62.5/125мкм, стандарта OM1, SC/UPC-FC/UPC, двойной, LSZH нг(A)-HFLTx, 2мм, оранжевый, 15м | 1233 | 1110 | руб. | шт | 1 год
NIKOMAX | РОССИЯ | ORD | NMF-PC2M1C2-SCU-FCU-020-R | Шнур NIKOMAX волоконно-оптический, переходной, многомодовый 62.5/125мкм, стандарта OM1, SC/UPC-FC/UPC, двойной, LSZH нг(A)-HFLTx, 2мм, оранжевый, 20м | 1466 | 1319 | руб. | шт | 1 год
NIKOMAX | РОССИЯ | ORD | NMF-PC2M1C2-SCU-FCU-025-R | Шнур NIKOMAX волоконно-оптический, переходной, многомодовый 62.5/125мкм, стандарта OM1, SC/UPC-FC/UPC, двойной, LSZH нг(A)-HFLTx, 2мм, оранжевый, 25м | 1699 | 1529 | руб. | шт | 1 год
NIKOMAX | РОССИЯ | ORD | NMF-PC2M1C2-SCU-FCU-030-R | Шнур NIKOMAX волоконно-оптический, переходной, многомодовый 62.5/125мкм, стандарта OM1, SC/UPC-FC/UPC, двойной, LSZH нг(A)-HFLTx, 2мм, оранжевый, 30м | 1931 | 1738 | руб. | шт | 1 год
NIKOMAX | РОССИЯ | ORD | NMF-PC2M1C2-SCU-FCU-040-R | Шнур NIKOMAX волоконно-оптический, переходной, многомодовый 62.5/125мкм, стандарта OM1, SC/UPC-FC/UPC, двойной, LSZH нг(A)-HFLTx, 2мм, оранжевый, 40м | 2401 | 2161 | руб. | шт | 1 год
NIKOMAX | РОССИЯ | ORD | NMF-PC2M1C2-SCU-FCU-050-R | Шнур NIKOMAX волоконно-оптический, переходной, многомодовый 62.5/125мкм, стандарта OM1, SC/UPC-FC/UPC, двойной, LSZH нг(A)-HFLTx, 2мм, оранжевый, 50м | 2867 | 2580 | руб. | шт | 1 год
NIKOMAX | РОССИЯ | ORD | NMF-PC2M1C2-SCU-FCU-060-R | Шнур NIKOMAX волоконно-оптический, переходной, многомодовый 62.5/125мкм, стандарта OM1, SC/UPC-FC/UPC, двойной, LSZH нг(A)-HFLTx, 2мм, оранжевый, 60м | 3336 | 3002 | руб. | шт | 1 год
NIKOMAX | РОССИЯ | ORD | NMF-PC2M1C2-SCU-FCU-070-R | Шнур NIKOMAX волоконно-оптический, переходной, многомодовый 62.5/125мкм, стандарта OM1, SC/UPC-FC/UPC, двойной, LSZH нг(A)-HFLTx, 2мм, оранжевый, 70м | 3801 | 3421 | руб. | шт | 1 год
NIKOMAX | РОССИЯ | ORD | NMF-PC2M1C2-SCU-FCU-080-R | Шнур NIKOMAX волоконно-оптический, переходной, многомодовый 62.5/125мкм, стандарта OM1, SC/UPC-FC/UPC, двойной, LSZH нг(A)-HFLTx, 2мм, оранжевый, 80м | 4270 | 3843 | руб. | шт | 1 год
NIKOMAX | РОССИЯ | ORD | NMF-PC2M1C2-SCU-FCU-090-R | Шнур NIKOMAX волоконно-оптический, переходной, многомодовый 62.5/125мкм, стандарта OM1, SC/UPC-FC/UPC, двойной, LSZH нг(A)-HFLTx, 2мм, оранжевый, 90м | 4741 | 4267 | руб. | шт | 1 год
NIKOMAX | РОССИЯ | ORD | NMF-PC2M1C2-SCU-FCU-100-R | Шнур NIKOMAX волоконно-оптический, переходной, многомодовый 62.5/125мкм, стандарта OM1, SC/UPC-FC/UPC, двойной, LSZH нг(A)-HFLTx, 2мм, оранжевый, 100м | 5207 | 4686 | руб. | шт | 1 год
NIKOMAX | РОССИЯ | ORD | NMF-PC2M1C2-SCU-FCU-150-R | Шнур NIKOMAX волоконно-оптический, переходной, многомодовый 62.5/125мкм, стандарта OM1, SC/UPC-FC/UPC, двойной, LSZH нг(A)-HFLTx, 2мм, оранжевый, 150м | 7544 | 6790 | руб. | шт | 1 год
NIKOMAX | РОССИЯ | ORD | NMF-PC2M1C2-SCU-LCU-001-R | Шнур NIKOMAX волоконно-оптический, переходной, многомодовый 62.5/125мкм, стандарта OM1, SC/UPC-LC/UPC, двойной, LSZH нг(A)-HFLTx, 2мм, оранжевый, 1м | 576 | 518 | руб. | шт | 1 год
NIKOMAX | РОССИЯ | ORD | NMF-PC2M1C2-SCU-LCU-002-R | Шнур NIKOMAX волоконно-оптический, переходной, многомодовый 62.5/125мкм, стандарта OM1, SC/UPC-LC/UPC, двойной, LSZH нг(A)-HFLTx, 2мм, оранжевый, 2м | 622 | 560 | руб. | шт | 1 год
NIKOMAX | РОССИЯ | ORD | NMF-PC2M1C2-SCU-LCU-003-R | Шнур NIKOMAX волоконно-оптический, переходной, многомодовый 62.5/125мкм, стандарта OM1, SC/UPC-LC/UPC, двойной, LSZH нг(A)-HFLTx, 2мм, оранжевый, 3м | 671 | 604 | руб. | шт | 1 год
NIKOMAX | РОССИЯ | ORD | NMF-PC2M1C2-SCU-LCU-005-R | Шнур NIKOMAX волоконно-оптический, переходной, многомодовый 62.5/125мкм, стандарта OM1, SC/UPC-LC/UPC, двойной, LSZH нг(A)-HFLTx, 2мм, оранжевый, 5м | 762 | 686 | руб. | шт | 1 год
NIKOMAX | РОССИЯ | ORD | NMF-PC2M1C2-SCU-LCU-007-R | Шнур NIKOMAX волоконно-оптический, переходной, многомодовый 62.5/125мкм, стандарта OM1, SC/UPC-LC/UPC, двойной, LSZH нг(A)-HFLTx, 2мм, оранжевый, 7м | 857 | 771 | руб. | шт | 1 год
NIKOMAX | РОССИЯ | ORD | NMF-PC2M1C2-SCU-LCU-010-R | Шнур NIKOMAX волоконно-оптический, переходной, многомодовый 62.5/125мкм, стандарта OM1, SC/UPC-LC/UPC, двойной, LSZH нг(A)-HFLTx, 2мм, оранжевый, 10м | 996 | 896 | руб. | шт | 1 год
NIKOMAX | РОССИЯ | ORD | NMF-PC2M1C2-SCU-LCU-015-R | Шнур NIKOMAX волоконно-оптический, переходной, многомодовый 62.5/125мкм, стандарта OM1, SC/UPC-LC/UPC, двойной, LSZH нг(A)-HFLTx, 2мм, оранжевый, 15м | 1233 | 1110 | руб. | шт | 1 год
NIKOMAX | РОССИЯ | ORD | NMF-PC2M1C2-SCU-LCU-020-R | Шнур NIKOMAX волоконно-оптический, переходной, многомодовый 62.5/125мкм, стандарта OM1, SC/UPC-LC/UPC, двойной, LSZH нг(A)-HFLTx, 2мм, оранжевый, 20м | 1466 | 1319 | руб. | шт | 1 год
NIKOMAX | РОССИЯ | ORD | NMF-PC2M1C2-SCU-LCU-025-R | Шнур NIKOMAX волоконно-оптический, переходной, многомодовый 62.5/125мкм, стандарта OM1, SC/UPC-LC/UPC, двойной, LSZH нг(A)-HFLTx, 2мм, оранжевый, 25м | 1699 | 1529 | руб. | шт | 1 год
NIKOMAX | РОССИЯ | ORD | NMF-PC2M1C2-SCU-LCU-030-R | Шнур NIKOMAX волоконно-оптический, переходной, многомодовый 62.5/125мкм, стандарта OM1, SC/UPC-LC/UPC, двойной, LSZH нг(A)-HFLTx, 2мм, оранжевый, 30м | 1931 | 1738 | руб. | шт | 1 год
NIKOMAX | РОССИЯ | ORD | NMF-PC2M1C2-SCU-LCU-040-R | Шнур NIKOMAX волоконно-оптический, переходной, многомодовый 62.5/125мкм, стандарта OM1, SC/UPC-LC/UPC, двойной, LSZH нг(A)-HFLTx, 2мм, оранжевый, 40м | 2401 | 2161 | руб. | шт | 1 год
NIKOMAX | РОССИЯ | ORD | NMF-PC2M1C2-SCU-LCU-050-R | Шнур NIKOMAX волоконно-оптический, переходной, многомодовый 62.5/125мкм, стандарта OM1, SC/UPC-LC/UPC, двойной, LSZH нг(A)-HFLTx, 2мм, оранжевый, 50м | 2867 | 2580 | руб. | шт | 1 год
NIKOMAX | РОССИЯ | ORD | NMF-PC2M1C2-SCU-LCU-060-R | Шнур NIKOMAX волоконно-оптический, переходной, многомодовый 62.5/125мкм, стандарта OM1, SC/UPC-LC/UPC, двойной, LSZH нг(A)-HFLTx, 2мм, оранжевый, 60м | 3336 | 3002 | руб. | шт | 1 год
NIKOMAX | РОССИЯ | ORD | NMF-PC2M1C2-SCU-LCU-070-R | Шнур NIKOMAX волоконно-оптический, переходной, многомодовый 62.5/125мкм, стандарта OM1, SC/UPC-LC/UPC, двойной, LSZH нг(A)-HFLTx, 2мм, оранжевый, 70м | 3801 | 3421 | руб. | шт | 1 год
NIKOMAX | РОССИЯ | ORD | NMF-PC2M1C2-SCU-LCU-080-R | Шнур NIKOMAX волоконно-оптический, переходной, многомодовый 62.5/125мкм, стандарта OM1, SC/UPC-LC/UPC, двойной, LSZH нг(A)-HFLTx, 2мм, оранжевый, 80м | 4270 | 3843 | руб. | шт | 1 год
NIKOMAX | РОССИЯ | ORD | NMF-PC2M1C2-SCU-LCU-090-R | Шнур NIKOMAX волоконно-оптический, переходной, многомодовый 62.5/125мкм, стандарта OM1, SC/UPC-LC/UPC, двойной, LSZH нг(A)-HFLTx, 2мм, оранжевый, 90м | 4741 | 4267 | руб. | шт | 1 год
NIKOMAX | РОССИЯ | ORD | NMF-PC2M1C2-SCU-LCU-100-R | Шнур NIKOMAX волоконно-оптический, переходной, многомодовый 62.5/125мкм, стандарта OM1, SC/UPC-LC/UPC, двойной, LSZH нг(A)-HFLTx, 2мм, оранжевый, 100м | 5207 | 4686 | руб. | шт | 1 год
NIKOMAX | РОССИЯ | ORD | NMF-PC2M1C2-SCU-LCU-150-R | Шнур NIKOMAX волоконно-оптический, переходной, многомодовый 62.5/125мкм, стандарта OM1, SC/UPC-LC/UPC, двойной, LSZH нг(A)-HFLTx, 2мм, оранжевый, 150м | 7544 | 6790 | руб. | шт | 1 год
NIKOMAX | РОССИЯ | ORD | NMF-PC2M1C2-SCU-STU-001-R | Шнур NIKOMAX волоконно-оптический, переходной, многомодовый 62.5/125мкм, стандарта OM1, SC/UPC-ST/UPC, двойной, LSZH нг(A)-HFLTx, 2мм, оранжевый, 1м | 576 | 518 | руб. | шт | 1 год
NIKOMAX | РОССИЯ | ORD | NMF-PC2M1C2-SCU-STU-002-R | Шнур NIKOMAX волоконно-оптический, переходной, многомодовый 62.5/125мкм, стандарта OM1, SC/UPC-ST/UPC, двойной, LSZH нг(A)-HFLTx, 2мм, оранжевый, 2м | 622 | 560 | руб. | шт | 1 год
NIKOMAX | РОССИЯ | ORD | NMF-PC2M1C2-SCU-STU-003-R | Шнур NIKOMAX волоконно-оптический, переходной, многомодовый 62.5/125мкм, стандарта OM1, SC/UPC-ST/UPC, двойной, LSZH нг(A)-HFLTx, 2мм, оранжевый, 3м | 671 | 604 | руб. | шт | 1 год
NIKOMAX | РОССИЯ | ORD | NMF-PC2M1C2-SCU-STU-005-R | Шнур NIKOMAX волоконно-оптический, переходной, многомодовый 62.5/125мкм, стандарта OM1, SC/UPC-ST/UPC, двойной, LSZH нг(A)-HFLTx, 2мм, оранжевый, 5м | 762 | 686 | руб. | шт | 1 год
NIKOMAX | РОССИЯ | ORD | NMF-PC2M1C2-SCU-STU-007-R | Шнур NIKOMAX волоконно-оптический, переходной, многомодовый 62.5/125мкм, стандарта OM1, SC/UPC-ST/UPC, двойной, LSZH нг(A)-HFLTx, 2мм, оранжевый, 7м | 857 | 771 | руб. | шт | 1 год
NIKOMAX | РОССИЯ | ORD | NMF-PC2M1C2-SCU-STU-010-R | Шнур NIKOMAX волоконно-оптический, переходной, многомодовый 62.5/125мкм, стандарта OM1, SC/UPC-ST/UPC, двойной, LSZH нг(A)-HFLTx, 2мм, оранжевый, 10м | 996 | 896 | руб. | шт | 1 год
NIKOMAX | РОССИЯ | ORD | NMF-PC2M1C2-SCU-STU-015-R | Шнур NIKOMAX волоконно-оптический, переходной, многомодовый 62.5/125мкм, стандарта OM1, SC/UPC-ST/UPC, двойной, LSZH нг(A)-HFLTx, 2мм, оранжевый, 15м | 1233 | 1110 | руб. | шт | 1 год
NIKOMAX | РОССИЯ | ORD | NMF-PC2M1C2-SCU-STU-020-R | Шнур NIKOMAX волоконно-оптический, переходной, многомодовый 62.5/125мкм, стандарта OM1, SC/UPC-ST/UPC, двойной, LSZH нг(A)-HFLTx, 2мм, оранжевый, 20м | 1466 | 1319 | руб. | шт | 1 год
NIKOMAX | РОССИЯ | ORD | NMF-PC2M1C2-SCU-STU-025-R | Шнур NIKOMAX волоконно-оптический, переходной, многомодовый 62.5/125мкм, стандарта OM1, SC/UPC-ST/UPC, двойной, LSZH нг(A)-HFLTx, 2мм, оранжевый, 25м | 1699 | 1529 | руб. | шт | 1 год
NIKOMAX | РОССИЯ | ORD | NMF-PC2M1C2-SCU-STU-030-R | Шнур NIKOMAX волоконно-оптический, переходной, многомодовый 62.5/125мкм, стандарта OM1, SC/UPC-ST/UPC, двойной, LSZH нг(A)-HFLTx, 2мм, оранжевый, 30м | 1931 | 1738 | руб. | шт | 1 год
NIKOMAX | РОССИЯ | ORD | NMF-PC2M1C2-SCU-STU-040-R | Шнур NIKOMAX волоконно-оптический, переходной, многомодовый 62.5/125мкм, стандарта OM1, SC/UPC-ST/UPC, двойной, LSZH нг(A)-HFLTx, 2мм, оранжевый, 40м | 2401 | 2161 | руб. | шт | 1 год
NIKOMAX | РОССИЯ | ORD | NMF-PC2M1C2-SCU-STU-050-R | Шнур NIKOMAX волоконно-оптический, переходной, многомодовый 62.5/125мкм, стандарта OM1, SC/UPC-ST/UPC, двойной, LSZH нг(A)-HFLTx, 2мм, оранжевый, 50м | 2867 | 2580 | руб. | шт | 1 год
NIKOMAX | РОССИЯ | ORD | NMF-PC2M1C2-SCU-STU-060-R | Шнур NIKOMAX волоконно-оптический, переходной, многомодовый 62.5/125мкм, стандарта OM1, SC/UPC-ST/UPC, двойной, LSZH нг(A)-HFLTx, 2мм, оранжевый, 60м | 3336 | 3002 | руб. | шт | 1 год
NIKOMAX | РОССИЯ | ORD | NMF-PC2M1C2-SCU-STU-070-R | Шнур NIKOMAX волоконно-оптический, переходной, многомодовый 62.5/125мкм, стандарта OM1, SC/UPC-ST/UPC, двойной, LSZH нг(A)-HFLTx, 2мм, оранжевый, 70м | 3801 | 3421 | руб. | шт | 1 год
NIKOMAX | РОССИЯ | ORD | NMF-PC2M1C2-SCU-STU-080-R | Шнур NIKOMAX волоконно-оптический, переходной, многомодовый 62.5/125мкм, стандарта OM1, SC/UPC-ST/UPC, двойной, LSZH нг(A)-HFLTx, 2мм, оранжевый, 80м | 4270 | 3843 | руб. | шт | 1 год
NIKOMAX | РОССИЯ | ORD | NMF-PC2M1C2-SCU-STU-090-R | Шнур NIKOMAX волоконно-оптический, переходной, многомодовый 62.5/125мкм, стандарта OM1, SC/UPC-ST/UPC, двойной, LSZH нг(A)-HFLTx, 2мм, оранжевый, 90м | 4741 | 4267 | руб. | шт | 1 год
NIKOMAX | РОССИЯ | ORD | NMF-PC2M1C2-SCU-STU-100-R | Шнур NIKOMAX волоконно-оптический, переходной, многомодовый 62.5/125мкм, стандарта OM1, SC/UPC-ST/UPC, двойной, LSZH нг(A)-HFLTx, 2мм, оранжевый, 100м | 5207 | 4686 | руб. | шт | 1 год
NIKOMAX | РОССИЯ | ORD | NMF-PC2M1C2-SCU-STU-150-R | Шнур NIKOMAX волоконно-оптический, переходной, многомодовый 62.5/125мкм, стандарта OM1, SC/UPC-ST/UPC, двойной, LSZH нг(A)-HFLTx, 2мм, оранжевый, 150м | 7544 | 6790 | руб. | шт | 1 год
NIKOMAX | РОССИЯ | ORD | NMF-PC2M1C2-FCU-LCU-001-R | Шнур NIKOMAX волоконно-оптический, переходной, многомодовый 62.5/125мкм, стандарта OM1, FC/UPC-LC/UPC, двойной, LSZH нг(A)-HFLTx, 2мм, оранжевый, 1м | 576 | 518 | руб. | шт | 1 год
NIKOMAX | РОССИЯ | ORD | NMF-PC2M1C2-FCU-LCU-002-R | Шнур NIKOMAX волоконно-оптический, переходной, многомодовый 62.5/125мкм, стандарта OM1, FC/UPC-LC/UPC, двойной, LSZH нг(A)-HFLTx, 2мм, оранжевый, 2м | 622 | 560 | руб. | шт | 1 год
NIKOMAX | РОССИЯ | ORD | NMF-PC2M1C2-FCU-LCU-003-R | Шнур NIKOMAX волоконно-оптический, переходной, многомодовый 62.5/125мкм, стандарта OM1, FC/UPC-LC/UPC, двойной, LSZH нг(A)-HFLTx, 2мм, оранжевый, 3м | 671 | 604 | руб. | шт | 1 год
NIKOMAX | РОССИЯ | ORD | NMF-PC2M1C2-FCU-LCU-005-R | Шнур NIKOMAX волоконно-оптический, переходной, многомодовый 62.5/125мкм, стандарта OM1, FC/UPC-LC/UPC, двойной, LSZH нг(A)-HFLTx, 2мм, оранжевый, 5м | 762 | 686 | руб. | шт | 1 год
NIKOMAX | РОССИЯ | ORD | NMF-PC2M1C2-FCU-LCU-007-R | Шнур NIKOMAX волоконно-оптический, переходной, многомодовый 62.5/125мкм, стандарта OM1, FC/UPC-LC/UPC, двойной, LSZH нг(A)-HFLTx, 2мм, оранжевый, 7м | 857 | 771 | руб. | шт | 1 год
NIKOMAX | РОССИЯ | ORD | NMF-PC2M1C2-FCU-LCU-010-R | Шнур NIKOMAX волоконно-оптический, переходной, многомодовый 62.5/125мкм, стандарта OM1, FC/UPC-LC/UPC, двойной, LSZH нг(A)-HFLTx, 2мм, оранжевый, 10м | 996 | 896 | руб. | шт | 1 год
NIKOMAX | РОССИЯ | ORD | NMF-PC2M1C2-FCU-LCU-015-R | Шнур NIKOMAX волоконно-оптический, переходной, многомодовый 62.5/125мкм, стандарта OM1, FC/UPC-LC/UPC, двойной, LSZH нг(A)-HFLTx, 2мм, оранжевый, 15м | 1233 | 1110 | руб. | шт | 1 год
NIKOMAX | РОССИЯ | ORD | NMF-PC2M1C2-FCU-LCU-020-R | Шнур NIKOMAX волоконно-оптический, переходной, многомодовый 62.5/125мкм, стандарта OM1, FC/UPC-LC/UPC, двойной, LSZH нг(A)-HFLTx, 2мм, оранжевый, 20м | 1466 | 1319 | руб. | шт | 1 год
NIKOMAX | РОССИЯ | ORD | NMF-PC2M1C2-FCU-LCU-025-R | Шнур NIKOMAX волоконно-оптический, переходной, многомодовый 62.5/125мкм, стандарта OM1, FC/UPC-LC/UPC, двойной, LSZH нг(A)-HFLTx, 2мм, оранжевый, 25м | 1699 | 1529 | руб. | шт | 1 год
NIKOMAX | РОССИЯ | ORD | NMF-PC2M1C2-FCU-LCU-030-R | Шнур NIKOMAX волоконно-оптический, переходной, многомодовый 62.5/125мкм, стандарта OM1, FC/UPC-LC/UPC, двойной, LSZH нг(A)-HFLTx, 2мм, оранжевый, 30м | 1931 | 1738 | руб. | шт | 1 год
NIKOMAX | РОССИЯ | ORD | NMF-PC2M1C2-FCU-LCU-040-R | Шнур NIKOMAX волоконно-оптический, переходной, многомодовый 62.5/125мкм, стандарта OM1, FC/UPC-LC/UPC, двойной, LSZH нг(A)-HFLTx, 2мм, оранжевый, 40м | 2401 | 2161 | руб. | шт | 1 год
NIKOMAX | РОССИЯ | ORD | NMF-PC2M1C2-FCU-LCU-050-R | Шнур NIKOMAX волоконно-оптический, переходной, многомодовый 62.5/125мкм, стандарта OM1, FC/UPC-LC/UPC, двойной, LSZH нг(A)-HFLTx, 2мм, оранжевый, 50м | 2867 | 2580 | руб. | шт | 1 год
NIKOMAX | РОССИЯ | ORD | NMF-PC2M1C2-FCU-LCU-060-R | Шнур NIKOMAX волоконно-оптический, переходной, многомодовый 62.5/125мкм, стандарта OM1, FC/UPC-LC/UPC, двойной, LSZH нг(A)-HFLTx, 2мм, оранжевый, 60м | 3336 | 3002 | руб. | шт | 1 год
NIKOMAX | РОССИЯ | ORD | NMF-PC2M1C2-FCU-LCU-070-R | Шнур NIKOMAX волоконно-оптический, переходной, многомодовый 62.5/125мкм, стандарта OM1, FC/UPC-LC/UPC, двойной, LSZH нг(A)-HFLTx, 2мм, оранжевый, 70м | 3801 | 3421 | руб. | шт | 1 год
NIKOMAX | РОССИЯ | ORD | NMF-PC2M1C2-FCU-LCU-080-R | Шнур NIKOMAX волоконно-оптический, переходной, многомодовый 62.5/125мкм, стандарта OM1, FC/UPC-LC/UPC, двойной, LSZH нг(A)-HFLTx, 2мм, оранжевый, 80м | 4270 | 3843 | руб. | шт | 1 год
NIKOMAX | РОССИЯ | ORD | NMF-PC2M1C2-FCU-LCU-090-R | Шнур NIKOMAX волоконно-оптический, переходной, многомодовый 62.5/125мкм, стандарта OM1, FC/UPC-LC/UPC, двойной, LSZH нг(A)-HFLTx, 2мм, оранжевый, 90м | 4741 | 4267 | руб. | шт | 1 год
NIKOMAX | РОССИЯ | ORD | NMF-PC2M1C2-FCU-LCU-100-R | Шнур NIKOMAX волоконно-оптический, переходной, многомодовый 62.5/125мкм, стандарта OM1, FC/UPC-LC/UPC, двойной, LSZH нг(A)-HFLTx, 2мм, оранжевый, 100м | 5207 | 4686 | руб. | шт | 1 год
NIKOMAX | РОССИЯ | ORD | NMF-PC2M1C2-FCU-LCU-150-R | Шнур NIKOMAX волоконно-оптический, переходной, многомодовый 62.5/125мкм, стандарта OM1, FC/UPC-LC/UPC, двойной, LSZH нг(A)-HFLTx, 2мм, оранжевый, 150м | 7544 | 6790 | руб. | шт | 1 год
NIKOMAX | РОССИЯ | ORD | NMF-PC2M1C2-FCU-STU-001-R | Шнур NIKOMAX волоконно-оптический, переходной, многомодовый 62.5/125мкм, стандарта OM1, FC/UPC-ST/UPC, двойной, LSZH нг(A)-HFLTx, 2мм, оранжевый, 1м | 576 | 518 | руб. | шт | 1 год
NIKOMAX | РОССИЯ | ORD | NMF-PC2M1C2-FCU-STU-002-R | Шнур NIKOMAX волоконно-оптический, переходной, многомодовый 62.5/125мкм, стандарта OM1, FC/UPC-ST/UPC, двойной, LSZH нг(A)-HFLTx, 2мм, оранжевый, 2м | 622 | 560 | руб. | шт | 1 год
NIKOMAX | РОССИЯ | ORD | NMF-PC2M1C2-FCU-STU-003-R | Шнур NIKOMAX волоконно-оптический, переходной, многомодовый 62.5/125мкм, стандарта OM1, FC/UPC-ST/UPC, двойной, LSZH нг(A)-HFLTx, 2мм, оранжевый, 3м | 671 | 604 | руб. | шт | 1 год
NIKOMAX | РОССИЯ | ORD | NMF-PC2M1C2-FCU-STU-005-R | Шнур NIKOMAX волоконно-оптический, переходной, многомодовый 62.5/125мкм, стандарта OM1, FC/UPC-ST/UPC, двойной, LSZH нг(A)-HFLTx, 2мм, оранжевый, 5м | 762 | 686 | руб. | шт | 1 год
NIKOMAX | РОССИЯ | ORD | NMF-PC2M1C2-FCU-STU-007-R | Шнур NIKOMAX волоконно-оптический, переходной, многомодовый 62.5/125мкм, стандарта OM1, FC/UPC-ST/UPC, двойной, LSZH нг(A)-HFLTx, 2мм, оранжевый, 7м | 857 | 771 | руб. | шт | 1 год
NIKOMAX | РОССИЯ | ORD | NMF-PC2M1C2-FCU-STU-010-R | Шнур NIKOMAX волоконно-оптический, переходной, многомодовый 62.5/125мкм, стандарта OM1, FC/UPC-ST/UPC, двойной, LSZH нг(A)-HFLTx, 2мм, оранжевый, 10м | 996 | 896 | руб. | шт | 1 год
NIKOMAX | РОССИЯ | ORD | NMF-PC2M1C2-FCU-STU-015-R | Шнур NIKOMAX волоконно-оптический, переходной, многомодовый 62.5/125мкм, стандарта OM1, FC/UPC-ST/UPC, двойной, LSZH нг(A)-HFLTx, 2мм, оранжевый, 15м | 1233 | 1110 | руб. | шт | 1 год
NIKOMAX | РОССИЯ | ORD | NMF-PC2M1C2-FCU-STU-020-R | Шнур NIKOMAX волоконно-оптический, переходной, многомодовый 62.5/125мкм, стандарта OM1, FC/UPC-ST/UPC, двойной, LSZH нг(A)-HFLTx, 2мм, оранжевый, 20м | 1466 | 1319 | руб. | шт | 1 год
NIKOMAX | РОССИЯ | ORD | NMF-PC2M1C2-FCU-STU-025-R | Шнур NIKOMAX волоконно-оптический, переходной, многомодовый 62.5/125мкм, стандарта OM1, FC/UPC-ST/UPC, двойной, LSZH нг(A)-HFLTx, 2мм, оранжевый, 25м | 1699 | 1529 | руб. | шт | 1 год
NIKOMAX | РОССИЯ | ORD | NMF-PC2M1C2-FCU-STU-030-R | Шнур NIKOMAX волоконно-оптический, переходной, многомодовый 62.5/125мкм, стандарта OM1, FC/UPC-ST/UPC, двойной, LSZH нг(A)-HFLTx, 2мм, оранжевый, 30м | 1931 | 1738 | руб. | шт | 1 год
NIKOMAX | РОССИЯ | ORD | NMF-PC2M1C2-FCU-STU-040-R | Шнур NIKOMAX волоконно-оптический, переходной, многомодовый 62.5/125мкм, стандарта OM1, FC/UPC-ST/UPC, двойной, LSZH нг(A)-HFLTx, 2мм, оранжевый, 40м | 2401 | 2161 | руб. | шт | 1 год
NIKOMAX | РОССИЯ | ORD | NMF-PC2M1C2-FCU-STU-050-R | Шнур NIKOMAX волоконно-оптический, переходной, многомодовый 62.5/125мкм, стандарта OM1, FC/UPC-ST/UPC, двойной, LSZH нг(A)-HFLTx, 2мм, оранжевый, 50м | 2867 | 2580 | руб. | шт | 1 год
NIKOMAX | РОССИЯ | ORD | NMF-PC2M1C2-FCU-STU-060-R | Шнур NIKOMAX волоконно-оптический, переходной, многомодовый 62.5/125мкм, стандарта OM1, FC/UPC-ST/UPC, двойной, LSZH нг(A)-HFLTx, 2мм, оранжевый, 60м | 3336 | 3002 | руб. | шт | 1 год
NIKOMAX | РОССИЯ | ORD | NMF-PC2M1C2-FCU-STU-070-R | Шнур NIKOMAX волоконно-оптический, переходной, многомодовый 62.5/125мкм, стандарта OM1, FC/UPC-ST/UPC, двойной, LSZH нг(A)-HFLTx, 2мм, оранжевый, 70м | 3801 | 3421 | руб. | шт | 1 год
NIKOMAX | РОССИЯ | ORD | NMF-PC2M1C2-FCU-STU-080-R | Шнур NIKOMAX волоконно-оптический, переходной, многомодовый 62.5/125мкм, стандарта OM1, FC/UPC-ST/UPC, двойной, LSZH нг(A)-HFLTx, 2мм, оранжевый, 80м | 4270 | 3843 | руб. | шт | 1 год
NIKOMAX | РОССИЯ | ORD | NMF-PC2M1C2-FCU-STU-090-R | Шнур NIKOMAX волоконно-оптический, переходной, многомодовый 62.5/125мкм, стандарта OM1, FC/UPC-ST/UPC, двойной, LSZH нг(A)-HFLTx, 2мм, оранжевый, 90м | 4741 | 4267 | руб. | шт | 1 год
NIKOMAX | РОССИЯ | ORD | NMF-PC2M1C2-FCU-STU-100-R | Шнур NIKOMAX волоконно-оптический, переходной, многомодовый 62.5/125мкм, стандарта OM1, FC/UPC-ST/UPC, двойной, LSZH нг(A)-HFLTx, 2мм, оранжевый, 100м | 5207 | 4686 | руб. | шт | 1 год
NIKOMAX | РОССИЯ | ORD | NMF-PC2M1C2-FCU-STU-150-R | Шнур NIKOMAX волоконно-оптический, переходной, многомодовый 62.5/125мкм, стандарта OM1, FC/UPC-ST/UPC, двойной, LSZH нг(A)-HFLTx, 2мм, оранжевый, 150м | 7544 | 6790 | руб. | шт | 1 год
NIKOMAX | РОССИЯ | ORD | NMF-PC2M1C2-LCU-STU-001-R | Шнур NIKOMAX волоконно-оптический, переходной, многомодовый 62.5/125мкм, стандарта OM1, LC/UPC-ST/UPC, двойной, LSZH нг(A)-HFLTx, 2мм, оранжевый, 1м | 576 | 518 | руб. | шт | 1 год
NIKOMAX | РОССИЯ | ORD | NMF-PC2M1C2-LCU-STU-002-R | Шнур NIKOMAX волоконно-оптический, переходной, многомодовый 62.5/125мкм, стандарта OM1, LC/UPC-ST/UPC, двойной, LSZH нг(A)-HFLTx, 2мм, оранжевый, 2м | 622 | 560 | руб. | шт | 1 год
NIKOMAX | РОССИЯ | ORD | NMF-PC2M1C2-LCU-STU-003-R | Шнур NIKOMAX волоконно-оптический, переходной, многомодовый 62.5/125мкм, стандарта OM1, LC/UPC-ST/UPC, двойной, LSZH нг(A)-HFLTx, 2мм, оранжевый, 3м | 671 | 604 | руб. | шт | 1 год
NIKOMAX | РОССИЯ | ORD | NMF-PC2M1C2-LCU-STU-005-R | Шнур NIKOMAX волоконно-оптический, переходной, многомодовый 62.5/125мкм, стандарта OM1, LC/UPC-ST/UPC, двойной, LSZH нг(A)-HFLTx, 2мм, оранжевый, 5м | 762 | 686 | руб. | шт | 1 год
NIKOMAX | РОССИЯ | ORD | NMF-PC2M1C2-LCU-STU-007-R | Шнур NIKOMAX волоконно-оптический, переходной, многомодовый 62.5/125мкм, стандарта OM1, LC/UPC-ST/UPC, двойной, LSZH нг(A)-HFLTx, 2мм, оранжевый, 7м | 857 | 771 | руб. | шт | 1 год
NIKOMAX | РОССИЯ | ORD | NMF-PC2M1C2-LCU-STU-010-R | Шнур NIKOMAX волоконно-оптический, переходной, многомодовый 62.5/125мкм, стандарта OM1, LC/UPC-ST/UPC, двойной, LSZH нг(A)-HFLTx, 2мм, оранжевый, 10м | 996 | 896 | руб. | шт | 1 год
NIKOMAX | РОССИЯ | ORD | NMF-PC2M1C2-LCU-STU-015-R | Шнур NIKOMAX волоконно-оптический, переходной, многомодовый 62.5/125мкм, стандарта OM1, LC/UPC-ST/UPC, двойной, LSZH нг(A)-HFLTx, 2мм, оранжевый, 15м | 1233 | 1110 | руб. | шт | 1 год
NIKOMAX | РОССИЯ | ORD | NMF-PC2M1C2-LCU-STU-020-R | Шнур NIKOMAX волоконно-оптический, переходной, многомодовый 62.5/125мкм, стандарта OM1, LC/UPC-ST/UPC, двойной, LSZH нг(A)-HFLTx, 2мм, оранжевый, 20м | 1466 | 1319 | руб. | шт | 1 год
NIKOMAX | РОССИЯ | ORD | NMF-PC2M1C2-LCU-STU-025-R | Шнур NIKOMAX волоконно-оптический, переходной, многомодовый 62.5/125мкм, стандарта OM1, LC/UPC-ST/UPC, двойной, LSZH нг(A)-HFLTx, 2мм, оранжевый, 25м | 1699 | 1529 | руб. | шт | 1 год
NIKOMAX | РОССИЯ | ORD | NMF-PC2M1C2-LCU-STU-030-R | Шнур NIKOMAX волоконно-оптический, переходной, многомодовый 62.5/125мкм, стандарта OM1, LC/UPC-ST/UPC, двойной, LSZH нг(A)-HFLTx, 2мм, оранжевый, 30м | 1931 | 1738 | руб. | шт | 1 год
NIKOMAX | РОССИЯ | ORD | NMF-PC2M1C2-LCU-STU-040-R | Шнур NIKOMAX волоконно-оптический, переходной, многомодовый 62.5/125мкм, стандарта OM1, LC/UPC-ST/UPC, двойной, LSZH нг(A)-HFLTx, 2мм, оранжевый, 40м | 2401 | 2161 | руб. | шт | 1 год
NIKOMAX | РОССИЯ | ORD | NMF-PC2M1C2-LCU-STU-050-R | Шнур NIKOMAX волоконно-оптический, переходной, многомодовый 62.5/125мкм, стандарта OM1, LC/UPC-ST/UPC, двойной, LSZH нг(A)-HFLTx, 2мм, оранжевый, 50м | 2867 | 2580 | руб. | шт | 1 год
NIKOMAX | РОССИЯ | ORD | NMF-PC2M1C2-LCU-STU-060-R | Шнур NIKOMAX волоконно-оптический, переходной, многомодовый 62.5/125мкм, стандарта OM1, LC/UPC-ST/UPC, двойной, LSZH нг(A)-HFLTx, 2мм, оранжевый, 60м | 3336 | 3002 | руб. | шт | 1 год
NIKOMAX | РОССИЯ | ORD | NMF-PC2M1C2-LCU-STU-070-R | Шнур NIKOMAX волоконно-оптический, переходной, многомодовый 62.5/125мкм, стандарта OM1, LC/UPC-ST/UPC, двойной, LSZH нг(A)-HFLTx, 2мм, оранжевый, 70м | 3801 | 3421 | руб. | шт | 1 год
NIKOMAX | РОССИЯ | ORD | NMF-PC2M1C2-LCU-STU-080-R | Шнур NIKOMAX волоконно-оптический, переходной, многомодовый 62.5/125мкм, стандарта OM1, LC/UPC-ST/UPC, двойной, LSZH нг(A)-HFLTx, 2мм, оранжевый, 80м | 4270 | 3843 | руб. | шт | 1 год
NIKOMAX | РОССИЯ | ORD | NMF-PC2M1C2-LCU-STU-090-R | Шнур NIKOMAX волоконно-оптический, переходной, многомодовый 62.5/125мкм, стандарта OM1, LC/UPC-ST/UPC, двойной, LSZH нг(A)-HFLTx, 2мм, оранжевый, 90м | 4741 | 4267 | руб. | шт | 1 год
NIKOMAX | РОССИЯ | ORD | NMF-PC2M1C2-LCU-STU-100-R | Шнур NIKOMAX волоконно-оптический, переходной, многомодовый 62.5/125мкм, стандарта OM1, LC/UPC-ST/UPC, двойной, LSZH нг(A)-HFLTx, 2мм, оранжевый, 100м | 5207 | 4686 | руб. | шт | 1 год
NIKOMAX | РОССИЯ | ORD | NMF-PC2M1C2-LCU-STU-150-R | Шнур NIKOMAX волоконно-оптический, переходной, многомодовый 62.5/125мкм, стандарта OM1, LC/UPC-ST/UPC, двойной, LSZH нг(A)-HFLTx, 2мм, оранжевый, 150м | 7544 | 6790 | руб. | шт | 1 год
NIKOMAX | РОССИЯ | ORD | NMF-PC2M1C2-FCU-LCU-200-R | Шнур NIKOMAX волоконно-оптический, переходной, многомодовый 62.5/125мкм, стандарта OM1, FC/UPC-LC/UPC, двойной, LSZH нг(A)-HFLTx, 2мм, оранжевый, 200м | 9883 | 8895 | руб. | шт | 1 год
NIKOMAX | РОССИЯ | ORD | NMF-PC2M1C2-FCU-STU-200-R | Шнур NIKOMAX волоконно-оптический, переходной, многомодовый 62.5/125мкм, стандарта OM1, FC/UPC-ST/UPC, двойной, LSZH нг(A)-HFLTx, 2мм, оранжевый, 200м | 9883 | 8895 | руб. | шт | 1 год
NIKOMAX | РОССИЯ | ORD | NMF-PC2M1C2-LCU-STU-200-R | Шнур NIKOMAX волоконно-оптический, переходной, многомодовый 62.5/125мкм, стандарта OM1, LC/UPC-ST/UPC, двойной, LSZH нг(A)-HFLTx, 2мм, оранжевый, 200м | 9883 | 8895 | руб. | шт | 1 год
NIKOMAX | РОССИЯ | ORD | NMF-PC2M1C2-SCU-FCU-200-R | Шнур NIKOMAX волоконно-оптический, переходной, многомодовый 62.5/125мкм, стандарта OM1, SC/UPC-FC/UPC, двойной, LSZH нг(A)-HFLTx, 2мм, оранжевый, 200м | 9883 | 8895 | руб. | шт | 1 год
NIKOMAX | РОССИЯ | ORD | NMF-PC2M1C2-SCU-LCU-200-R | Шнур NIKOMAX волоконно-оптический, переходной, многомодовый 62.5/125мкм, стандарта OM1, SC/UPC-LC/UPC, двойной, LSZH нг(A)-HFLTx, 2мм, оранжевый, 200м | 9883 | 8895 | руб. | шт | 1 год
NIKOMAX | РОССИЯ | ORD | NMF-PC2M1C2-SCU-STU-200-R | Шнур NIKOMAX волоконно-оптический, переходной, многомодовый 62.5/125мкм, стандарта OM1, SC/UPC-ST/UPC, двойной, LSZH нг(A)-HFLTx, 2мм, оранжевый, 200м | 9883 | 8895 | руб. | шт | 1 год
Шнуры MultiMode 50/125 (ОМ2) монтажные
NIKOMAX | РОССИЯ | ORD | NMF-PT1M2C0-SCU-XXX-001-2-R | Шнур NIKOMAX волоконно-оптический, монтажный, многомодовый 50/125мкм, стандарта OM2, SC/UPC, LSZH нг(A)-HFLTx, 0.9мм, оранжевый, 1м, уп-ка 2шт. | 267 | 240 | руб. | упак | 1 год
NIKOMAX | РОССИЯ | ORD | NMF-PT1M2C0-LCU-XXX-001-2-R | Шнур NIKOMAX волоконно-оптический, монтажный, многомодовый 50/125мкм, стандарта OM2, LC/UPC, LSZH нг(A)-HFLTx, 0.9мм, оранжевый, 1м, уп-ка 2шт. | 267 | 240 | руб. | упак | 1 год
NIKOMAX | РОССИЯ | ORD | NMF-PT1M2C0-FCU-XXX-001-2-R | Шнур NIKOMAX волоконно-оптический, монтажный, многомодовый 50/125мкм, стандарта OM2, FC/UPC, LSZH нг(A)-HFLTx, 0.9мм, оранжевый, 1м, уп-ка 2шт. | 267 | 240 | руб. | упак | 1 год
NIKOMAX | РОССИЯ | ORD | NMF-PT1M2C0-STU-XXX-001-2-R | Шнур NIKOMAX волоконно-оптический, монтажный, многомодовый 50/125мкм, стандарта OM2, ST/UPC, LSZH нг(A)-HFLTx, 0.9мм, оранжевый, 1м, уп-ка 2шт. | 267 | 240 | руб. | упак | 1 год
Шнуры MultiMode 50/125 (ОМ2) монтажные, неразрезанные
NIKOMAX | РОССИЯ | ORD | NMF-PT1M2C0-SCU-SCU-002-R | Шнур NIKOMAX волоконно-оптический, монтажный, многомодовый 50/125мкм, стандарта OM2, SC/UPC-SC/UPC, LSZH нг(A)-HFLTx, 0.9мм, оранжевый, 2м | 267 | 240 | руб. | шт | 1 год
NIKOMAX | РОССИЯ | ORD | NMF-PT1M2C0-LCU-LCU-002-R | Шнур NIKOMAX волоконно-оптический, монтажный, многомодовый 50/125мкм, стандарта OM2, LC/UPC-LC/UPC, LSZH нг(A)-HFLTx, 0.9мм, оранжевый, 2м | 267 | 240 | руб. | шт | 1 год
NIKOMAX | РОССИЯ | ORD | NMF-PT1M2C0-FCU-FCU-002-R | Шнур NIKOMAX волоконно-оптический, монтажный, многомодовый 50/125мкм, стандарта OM2, FC/UPC-FC/UPC, LSZH нг(A)-HFLTx, 0.9мм, оранжевый, 2м | 267 | 240 | руб. | шт | 1 год
NIKOMAX | РОССИЯ | ORD | NMF-PT1M2C0-STU-STU-002-R | Шнур NIKOMAX волоконно-оптический, монтажный, многомодовый 50/125мкм, стандарта OM2, ST/UPC-ST/UPC, LSZH нг(A)-HFLTx, 0.9мм, оранжевый, 2м | 267 | 240 | руб. | шт | 1 год
Шнуры MultiMode 50/125 (OM2) соединительные, двойные
NIKOMAX | РОССИЯ | ORD | NMF-PC2M2C2-SCU-SCU-001-R | Шнур NIKOMAX волоконно-оптический, соединительный, многомодовый 50/125мкм, стандарта OM2, SC/UPC-SC/UPC, двойной, LSZH нг(A)-HFLTx, 2мм, оранжевый, 1м | 576 | 518 | руб. | шт | 1 год
NIKOMAX | РОССИЯ | ORD | NMF-PC2M2C2-SCU-SCU-002-R | Шнур NIKOMAX волоконно-оптический, соединительный, многомодовый 50/125мкм, стандарта OM2, SC/UPC-SC/UPC, двойной, LSZH нг(A)-HFLTx, 2мм, оранжевый, 2м | 622 | 560 | руб. | шт | 1 год
NIKOMAX | РОССИЯ | ORD | NMF-PC2M2C2-SCU-SCU-003-R | Шнур NIKOMAX волоконно-оптический, соединительный, многомодовый 50/125мкм, стандарта OM2, SC/UPC-SC/UPC, двойной, LSZH нг(A)-HFLTx, 2мм, оранжевый, 3м | 671 | 604 | руб. | шт | 1 год
NIKOMAX | РОССИЯ | ORD | NMF-PC2M2C2-SCU-SCU-005-R | Шнур NIKOMAX волоконно-оптический, соединительный, многомодовый 50/125мкм, стандарта OM2, SC/UPC-SC/UPC, двойной, LSZH нг(A)-HFLTx, 2мм, оранжевый, 5м | 762 | 686 | руб. | шт | 1 год
NIKOMAX | РОССИЯ | ORD | NMF-PC2M2C2-SCU-SCU-007-R | Шнур NIKOMAX волоконно-оптический, соединительный, многомодовый 50/125мкм, стандарта OM2, SC/UPC-SC/UPC, двойной, LSZH нг(A)-HFLTx, 2мм, оранжевый, 7м | 857 | 771 | руб. | шт | 1 год
NIKOMAX | РОССИЯ | ORD | NMF-PC2M2C2-SCU-SCU-010-R | Шнур NIKOMAX волоконно-оптический, соединительный, многомодовый 50/125мкм, стандарта OM2, SC/UPC-SC/UPC, двойной, LSZH нг(A)-HFLTx, 2мм, оранжевый, 10м | 996 | 896 | руб. | шт | 1 год
NIKOMAX | РОССИЯ | ORD | NMF-PC2M2C2-SCU-SCU-015-R | Шнур NIKOMAX волоконно-оптический, соединительный, многомодовый 50/125мкм, стандарта OM2, SC/UPC-SC/UPC, двойной, LSZH нг(A)-HFLTx, 2мм, оранжевый, 15м | 1233 | 1110 | руб. | шт | 1 год
NIKOMAX | РОССИЯ | ORD | NMF-PC2M2C2-SCU-SCU-020-R | Шнур NIKOMAX волоконно-оптический, соединительный, многомодовый 50/125мкм, стандарта OM2, SC/UPC-SC/UPC, двойной, LSZH нг(A)-HFLTx, 2мм, оранжевый, 20м | 1466 | 1319 | руб. | шт | 1 год
NIKOMAX | РОССИЯ | ORD | NMF-PC2M2C2-SCU-SCU-025-R | Шнур NIKOMAX волоконно-оптический, соединительный, многомодовый 50/125мкм, стандарта OM2, SC/UPC-SC/UPC, двойной, LSZH нг(A)-HFLTx, 2мм, оранжевый, 25м | 1699 | 1529 | руб. | шт | 1 год
NIKOMAX | РОССИЯ | ORD | NMF-PC2M2C2-SCU-SCU-030-R | Шнур NIKOMAX волоконно-оптический, соединительный, многомодовый 50/125мкм, стандарта OM2, SC/UPC-SC/UPC, двойной, LSZH нг(A)-HFLTx, 2мм, оранжевый, 30м | 1931 | 1738 | руб. | шт | 1 год
NIKOMAX | РОССИЯ | ORD | NMF-PC2M2C2-SCU-SCU-040-R | Шнур NIKOMAX волоконно-оптический, соединительный, многомодовый 50/125мкм, стандарта OM2, SC/UPC-SC/UPC, двойной, LSZH нг(A)-HFLTx, 2мм, оранжевый, 40м | 2401 | 2161 | руб. | шт | 1 год
NIKOMAX | РОССИЯ | ORD | NMF-PC2M2C2-SCU-SCU-050-R | Шнур NIKOMAX волоконно-оптический, соединительный, многомодовый 50/125мкм, стандарта OM2, SC/UPC-SC/UPC, двойной, LSZH нг(A)-HFLTx, 2мм, оранжевый, 50м | 2867 | 2580 | руб. | шт | 1 год
NIKOMAX | РОССИЯ | ORD | NMF-PC2M2C2-SCU-SCU-060-R | Шнур NIKOMAX волоконно-оптический, соединительный, многомодовый 50/125мкм, стандарта OM2, SC/UPC-SC/UPC, двойной, LSZH нг(A)-HFLTx, 2мм, оранжевый, 60м | 3336 | 3002 | руб. | шт | 1 год
NIKOMAX | РОССИЯ | ORD | NMF-PC2M2C2-SCU-SCU-070-R | Шнур NIKOMAX волоконно-оптический, соединительный, многомодовый 50/125мкм, стандарта OM2, SC/UPC-SC/UPC, двойной, LSZH нг(A)-HFLTx, 2мм, оранжевый, 70м | 3801 | 3421 | руб. | шт | 1 год
NIKOMAX | РОССИЯ | ORD | NMF-PC2M2C2-SCU-SCU-080-R | Шнур NIKOMAX волоконно-оптический, соединительный, многомодовый 50/125мкм, стандарта OM2, SC/UPC-SC/UPC, двойной, LSZH нг(A)-HFLTx, 2мм, оранжевый, 80м | 4270 | 3843 | руб. | шт | 1 год
NIKOMAX | РОССИЯ | ORD | NMF-PC2M2C2-SCU-SCU-090-R | Шнур NIKOMAX волоконно-оптический, соединительный, многомодовый 50/125мкм, стандарта OM2, SC/UPC-SC/UPC, двойной, LSZH нг(A)-HFLTx, 2мм, оранжевый, 90м | 4741 | 4267 | руб. | шт | 1 год
NIKOMAX | РОССИЯ | ORD | NMF-PC2M2C2-SCU-SCU-100-R | Шнур NIKOMAX волоконно-оптический, соединительный, многомодовый 50/125мкм, стандарта OM2, SC/UPC-SC/UPC, двойной, LSZH нг(A)-HFLTx, 2мм, оранжевый, 100м | 5207 | 4686 | руб. | шт | 1 год
NIKOMAX | РОССИЯ | ORD | NMF-PC2M2C2-SCU-SCU-150-R | Шнур NIKOMAX волоконно-оптический, соединительный, многомодовый 50/125мкм, стандарта OM2, SC/UPC-SC/UPC, двойной, LSZH нг(A)-HFLTx, 2мм, оранжевый, 150м | 7544 | 6790 | руб. | шт | 1 год
NIKOMAX | РОССИЯ | ORD | NMF-PC2M2C2-FCU-FCU-001-R | Шнур NIKOMAX волоконно-оптический, соединительный, многомодовый 50/125мкм, стандарта OM2, FC/UPC-FC/UPC, двойной, LSZH нг(A)-HFLTx, 2мм, оранжевый, 1м | 576 | 518 | руб. | шт | 1 год
NIKOMAX | РОССИЯ | ORD | NMF-PC2M2C2-FCU-FCU-002-R | Шнур NIKOMAX волоконно-оптический, соединительный, многомодовый 50/125мкм, стандарта OM2, FC/UPC-FC/UPC, двойной, LSZH нг(A)-HFLTx, 2мм, оранжевый, 2м | 622 | 560 | руб. | шт | 1 год
NIKOMAX | РОССИЯ | ORD | NMF-PC2M2C2-FCU-FCU-003-R | Шнур NIKOMAX волоконно-оптический, соединительный, многомодовый 50/125мкм, стандарта OM2, FC/UPC-FC/UPC, двойной, LSZH нг(A)-HFLTx, 2мм, оранжевый, 3м | 671 | 604 | руб. | шт | 1 год
NIKOMAX | РОССИЯ | ORD | NMF-PC2M2C2-FCU-FCU-005-R | Шнур NIKOMAX волоконно-оптический, соединительный, многомодовый 50/125мкм, стандарта OM2, FC/UPC-FC/UPC, двойной, LSZH нг(A)-HFLTx, 2мм, оранжевый, 5м | 762 | 686 | руб. | шт | 1 год
NIKOMAX | РОССИЯ | ORD | NMF-PC2M2C2-FCU-FCU-007-R | Шнур NIKOMAX волоконно-оптический, соединительный, многомодовый 50/125мкм, стандарта OM2, FC/UPC-FC/UPC, двойной, LSZH нг(A)-HFLTx, 2мм, оранжевый, 7м | 857 | 771 | руб. | шт | 1 год
NIKOMAX | РОССИЯ | ORD | NMF-PC2M2C2-FCU-FCU-010-R | Шнур NIKOMAX волоконно-оптический, соединительный, многомодовый 50/125мкм, стандарта OM2, FC/UPC-FC/UPC, двойной, LSZH нг(A)-HFLTx, 2мм, оранжевый, 10м | 996 | 896 | руб. | шт | 1 год
NIKOMAX | РОССИЯ | ORD | NMF-PC2M2C2-FCU-FCU-015-R | Шнур NIKOMAX волоконно-оптический, соединительный, многомодовый 50/125мкм, стандарта OM2, FC/UPC-FC/UPC, двойной, LSZH нг(A)-HFLTx, 2мм, оранжевый, 15м | 1233 | 1110 | руб. | шт | 1 год
NIKOMAX | РОССИЯ | ORD | NMF-PC2M2C2-FCU-FCU-020-R | Шнур NIKOMAX волоконно-оптический, соединительный, многомодовый 50/125мкм, стандарта OM2, FC/UPC-FC/UPC, двойной, LSZH нг(A)-HFLTx, 2мм, оранжевый, 20м | 1466 | 1319 | руб. | шт | 1 год
NIKOMAX | РОССИЯ | ORD | NMF-PC2M2C2-FCU-FCU-025-R | Шнур NIKOMAX волоконно-оптический, соединительный, многомодовый 50/125мкм, стандарта OM2, FC/UPC-FC/UPC, двойной, LSZH нг(A)-HFLTx, 2мм, оранжевый, 25м | 1699 | 1529 | руб. | шт | 1 год
NIKOMAX | РОССИЯ | ORD | NMF-PC2M2C2-FCU-FCU-030-R | Шнур NIKOMAX волоконно-оптический, соединительный, многомодовый 50/125мкм, стандарта OM2, FC/UPC-FC/UPC, двойной, LSZH нг(A)-HFLTx, 2мм, оранжевый, 30м | 1931 | 1738 | руб. | шт | 1 год
NIKOMAX | РОССИЯ | ORD | NMF-PC2M2C2-FCU-FCU-040-R | Шнур NIKOMAX волоконно-оптический, соединительный, многомодовый 50/125мкм, стандарта OM2, FC/UPC-FC/UPC, двойной, LSZH нг(A)-HFLTx, 2мм, оранжевый, 40м | 2401 | 2161 | руб. | шт | 1 год
NIKOMAX | РОССИЯ | ORD | NMF-PC2M2C2-FCU-FCU-050-R | Шнур NIKOMAX волоконно-оптический, соединительный, многомодовый 50/125мкм, стандарта OM2, FC/UPC-FC/UPC, двойной, LSZH нг(A)-HFLTx, 2мм, оранжевый, 50м | 2867 | 2580 | руб. | шт | 1 год
NIKOMAX | РОССИЯ | ORD | NMF-PC2M2C2-FCU-FCU-060-R | Шнур NIKOMAX волоконно-оптический, соединительный, многомодовый 50/125мкм, стандарта OM2, FC/UPC-FC/UPC, двойной, LSZH нг(A)-HFLTx, 2мм, оранжевый, 60м | 3336 | 3002 | руб. | шт | 1 год
NIKOMAX | РОССИЯ | ORD | NMF-PC2M2C2-FCU-FCU-070-R | Шнур NIKOMAX волоконно-оптический, соединительный, многомодовый 50/125мкм, стандарта OM2, FC/UPC-FC/UPC, двойной, LSZH нг(A)-HFLTx, 2мм, оранжевый, 70м | 3801 | 3421 | руб. | шт | 1 год
NIKOMAX | РОССИЯ | ORD | NMF-PC2M2C2-FCU-FCU-080-R | Шнур NIKOMAX волоконно-оптический, соединительный, многомодовый 50/125мкм, стандарта OM2, FC/UPC-FC/UPC, двойной, LSZH нг(A)-HFLTx, 2мм, оранжевый, 80м | 4270 | 3843 | руб. | шт | 1 год
NIKOMAX | РОССИЯ | ORD | NMF-PC2M2C2-FCU-FCU-090-R | Шнур NIKOMAX волоконно-оптический, соединительный, многомодовый 50/125мкм, стандарта OM2, FC/UPC-FC/UPC, двойной, LSZH нг(A)-HFLTx, 2мм, оранжевый, 90м | 4741 | 4267 | руб. | шт | 1 год
NIKOMAX | РОССИЯ | ORD | NMF-PC2M2C2-FCU-FCU-100-R | Шнур NIKOMAX волоконно-оптический, соединительный, многомодовый 50/125мкм, стандарта OM2, FC/UPC-FC/UPC, двойной, LSZH нг(A)-HFLTx, 2мм, оранжевый, 100м | 5207 | 4686 | руб. | шт | 1 год
NIKOMAX | РОССИЯ | ORD | NMF-PC2M2C2-FCU-FCU-150-R | Шнур NIKOMAX волоконно-оптический, соединительный, многомодовый 50/125мкм, стандарта OM2, FC/UPC-FC/UPC, двойной, LSZH нг(A)-HFLTx, 2мм, оранжевый, 150м | 7544 | 6790 | руб. | шт | 1 год
NIKOMAX | РОССИЯ | ORD | NMF-PC2M2C2-LCU-LCU-001-R | Шнур NIKOMAX волоконно-оптический, соединительный, многомодовый 50/125мкм, стандарта OM2, LC/UPC-LC/UPC, двойной, LSZH нг(A)-HFLTx, 2мм, оранжевый, 1м | 576 | 518 | руб. | шт | 1 год
NIKOMAX | РОССИЯ | ORD | NMF-PC2M2C2-LCU-LCU-002-R | Шнур NIKOMAX волоконно-оптический, соединительный, многомодовый 50/125мкм, стандарта OM2, LC/UPC-LC/UPC, двойной, LSZH нг(A)-HFLTx, 2мм, оранжевый, 2м | 622 | 560 | руб. | шт | 1 год
NIKOMAX | РОССИЯ | ORD | NMF-PC2M2C2-LCU-LCU-003-R | Шнур NIKOMAX волоконно-оптический, соединительный, многомодовый 50/125мкм, стандарта OM2, LC/UPC-LC/UPC, двойной, LSZH нг(A)-HFLTx, 2мм, оранжевый, 3м | 671 | 604 | руб. | шт | 1 год
NIKOMAX | РОССИЯ | ORD | NMF-PC2M2C2-LCU-LCU-005-R | Шнур NIKOMAX волоконно-оптический, соединительный, многомодовый 50/125мкм, стандарта OM2, LC/UPC-LC/UPC, двойной, LSZH нг(A)-HFLTx, 2мм, оранжевый, 5м | 762 | 686 | руб. | шт | 1 год
NIKOMAX | РОССИЯ | ORD | NMF-PC2M2C2-LCU-LCU-007-R | Шнур NIKOMAX волоконно-оптический, соединительный, многомодовый 50/125мкм, стандарта OM2, LC/UPC-LC/UPC, двойной, LSZH нг(A)-HFLTx, 2мм, оранжевый, 7м | 857 | 771 | руб. | шт | 1 год
NIKOMAX | РОССИЯ | ORD | NMF-PC2M2C2-LCU-LCU-010-R | Шнур NIKOMAX волоконно-оптический, соединительный, многомодовый 50/125мкм, стандарта OM2, LC/UPC-LC/UPC, двойной, LSZH нг(A)-HFLTx, 2мм, оранжевый, 10м | 996 | 896 | руб. | шт | 1 год
NIKOMAX | РОССИЯ | ORD | NMF-PC2M2C2-LCU-LCU-015-R | Шнур NIKOMAX волоконно-оптический, соединительный, многомодовый 50/125мкм, стандарта OM2, LC/UPC-LC/UPC, двойной, LSZH нг(A)-HFLTx, 2мм, оранжевый, 15м | 1233 | 1110 | руб. | шт | 1 год
NIKOMAX | РОССИЯ | ORD | NMF-PC2M2C2-LCU-LCU-020-R | Шнур NIKOMAX волоконно-оптический, соединительный, многомодовый 50/125мкм, стандарта OM2, LC/UPC-LC/UPC, двойной, LSZH нг(A)-HFLTx, 2мм, оранжевый, 20м | 1466 | 1319 | руб. | шт | 1 год
NIKOMAX | РОССИЯ | ORD | NMF-PC2M2C2-LCU-LCU-025-R | Шнур NIKOMAX волоконно-оптический, соединительный, многомодовый 50/125мкм, стандарта OM2, LC/UPC-LC/UPC, двойной, LSZH нг(A)-HFLTx, 2мм, оранжевый, 25м | 1699 | 1529 | руб. | шт | 1 год
NIKOMAX | РОССИЯ | ORD | NMF-PC2M2C2-LCU-LCU-030-R | Шнур NIKOMAX волоконно-оптический, соединительный, многомодовый 50/125мкм, стандарта OM2, LC/UPC-LC/UPC, двойной, LSZH нг(A)-HFLTx, 2мм, оранжевый, 30м | 1931 | 1738 | руб. | шт | 1 год
NIKOMAX | РОССИЯ | ORD | NMF-PC2M2C2-LCU-LCU-040-R | Шнур NIKOMAX волоконно-оптический, соединительный, многомодовый 50/125мкм, стандарта OM2, LC/UPC-LC/UPC, двойной, LSZH нг(A)-HFLTx, 2мм, оранжевый, 40м | 2401 | 2161 | руб. | шт | 1 год
NIKOMAX | РОССИЯ | ORD | NMF-PC2M2C2-LCU-LCU-050-R | Шнур NIKOMAX волоконно-оптический, соединительный, многомодовый 50/125мкм, стандарта OM2, LC/UPC-LC/UPC, двойной, LSZH нг(A)-HFLTx, 2мм, оранжевый, 50м | 2867 | 2580 | руб. | шт | 1 год
NIKOMAX | РОССИЯ | ORD | NMF-PC2M2C2-LCU-LCU-060-R | Шнур NIKOMAX волоконно-оптический, соединительный, многомодовый 50/125мкм, стандарта OM2, LC/UPC-LC/UPC, двойной, LSZH нг(A)-HFLTx, 2мм, оранжевый, 60м | 3336 | 3002 | руб. | шт | 1 год
NIKOMAX | РОССИЯ | ORD | NMF-PC2M2C2-LCU-LCU-070-R | Шнур NIKOMAX волоконно-оптический, соединительный, многомодовый 50/125мкм, стандарта OM2, LC/UPC-LC/UPC, двойной, LSZH нг(A)-HFLTx, 2мм, оранжевый, 70м | 3801 | 3421 | руб. | шт | 1 год
NIKOMAX | РОССИЯ | ORD | NMF-PC2M2C2-LCU-LCU-080-R | Шнур NIKOMAX волоконно-оптический, соединительный, многомодовый 50/125мкм, стандарта OM2, LC/UPC-LC/UPC, двойной, LSZH нг(A)-HFLTx, 2мм, оранжевый, 80м | 4270 | 3843 | руб. | шт | 1 год
NIKOMAX | РОССИЯ | ORD | NMF-PC2M2C2-LCU-LCU-090-R | Шнур NIKOMAX волоконно-оптический, соединительный, многомодовый 50/125мкм, стандарта OM2, LC/UPC-LC/UPC, двойной, LSZH нг(A)-HFLTx, 2мм, оранжевый, 90м | 4741 | 4267 | руб. | шт | 1 год
NIKOMAX | РОССИЯ | ORD | NMF-PC2M2C2-LCU-LCU-100-R | Шнур NIKOMAX волоконно-оптический, соединительный, многомодовый 50/125мкм, стандарта OM2, LC/UPC-LC/UPC, двойной, LSZH нг(A)-HFLTx, 2мм, оранжевый, 100м | 5207 | 4686 | руб. | шт | 1 год
NIKOMAX | РОССИЯ | ORD | NMF-PC2M2C2-LCU-LCU-150-R | Шнур NIKOMAX волоконно-оптический, соединительный, многомодовый 50/125мкм, стандарта OM2, LC/UPC-LC/UPC, двойной, LSZH нг(A)-HFLTx, 2мм, оранжевый, 150м | 7544 | 6790 | руб. | шт | 1 год
NIKOMAX | РОССИЯ | ORD | NMF-PC2M2C2-STU-STU-001-R | Шнур NIKOMAX волоконно-оптический, соединительный, многомодовый 50/125мкм, стандарта OM2, ST/UPC-ST/UPC, двойной, LSZH нг(A)-HFLTx, 2мм, оранжевый, 1м | 576 | 518 | руб. | шт | 1 год
NIKOMAX | РОССИЯ | ORD | NMF-PC2M2C2-STU-STU-002-R | Шнур NIKOMAX волоконно-оптический, соединительный, многомодовый 50/125мкм, стандарта OM2, ST/UPC-ST/UPC, двойной, LSZH нг(A)-HFLTx, 2мм, оранжевый, 2м | 622 | 560 | руб. | шт | 1 год
NIKOMAX | РОССИЯ | ORD | NMF-PC2M2C2-STU-STU-003-R | Шнур NIKOMAX волоконно-оптический, соединительный, многомодовый 50/125мкм, стандарта OM2, ST/UPC-ST/UPC, двойной, LSZH нг(A)-HFLTx, 2мм, оранжевый, 3м | 671 | 604 | руб. | шт | 1 год
NIKOMAX | РОССИЯ | ORD | NMF-PC2M2C2-STU-STU-005-R | Шнур NIKOMAX волоконно-оптический, соединительный, многомодовый 50/125мкм, стандарта OM2, ST/UPC-ST/UPC, двойной, LSZH нг(A)-HFLTx, 2мм, оранжевый, 5м | 762 | 686 | руб. | шт | 1 год
NIKOMAX | РОССИЯ | ORD | NMF-PC2M2C2-STU-STU-007-R | Шнур NIKOMAX волоконно-оптический, соединительный, многомодовый 50/125мкм, стандарта OM2, ST/UPC-ST/UPC, двойной, LSZH нг(A)-HFLTx, 2мм, оранжевый, 7м | 857 | 771 | руб. | шт | 1 год
NIKOMAX | РОССИЯ | ORD | NMF-PC2M2C2-STU-STU-010-R | Шнур NIKOMAX волоконно-оптический, соединительный, многомодовый 50/125мкм, стандарта OM2, ST/UPC-ST/UPC, двойной, LSZH нг(A)-HFLTx, 2мм, оранжевый, 10м | 996 | 896 | руб. | шт | 1 год
NIKOMAX | РОССИЯ | ORD | NMF-PC2M2C2-STU-STU-015-R | Шнур NIKOMAX волоконно-оптический, соединительный, многомодовый 50/125мкм, стандарта OM2, ST/UPC-ST/UPC, двойной, LSZH нг(A)-HFLTx, 2мм, оранжевый, 15м | 1233 | 1110 | руб. | шт | 1 год
NIKOMAX | РОССИЯ | ORD | NMF-PC2M2C2-STU-STU-020-R | Шнур NIKOMAX волоконно-оптический, соединительный, многомодовый 50/125мкм, стандарта OM2, ST/UPC-ST/UPC, двойной, LSZH нг(A)-HFLTx, 2мм, оранжевый, 20м | 1466 | 1319 | руб. | шт | 1 год
NIKOMAX | РОССИЯ | ORD | NMF-PC2M2C2-STU-STU-025-R | Шнур NIKOMAX волоконно-оптический, соединительный, многомодовый 50/125мкм, стандарта OM2, ST/UPC-ST/UPC, двойной, LSZH нг(A)-HFLTx, 2мм, оранжевый, 25м | 1699 | 1529 | руб. | шт | 1 год
NIKOMAX | РОССИЯ | ORD | NMF-PC2M2C2-STU-STU-030-R | Шнур NIKOMAX волоконно-оптический, соединительный, многомодовый 50/125мкм, стандарта OM2, ST/UPC-ST/UPC, двойной, LSZH нг(A)-HFLTx, 2мм, оранжевый, 30м | 1931 | 1738 | руб. | шт | 1 год
NIKOMAX | РОССИЯ | ORD | NMF-PC2M2C2-STU-STU-040-R | Шнур NIKOMAX волоконно-оптический, соединительный, многомодовый 50/125мкм, стандарта OM2, ST/UPC-ST/UPC, двойной, LSZH нг(A)-HFLTx, 2мм, оранжевый, 40м | 2401 | 2161 | руб. | шт | 1 год
NIKOMAX | РОССИЯ | ORD | NMF-PC2M2C2-STU-STU-050-R | Шнур NIKOMAX волоконно-оптический, соединительный, многомодовый 50/125мкм, стандарта OM2, ST/UPC-ST/UPC, двойной, LSZH нг(A)-HFLTx, 2мм, оранжевый, 50м | 2867 | 2580 | руб. | шт | 1 год
NIKOMAX | РОССИЯ | ORD | NMF-PC2M2C2-STU-STU-060-R | Шнур NIKOMAX волоконно-оптический, соединительный, многомодовый 50/125мкм, стандарта OM2, ST/UPC-ST/UPC, двойной, LSZH нг(A)-HFLTx, 2мм, оранжевый, 60м | 3336 | 3002 | руб. | шт | 1 год
NIKOMAX | РОССИЯ | ORD | NMF-PC2M2C2-STU-STU-070-R | Шнур NIKOMAX волоконно-оптический, соединительный, многомодовый 50/125мкм, стандарта OM2, ST/UPC-ST/UPC, двойной, LSZH нг(A)-HFLTx, 2мм, оранжевый, 70м | 3801 | 3421 | руб. | шт | 1 год
NIKOMAX | РОССИЯ | ORD | NMF-PC2M2C2-STU-STU-080-R | Шнур NIKOMAX волоконно-оптический, соединительный, многомодовый 50/125мкм, стандарта OM2, ST/UPC-ST/UPC, двойной, LSZH нг(A)-HFLTx, 2мм, оранжевый, 80м | 4270 | 3843 | руб. | шт | 1 год
NIKOMAX | РОССИЯ | ORD | NMF-PC2M2C2-STU-STU-090-R | Шнур NIKOMAX волоконно-оптический, соединительный, многомодовый 50/125мкм, стандарта OM2, ST/UPC-ST/UPC, двойной, LSZH нг(A)-HFLTx, 2мм, оранжевый, 90м | 4741 | 4267 | руб. | шт | 1 год
NIKOMAX | РОССИЯ | ORD | NMF-PC2M2C2-STU-STU-100-R | Шнур NIKOMAX волоконно-оптический, соединительный, многомодовый 50/125мкм, стандарта OM2, ST/UPC-ST/UPC, двойной, LSZH нг(A)-HFLTx, 2мм, оранжевый, 100м | 5207 | 4686 | руб. | шт | 1 год
NIKOMAX | РОССИЯ | ORD | NMF-PC2M2C2-STU-STU-150-R | Шнур NIKOMAX волоконно-оптический, соединительный, многомодовый 50/125мкм, стандарта OM2, ST/UPC-ST/UPC, двойной, LSZH нг(A)-HFLTx, 2мм, оранжевый, 150м | 7544 | 6790 | руб. | шт | 1 год
NIKOMAX | РОССИЯ | ORD | NMF-PC2M2C2-FCU-FCU-200-R | Шнур NIKOMAX волоконно-оптический, соединительный, многомодовый 50/125мкм, стандарта OM2, FC/UPC-FC/UPC, двойной, LSZH нг(A)-HFLTx, 2мм, оранжевый, 200м | 9883 | 8895 | руб. | шт | 1 год
NIKOMAX | РОССИЯ | ORD | NMF-PC2M2C2-LCU-LCU-200-R | Шнур NIKOMAX волоконно-оптический, соединительный, многомодовый 50/125мкм, стандарта OM2, LC/UPC-LC/UPC, двойной, LSZH нг(A)-HFLTx, 2мм, оранжевый, 200м | 9883 | 8895 | руб. | шт | 1 год
NIKOMAX | РОССИЯ | ORD | NMF-PC2M2C2-SCU-SCU-200-R | Шнур NIKOMAX волоконно-оптический, соединительный, многомодовый 50/125мкм, стандарта OM2, SC/UPC-SC/UPC, двойной, LSZH нг(A)-HFLTx, 2мм, оранжевый, 200м | 9883 | 8895 | руб. | шт | 1 год
NIKOMAX | РОССИЯ | ORD | NMF-PC2M2C2-STU-STU-200-R | Шнур NIKOMAX волоконно-оптический, соединительный, многомодовый 50/125мкм, стандарта OM2, ST/UPC-ST/UPC, двойной, LSZH нг(A)-HFLTx, 2мм, оранжевый, 200м | 9883 | 8895 | руб. | шт | 1 год
Шнуры MultiMode 50/125 (OM2) переходные, двойные
NIKOMAX | РОССИЯ | ORD | NMF-PC2M2C2-SCU-FCU-001-R | Шнур NIKOMAX волоконно-оптический, переходной, многомодовый 50/125мкм, стандарта OM2, SC/UPC-FC/UPC, двойной, LSZH нг(A)-HFLTx, 2мм, оранжевый, 1м | 576 | 518 | руб. | шт | 1 год
NIKOMAX | РОССИЯ | ORD | NMF-PC2M2C2-SCU-FCU-002-R | Шнур NIKOMAX волоконно-оптический, переходной, многомодовый 50/125мкм, стандарта OM2, SC/UPC-FC/UPC, двойной, LSZH нг(A)-HFLTx, 2мм, оранжевый, 2м | 622 | 560 | руб. | шт | 1 год
NIKOMAX | РОССИЯ | ORD | NMF-PC2M2C2-SCU-FCU-003-R | Шнур NIKOMAX волоконно-оптический, переходной, многомодовый 50/125мкм, стандарта OM2, SC/UPC-FC/UPC, двойной, LSZH нг(A)-HFLTx, 2мм, оранжевый, 3м | 671 | 604 | руб. | шт | 1 год
NIKOMAX | РОССИЯ | ORD | NMF-PC2M2C2-SCU-FCU-005-R | Шнур NIKOMAX волоконно-оптический, переходной, многомодовый 50/125мкм, стандарта OM2, SC/UPC-FC/UPC, двойной, LSZH нг(A)-HFLTx, 2мм, оранжевый, 5м | 762 | 686 | руб. | шт | 1 год
NIKOMAX | РОССИЯ | ORD | NMF-PC2M2C2-SCU-FCU-007-R | Шнур NIKOMAX волоконно-оптический, переходной, многомодовый 50/125мкм, стандарта OM2, SC/UPC-FC/UPC, двойной, LSZH нг(A)-HFLTx, 2мм, оранжевый, 7м | 857 | 771 | руб. | шт | 1 год
NIKOMAX | РОССИЯ | ORD | NMF-PC2M2C2-SCU-FCU-010-R | Шнур NIKOMAX волоконно-оптический, переходной, многомодовый 50/125мкм, стандарта OM2, SC/UPC-FC/UPC, двойной, LSZH нг(A)-HFLTx, 2мм, оранжевый, 10м | 996 | 896 | руб. | шт | 1 год
NIKOMAX | РОССИЯ | ORD | NMF-PC2M2C2-SCU-FCU-015-R | Шнур NIKOMAX волоконно-оптический, переходной, многомодовый 50/125мкм, стандарта OM2, SC/UPC-FC/UPC, двойной, LSZH нг(A)-HFLTx, 2мм, оранжевый, 15м | 1233 | 1110 | руб. | шт | 1 год
NIKOMAX | РОССИЯ | ORD | NMF-PC2M2C2-SCU-FCU-020-R | Шнур NIKOMAX волоконно-оптический, переходной, многомодовый 50/125мкм, стандарта OM2, SC/UPC-FC/UPC, двойной, LSZH нг(A)-HFLTx, 2мм, оранжевый, 20м | 1466 | 1319 | руб. | шт | 1 год
NIKOMAX | РОССИЯ | ORD | NMF-PC2M2C2-SCU-FCU-025-R | Шнур NIKOMAX волоконно-оптический, переходной, многомодовый 50/125мкм, стандарта OM2, SC/UPC-FC/UPC, двойной, LSZH нг(A)-HFLTx, 2мм, оранжевый, 25м | 1699 | 1529 | руб. | шт | 1 год
NIKOMAX | РОССИЯ | ORD | NMF-PC2M2C2-SCU-FCU-030-R | Шнур NIKOMAX волоконно-оптический, переходной, многомодовый 50/125мкм, стандарта OM2, SC/UPC-FC/UPC, двойной, LSZH нг(A)-HFLTx, 2мм, оранжевый, 30м | 1931 | 1738 | руб. | шт | 1 год
NIKOMAX | РОССИЯ | ORD | NMF-PC2M2C2-SCU-FCU-040-R | Шнур NIKOMAX волоконно-оптический, переходной, многомодовый 50/125мкм, стандарта OM2, SC/UPC-FC/UPC, двойной, LSZH нг(A)-HFLTx, 2мм, оранжевый, 40м | 2401 | 2161 | руб. | шт | 1 год
NIKOMAX | РОССИЯ | ORD | NMF-PC2M2C2-SCU-FCU-050-R | Шнур NIKOMAX волоконно-оптический, переходной, многомодовый 50/125мкм, стандарта OM2, SC/UPC-FC/UPC, двойной, LSZH нг(A)-HFLTx, 2мм, оранжевый, 50м | 2867 | 2580 | руб. | шт | 1 год
NIKOMAX | РОССИЯ | ORD | NMF-PC2M2C2-SCU-FCU-060-R | Шнур NIKOMAX волоконно-оптический, переходной, многомодовый 50/125мкм, стандарта OM2, SC/UPC-FC/UPC, двойной, LSZH нг(A)-HFLTx, 2мм, оранжевый, 60м | 3336 | 3002 | руб. | шт | 1 год
NIKOMAX | РОССИЯ | ORD | NMF-PC2M2C2-SCU-FCU-070-R | Шнур NIKOMAX волоконно-оптический, переходной, многомодовый 50/125мкм, стандарта OM2, SC/UPC-FC/UPC, двойной, LSZH нг(A)-HFLTx, 2мм, оранжевый, 70м | 3801 | 3421 | руб. | шт | 1 год
NIKOMAX | РОССИЯ | ORD | NMF-PC2M2C2-SCU-FCU-080-R | Шнур NIKOMAX волоконно-оптический, переходной, многомодовый 50/125мкм, стандарта OM2, SC/UPC-FC/UPC, двойной, LSZH нг(A)-HFLTx, 2мм, оранжевый, 80м | 4270 | 3843 | руб. | шт | 1 год
NIKOMAX | РОССИЯ | ORD | NMF-PC2M2C2-SCU-FCU-090-R | Шнур NIKOMAX волоконно-оптический, переходной, многомодовый 50/125мкм, стандарта OM2, SC/UPC-FC/UPC, двойной, LSZH нг(A)-HFLTx, 2мм, оранжевый, 90м | 4741 | 4267 | руб. | шт | 1 год
NIKOMAX | РОССИЯ | ORD | NMF-PC2M2C2-SCU-FCU-100-R | Шнур NIKOMAX волоконно-оптический, переходной, многомодовый 50/125мкм, стандарта OM2, SC/UPC-FC/UPC, двойной, LSZH нг(A)-HFLTx, 2мм, оранжевый, 100м | 5207 | 4686 | руб. | шт | 1 год
NIKOMAX | РОССИЯ | ORD | NMF-PC2M2C2-SCU-FCU-150-R | Шнур NIKOMAX волоконно-оптический, переходной, многомодовый 50/125мкм, стандарта OM2, SC/UPC-FC/UPC, двойной, LSZH нг(A)-HFLTx, 2мм, оранжевый, 150м | 7544 | 6790 | руб. | шт | 1 год
NIKOMAX | РОССИЯ | ORD | NMF-PC2M2C2-SCU-LCU-001-R | Шнур NIKOMAX волоконно-оптический, переходной, многомодовый 50/125мкм, стандарта OM2, SC/UPC-LC/UPC, двойной, LSZH нг(A)-HFLTx, 2мм, оранжевый, 1м | 576 | 518 | руб. | шт | 1 год
NIKOMAX | РОССИЯ | ORD | NMF-PC2M2C2-SCU-LCU-002-R | Шнур NIKOMAX волоконно-оптический, переходной, многомодовый 50/125мкм, стандарта OM2, SC/UPC-LC/UPC, двойной, LSZH нг(A)-HFLTx, 2мм, оранжевый, 2м | 622 | 560 | руб. | шт | 1 год
NIKOMAX | РОССИЯ | ORD | NMF-PC2M2C2-SCU-LCU-003-R | Шнур NIKOMAX волоконно-оптический, переходной, многомодовый 50/125мкм, стандарта OM2, SC/UPC-LC/UPC, двойной, LSZH нг(A)-HFLTx, 2мм, оранжевый, 3м | 671 | 604 | руб. | шт | 1 год
NIKOMAX | РОССИЯ | ORD | NMF-PC2M2C2-SCU-LCU-005-R | Шнур NIKOMAX волоконно-оптический, переходной, многомодовый 50/125мкм, стандарта OM2, SC/UPC-LC/UPC, двойной, LSZH нг(A)-HFLTx, 2мм, оранжевый, 5м | 762 | 686 | руб. | шт | 1 год
NIKOMAX | РОССИЯ | ORD | NMF-PC2M2C2-SCU-LCU-007-R | Шнур NIKOMAX волоконно-оптический, переходной, многомодовый 50/125мкм, стандарта OM2, SC/UPC-LC/UPC, двойной, LSZH нг(A)-HFLTx, 2мм, оранжевый, 7м | 857 | 771 | руб. | шт | 1 год
NIKOMAX | РОССИЯ | ORD | NMF-PC2M2C2-SCU-LCU-010-R | Шнур NIKOMAX волоконно-оптический, переходной, многомодовый 50/125мкм, стандарта OM2, SC/UPC-LC/UPC, двойной, LSZH нг(A)-HFLTx, 2мм, оранжевый, 10м | 996 | 896 | руб. | шт | 1 год
NIKOMAX | РОССИЯ | ORD | NMF-PC2M2C2-SCU-LCU-015-R | Шнур NIKOMAX волоконно-оптический, переходной, многомодовый 50/125мкм, стандарта OM2, SC/UPC-LC/UPC, двойной, LSZH нг(A)-HFLTx, 2мм, оранжевый, 15м | 1233 | 1110 | руб. | шт | 1 год
NIKOMAX | РОССИЯ | ORD | NMF-PC2M2C2-SCU-LCU-020-R | Шнур NIKOMAX волоконно-оптический, переходной, многомодовый 50/125мкм, стандарта OM2, SC/UPC-LC/UPC, двойной, LSZH нг(A)-HFLTx, 2мм, оранжевый, 20м | 1466 | 1319 | руб. | шт | 1 год
NIKOMAX | РОССИЯ | ORD | NMF-PC2M2C2-SCU-LCU-025-R | Шнур NIKOMAX волоконно-оптический, переходной, многомодовый 50/125мкм, стандарта OM2, SC/UPC-LC/UPC, двойной, LSZH нг(A)-HFLTx, 2мм, оранжевый, 25м | 1699 | 1529 | руб. | шт | 1 год
NIKOMAX | РОССИЯ | ORD | NMF-PC2M2C2-SCU-LCU-030-R | Шнур NIKOMAX волоконно-оптический, переходной, многомодовый 50/125мкм, стандарта OM2, SC/UPC-LC/UPC, двойной, LSZH нг(A)-HFLTx, 2мм, оранжевый, 30м | 1931 | 1738 | руб. | шт | 1 год
NIKOMAX | РОССИЯ | ORD | NMF-PC2M2C2-SCU-LCU-040-R | Шнур NIKOMAX волоконно-оптический, переходной, многомодовый 50/125мкм, стандарта OM2, SC/UPC-LC/UPC, двойной, LSZH нг(A)-HFLTx, 2мм, оранжевый, 40м | 2401 | 2161 | руб. | шт | 1 год
NIKOMAX | РОССИЯ | ORD | NMF-PC2M2C2-SCU-LCU-050-R | Шнур NIKOMAX волоконно-оптический, переходной, многомодовый 50/125мкм, стандарта OM2, SC/UPC-LC/UPC, двойной, LSZH нг(A)-HFLTx, 2мм, оранжевый, 50м | 2867 | 2580 | руб. | шт | 1 год
NIKOMAX | РОССИЯ | ORD | NMF-PC2M2C2-SCU-LCU-060-R | Шнур NIKOMAX волоконно-оптический, переходной, многомодовый 50/125мкм, стандарта OM2, SC/UPC-LC/UPC, двойной, LSZH нг(A)-HFLTx, 2мм, оранжевый, 60м | 3336 | 3002 | руб. | шт | 1 год
NIKOMAX | РОССИЯ | ORD | NMF-PC2M2C2-SCU-LCU-070-R | Шнур NIKOMAX волоконно-оптический, переходной, многомодовый 50/125мкм, стандарта OM2, SC/UPC-LC/UPC, двойной, LSZH нг(A)-HFLTx, 2мм, оранжевый, 70м | 3801 | 3421 | руб. | шт | 1 год
NIKOMAX | РОССИЯ | ORD | NMF-PC2M2C2-SCU-LCU-080-R | Шнур NIKOMAX волоконно-оптический, переходной, многомодовый 50/125мкм, стандарта OM2, SC/UPC-LC/UPC, двойной, LSZH нг(A)-HFLTx, 2мм, оранжевый, 80м | 4270 | 3843 | руб. | шт | 1 год
NIKOMAX | РОССИЯ | ORD | NMF-PC2M2C2-SCU-LCU-090-R | Шнур NIKOMAX волоконно-оптический, переходной, многомодовый 50/125мкм, стандарта OM2, SC/UPC-LC/UPC, двойной, LSZH нг(A)-HFLTx, 2мм, оранжевый, 90м | 4741 | 4267 | руб. | шт | 1 год
NIKOMAX | РОССИЯ | ORD | NMF-PC2M2C2-SCU-LCU-100-R | Шнур NIKOMAX волоконно-оптический, переходной, многомодовый 50/125мкм, стандарта OM2, SC/UPC-LC/UPC, двойной, LSZH нг(A)-HFLTx, 2мм, оранжевый, 100м | 5207 | 4686 | руб. | шт | 1 год
NIKOMAX | РОССИЯ | ORD | NMF-PC2M2C2-SCU-LCU-150-R | Шнур NIKOMAX волоконно-оптический, переходной, многомодовый 50/125мкм, стандарта OM2, SC/UPC-LC/UPC, двойной, LSZH нг(A)-HFLTx, 2мм, оранжевый, 150м | 7544 | 6790 | руб. | шт | 1 год
NIKOMAX | РОССИЯ | ORD | NMF-PC2M2C2-SCU-STU-001-R | Шнур NIKOMAX волоконно-оптический, переходной, многомодовый 50/125мкм, стандарта OM2, SC/UPC-ST/UPC, двойной, LSZH нг(A)-HFLTx, 2мм, оранжевый, 1м | 576 | 518 | руб. | шт | 1 год
NIKOMAX | РОССИЯ | ORD | NMF-PC2M2C2-SCU-STU-002-R | Шнур NIKOMAX волоконно-оптический, переходной, многомодовый 50/125мкм, стандарта OM2, SC/UPC-ST/UPC, двойной, LSZH нг(A)-HFLTx, 2мм, оранжевый, 2м | 622 | 560 | руб. | шт | 1 год
NIKOMAX | РОССИЯ | ORD | NMF-PC2M2C2-SCU-STU-003-R | Шнур NIKOMAX волоконно-оптический, переходной, многомодовый 50/125мкм, стандарта OM2, SC/UPC-ST/UPC, двойной, LSZH нг(A)-HFLTx, 2мм, оранжевый, 3м | 671 | 604 | руб. | шт | 1 год
NIKOMAX | РОССИЯ | ORD | NMF-PC2M2C2-SCU-STU-005-R | Шнур NIKOMAX волоконно-оптический, переходной, многомодовый 50/125мкм, стандарта OM2, SC/UPC-ST/UPC, двойной, LSZH нг(A)-HFLTx, 2мм, оранжевый, 5м | 762 | 686 | руб. | шт | 1 год
NIKOMAX | РОССИЯ | ORD | NMF-PC2M2C2-SCU-STU-007-R | Шнур NIKOMAX волоконно-оптический, переходной, многомодовый 50/125мкм, стандарта OM2, SC/UPC-ST/UPC, двойной, LSZH нг(A)-HFLTx, 2мм, оранжевый, 7м | 857 | 771 | руб. | шт | 1 год
NIKOMAX | РОССИЯ | ORD | NMF-PC2M2C2-SCU-STU-010-R | Шнур NIKOMAX волоконно-оптический, переходной, многомодовый 50/125мкм, стандарта OM2, SC/UPC-ST/UPC, двойной, LSZH нг(A)-HFLTx, 2мм, оранжевый, 10м | 996 | 896 | руб. | шт | 1 год
NIKOMAX | РОССИЯ | ORD | NMF-PC2M2C2-SCU-STU-015-R | Шнур NIKOMAX волоконно-оптический, переходной, многомодовый 50/125мкм, стандарта OM2, SC/UPC-ST/UPC, двойной, LSZH нг(A)-HFLTx, 2мм, оранжевый, 15м | 1233 | 1110 | руб. | шт | 1 год
NIKOMAX | РОССИЯ | ORD | NMF-PC2M2C2-SCU-STU-020-R | Шнур NIKOMAX волоконно-оптический, переходной, многомодовый 50/125мкм, стандарта OM2, SC/UPC-ST/UPC, двойной, LSZH нг(A)-HFLTx, 2мм, оранжевый, 20м | 1466 | 1319 | руб. | шт | 1 год
NIKOMAX | РОССИЯ | ORD | NMF-PC2M2C2-SCU-STU-025-R | Шнур NIKOMAX волоконно-оптический, переходной, многомодовый 50/125мкм, стандарта OM2, SC/UPC-ST/UPC, двойной, LSZH нг(A)-HFLTx, 2мм, оранжевый, 25м | 1699 | 1529 | руб. | шт | 1 год
NIKOMAX | РОССИЯ | ORD | NMF-PC2M2C2-SCU-STU-030-R | Шнур NIKOMAX волоконно-оптический, переходной, многомодовый 50/125мкм, стандарта OM2, SC/UPC-ST/UPC, двойной, LSZH нг(A)-HFLTx, 2мм, оранжевый, 30м | 1931 | 1738 | руб. | шт | 1 год
NIKOMAX | РОССИЯ | ORD | NMF-PC2M2C2-SCU-STU-040-R | Шнур NIKOMAX волоконно-оптический, переходной, многомодовый 50/125мкм, стандарта OM2, SC/UPC-ST/UPC, двойной, LSZH нг(A)-HFLTx, 2мм, оранжевый, 40м | 2401 | 2161 | руб. | шт | 1 год
NIKOMAX | РОССИЯ | ORD | NMF-PC2M2C2-SCU-STU-050-R | Шнур NIKOMAX волоконно-оптический, переходной, многомодовый 50/125мкм, стандарта OM2, SC/UPC-ST/UPC, двойной, LSZH нг(A)-HFLTx, 2мм, оранжевый, 50м | 2867 | 2580 | руб. | шт | 1 год
NIKOMAX | РОССИЯ | ORD | NMF-PC2M2C2-SCU-STU-060-R | Шнур NIKOMAX волоконно-оптический, переходной, многомодовый 50/125мкм, стандарта OM2, SC/UPC-ST/UPC, двойной, LSZH нг(A)-HFLTx, 2мм, оранжевый, 60м | 3336 | 3002 | руб. | шт | 1 год
NIKOMAX | РОССИЯ | ORD | NMF-PC2M2C2-SCU-STU-070-R | Шнур NIKOMAX волоконно-оптический, переходной, многомодовый 50/125мкм, стандарта OM2, SC/UPC-ST/UPC, двойной, LSZH нг(A)-HFLTx, 2мм, оранжевый, 70м | 3801 | 3421 | руб. | шт | 1 год
NIKOMAX | РОССИЯ | ORD | NMF-PC2M2C2-SCU-STU-080-R | Шнур NIKOMAX волоконно-оптический, переходной, многомодовый 50/125мкм, стандарта OM2, SC/UPC-ST/UPC, двойной, LSZH нг(A)-HFLTx, 2мм, оранжевый, 80м | 4270 | 3843 | руб. | шт | 1 год
NIKOMAX | РОССИЯ | ORD | NMF-PC2M2C2-SCU-STU-090-R | Шнур NIKOMAX волоконно-оптический, переходной, многомодовый 50/125мкм, стандарта OM2, SC/UPC-ST/UPC, двойной, LSZH нг(A)-HFLTx, 2мм, оранжевый, 90м | 4741 | 4267 | руб. | шт | 1 год
NIKOMAX | РОССИЯ | ORD | NMF-PC2M2C2-SCU-STU-100-R | Шнур NIKOMAX волоконно-оптический, переходной, многомодовый 50/125мкм, стандарта OM2, SC/UPC-ST/UPC, двойной, LSZH нг(A)-HFLTx, 2мм, оранжевый, 100м | 5207 | 4686 | руб. | шт | 1 год
NIKOMAX | РОССИЯ | ORD | NMF-PC2M2C2-SCU-STU-150-R | Шнур NIKOMAX волоконно-оптический, переходной, многомодовый 50/125мкм, стандарта OM2, SC/UPC-ST/UPC, двойной, LSZH нг(A)-HFLTx, 2мм, оранжевый, 150м | 7544 | 6790 | руб. | шт | 1 год
NIKOMAX | РОССИЯ | ORD | NMF-PC2M2C2-FCU-LCU-001-R | Шнур NIKOMAX волоконно-оптический, переходной, многомодовый 50/125мкм, стандарта OM2, FC/UPC-LC/UPC, двойной, LSZH нг(A)-HFLTx, 2мм, оранжевый, 1м | 576 | 518 | руб. | шт | 1 год
NIKOMAX | РОССИЯ | ORD | NMF-PC2M2C2-FCU-LCU-002-R | Шнур NIKOMAX волоконно-оптический, переходной, многомодовый 50/125мкм, стандарта OM2, FC/UPC-LC/UPC, двойной, LSZH нг(A)-HFLTx, 2мм, оранжевый, 2м | 622 | 560 | руб. | шт | 1 год
NIKOMAX | РОССИЯ | ORD | NMF-PC2M2C2-FCU-LCU-003-R | Шнур NIKOMAX волоконно-оптический, переходной, многомодовый 50/125мкм, стандарта OM2, FC/UPC-LC/UPC, двойной, LSZH нг(A)-HFLTx, 2мм, оранжевый, 3м | 671 | 604 | руб. | шт | 1 год
NIKOMAX | РОССИЯ | ORD | NMF-PC2M2C2-FCU-LCU-005-R | Шнур NIKOMAX волоконно-оптический, переходной, многомодовый 50/125мкм, стандарта OM2, FC/UPC-LC/UPC, двойной, LSZH нг(A)-HFLTx, 2мм, оранжевый, 5м | 762 | 686 | руб. | шт | 1 год
NIKOMAX | РОССИЯ | ORD | NMF-PC2M2C2-FCU-LCU-007-R | Шнур NIKOMAX волоконно-оптический, переходной, многомодовый 50/125мкм, стандарта OM2, FC/UPC-LC/UPC, двойной, LSZH нг(A)-HFLTx, 2мм, оранжевый, 7м | 857 | 771 | руб. | шт | 1 год
NIKOMAX | РОССИЯ | ORD | NMF-PC2M2C2-FCU-LCU-010-R | Шнур NIKOMAX волоконно-оптический, переходной, многомодовый 50/125мкм, стандарта OM2, FC/UPC-LC/UPC, двойной, LSZH нг(A)-HFLTx, 2мм, оранжевый, 10м | 996 | 896 | руб. | шт | 1 год
NIKOMAX | РОССИЯ | ORD | NMF-PC2M2C2-FCU-LCU-015-R | Шнур NIKOMAX волоконно-оптический, переходной, многомодовый 50/125мкм, стандарта OM2, FC/UPC-LC/UPC, двойной, LSZH нг(A)-HFLTx, 2мм, оранжевый, 15м | 1233 | 1110 | руб. | шт | 1 год
NIKOMAX | РОССИЯ | ORD | NMF-PC2M2C2-FCU-LCU-020-R | Шнур NIKOMAX волоконно-оптический, переходной, многомодовый 50/125мкм, стандарта OM2, FC/UPC-LC/UPC, двойной, LSZH нг(A)-HFLTx, 2мм, оранжевый, 20м | 1466 | 1319 | руб. | шт | 1 год
NIKOMAX | РОССИЯ | ORD | NMF-PC2M2C2-FCU-LCU-025-R | Шнур NIKOMAX волоконно-оптический, переходной, многомодовый 50/125мкм, стандарта OM2, FC/UPC-LC/UPC, двойной, LSZH нг(A)-HFLTx, 2мм, оранжевый, 25м | 1699 | 1529 | руб. | шт | 1 год
NIKOMAX | РОССИЯ | ORD | NMF-PC2M2C2-FCU-LCU-030-R | Шнур NIKOMAX волоконно-оптический, переходной, многомодовый 50/125мкм, стандарта OM2, FC/UPC-LC/UPC, двойной, LSZH нг(A)-HFLTx, 2мм, оранжевый, 30м | 1931 | 1738 | руб. | шт | 1 год
NIKOMAX | РОССИЯ | ORD | NMF-PC2M2C2-FCU-LCU-040-R | Шнур NIKOMAX волоконно-оптический, переходной, многомодовый 50/125мкм, стандарта OM2, FC/UPC-LC/UPC, двойной, LSZH нг(A)-HFLTx, 2мм, оранжевый, 40м | 2401 | 2161 | руб. | шт | 1 год
NIKOMAX | РОССИЯ | ORD | NMF-PC2M2C2-FCU-LCU-050-R | Шнур NIKOMAX волоконно-оптический, переходной, многомодовый 50/125мкм, стандарта OM2, FC/UPC-LC/UPC, двойной, LSZH нг(A)-HFLTx, 2мм, оранжевый, 50м | 2867 | 2580 | руб. | шт | 1 год
NIKOMAX | РОССИЯ | ORD | NMF-PC2M2C2-FCU-LCU-060-R | Шнур NIKOMAX волоконно-оптический, переходной, многомодовый 50/125мкм, стандарта OM2, FC/UPC-LC/UPC, двойной, LSZH нг(A)-HFLTx, 2мм, оранжевый, 60м | 3336 | 3002 | руб. | шт | 1 год
NIKOMAX | РОССИЯ | ORD | NMF-PC2M2C2-FCU-LCU-070-R | Шнур NIKOMAX волоконно-оптический, переходной, многомодовый 50/125мкм, стандарта OM2, FC/UPC-LC/UPC, двойной, LSZH нг(A)-HFLTx, 2мм, оранжевый, 70м | 3801 | 3421 | руб. | шт | 1 год
NIKOMAX | РОССИЯ | ORD | NMF-PC2M2C2-FCU-LCU-080-R | Шнур NIKOMAX волоконно-оптический, переходной, многомодовый 50/125мкм, стандарта OM2, FC/UPC-LC/UPC, двойной, LSZH нг(A)-HFLTx, 2мм, оранжевый, 80м | 4270 | 3843 | руб. | шт | 1 год
NIKOMAX | РОССИЯ | ORD | NMF-PC2M2C2-FCU-LCU-090-R | Шнур NIKOMAX волоконно-оптический, переходной, многомодовый 50/125мкм, стандарта OM2, FC/UPC-LC/UPC, двойной, LSZH нг(A)-HFLTx, 2мм, оранжевый, 90м | 4741 | 4267 | руб. | шт | 1 год
NIKOMAX | РОССИЯ | ORD | NMF-PC2M2C2-FCU-LCU-100-R | Шнур NIKOMAX волоконно-оптический, переходной, многомодовый 50/125мкм, стандарта OM2, FC/UPC-LC/UPC, двойной, LSZH нг(A)-HFLTx, 2мм, оранжевый, 100м | 5207 | 4686 | руб. | шт | 1 год
NIKOMAX | РОССИЯ | ORD | NMF-PC2M2C2-FCU-LCU-150-R | Шнур NIKOMAX волоконно-оптический, переходной, многомодовый 50/125мкм, стандарта OM2, FC/UPC-LC/UPC, двойной, LSZH нг(A)-HFLTx, 2мм, оранжевый, 150м | 7544 | 6790 | руб. | шт | 1 год
NIKOMAX | РОССИЯ | ORD | NMF-PC2M2C2-FCU-STU-001-R | Шнур NIKOMAX волоконно-оптический, переходной, многомодовый 50/125мкм, стандарта OM2, FC/UPC-ST/UPC, двойной, LSZH нг(A)-HFLTx, 2мм, оранжевый, 1м | 576 | 518 | руб. | шт | 1 год
NIKOMAX | РОССИЯ | ORD | NMF-PC2M2C2-FCU-STU-002-R | Шнур NIKOMAX волоконно-оптический, переходной, многомодовый 50/125мкм, стандарта OM2, FC/UPC-ST/UPC, двойной, LSZH нг(A)-HFLTx, 2мм, оранжевый, 2м | 622 | 560 | руб. | шт | 1 год
NIKOMAX | РОССИЯ | ORD | NMF-PC2M2C2-FCU-STU-003-R | Шнур NIKOMAX волоконно-оптический, переходной, многомодовый 50/125мкм, стандарта OM2, FC/UPC-ST/UPC, двойной, LSZH нг(A)-HFLTx, 2мм, оранжевый, 3м | 671 | 604 | руб. | шт | 1 год
NIKOMAX | РОССИЯ | ORD | NMF-PC2M2C2-FCU-STU-005-R | Шнур NIKOMAX волоконно-оптический, переходной, многомодовый 50/125мкм, стандарта OM2, FC/UPC-ST/UPC, двойной, LSZH нг(A)-HFLTx, 2мм, оранжевый, 5м | 762 | 686 | руб. | шт | 1 год
NIKOMAX | РОССИЯ | ORD | NMF-PC2M2C2-FCU-STU-007-R | Шнур NIKOMAX волоконно-оптический, переходной, многомодовый 50/125мкм, стандарта OM2, FC/UPC-ST/UPC, двойной, LSZH нг(A)-HFLTx, 2мм, оранжевый, 7м | 857 | 771 | руб. | шт | 1 год
NIKOMAX | РОССИЯ | ORD | NMF-PC2M2C2-FCU-STU-010-R | Шнур NIKOMAX волоконно-оптический, переходной, многомодовый 50/125мкм, стандарта OM2, FC/UPC-ST/UPC, двойной, LSZH нг(A)-HFLTx, 2мм, оранжевый, 10м | 996 | 896 | руб. | шт | 1 год
NIKOMAX | РОССИЯ | ORD | NMF-PC2M2C2-FCU-STU-015-R | Шнур NIKOMAX волоконно-оптический, переходной, многомодовый 50/125мкм, стандарта OM2, FC/UPC-ST/UPC, двойной, LSZH нг(A)-HFLTx, 2мм, оранжевый, 15м | 1233 | 1110 | руб. | шт | 1 год
NIKOMAX | РОССИЯ | ORD | NMF-PC2M2C2-FCU-STU-020-R | Шнур NIKOMAX волоконно-оптический, переходной, многомодовый 50/125мкм, стандарта OM2, FC/UPC-ST/UPC, двойной, LSZH нг(A)-HFLTx, 2мм, оранжевый, 20м | 1466 | 1319 | руб. | шт | 1 год
NIKOMAX | РОССИЯ | ORD | NMF-PC2M2C2-FCU-STU-025-R | Шнур NIKOMAX волоконно-оптический, переходной, многомодовый 50/125мкм, стандарта OM2, FC/UPC-ST/UPC, двойной, LSZH нг(A)-HFLTx, 2мм, оранжевый, 25м | 1699 | 1529 | руб. | шт | 1 год
NIKOMAX | РОССИЯ | ORD | NMF-PC2M2C2-FCU-STU-030-R | Шнур NIKOMAX волоконно-оптический, переходной, многомодовый 50/125мкм, стандарта OM2, FC/UPC-ST/UPC, двойной, LSZH нг(A)-HFLTx, 2мм, оранжевый, 30м | 1931 | 1738 | руб. | шт | 1 год
NIKOMAX | РОССИЯ | ORD | NMF-PC2M2C2-FCU-STU-040-R | Шнур NIKOMAX волоконно-оптический, переходной, многомодовый 50/125мкм, стандарта OM2, FC/UPC-ST/UPC, двойной, LSZH нг(A)-HFLTx, 2мм, оранжевый, 40м | 2401 | 2161 | руб. | шт | 1 год
NIKOMAX | РОССИЯ | ORD | NMF-PC2M2C2-FCU-STU-050-R | Шнур NIKOMAX волоконно-оптический, переходной, многомодовый 50/125мкм, стандарта OM2, FC/UPC-ST/UPC, двойной, LSZH нг(A)-HFLTx, 2мм, оранжевый, 50м | 2867 | 2580 | руб. | шт | 1 год
NIKOMAX | РОССИЯ | ORD | NMF-PC2M2C2-FCU-STU-060-R | Шнур NIKOMAX волоконно-оптический, переходной, многомодовый 50/125мкм, стандарта OM2, FC/UPC-ST/UPC, двойной, LSZH нг(A)-HFLTx, 2мм, оранжевый, 60м | 3336 | 3002 | руб. | шт | 1 год
NIKOMAX | РОССИЯ | ORD | NMF-PC2M2C2-FCU-STU-070-R | Шнур NIKOMAX волоконно-оптический, переходной, многомодовый 50/125мкм, стандарта OM2, FC/UPC-ST/UPC, двойной, LSZH нг(A)-HFLTx, 2мм, оранжевый, 70м | 3801 | 3421 | руб. | шт | 1 год
NIKOMAX | РОССИЯ | ORD | NMF-PC2M2C2-FCU-STU-080-R | Шнур NIKOMAX волоконно-оптический, переходной, многомодовый 50/125мкм, стандарта OM2, FC/UPC-ST/UPC, двойной, LSZH нг(A)-HFLTx, 2мм, оранжевый, 80м | 4270 | 3843 | руб. | шт | 1 год
NIKOMAX | РОССИЯ | ORD | NMF-PC2M2C2-FCU-STU-090-R | Шнур NIKOMAX волоконно-оптический, переходной, многомодовый 50/125мкм, стандарта OM2, FC/UPC-ST/UPC, двойной, LSZH нг(A)-HFLTx, 2мм, оранжевый, 90м | 4741 | 4267 | руб. | шт | 1 год
NIKOMAX | РОССИЯ | ORD | NMF-PC2M2C2-FCU-STU-100-R | Шнур NIKOMAX волоконно-оптический, переходной, многомодовый 50/125мкм, стандарта OM2, FC/UPC-ST/UPC, двойной, LSZH нг(A)-HFLTx, 2мм, оранжевый, 100м | 5207 | 4686 | руб. | шт | 1 год
NIKOMAX | РОССИЯ | ORD | NMF-PC2M2C2-FCU-STU-150-R | Шнур NIKOMAX волоконно-оптический, переходной, многомодовый 50/125мкм, стандарта OM2, FC/UPC-ST/UPC, двойной, LSZH нг(A)-HFLTx, 2мм, оранжевый, 150м | 7544 | 6790 | руб. | шт | 1 год
NIKOMAX | РОССИЯ | ORD | NMF-PC2M2C2-LCU-STU-001-R | Шнур NIKOMAX волоконно-оптический, переходной, многомодовый 50/125мкм, стандарта OM2, LC/UPC-ST/UPC, двойной, LSZH нг(A)-HFLTx, 2мм, оранжевый, 1м | 576 | 518 | руб. | шт | 1 год
NIKOMAX | РОССИЯ | ORD | NMF-PC2M2C2-LCU-STU-002-R | Шнур NIKOMAX волоконно-оптический, переходной, многомодовый 50/125мкм, стандарта OM2, LC/UPC-ST/UPC, двойной, LSZH нг(A)-HFLTx, 2мм, оранжевый, 2м | 622 | 560 | руб. | шт | 1 год
NIKOMAX | РОССИЯ | ORD | NMF-PC2M2C2-LCU-STU-003-R | Шнур NIKOMAX волоконно-оптический, переходной, многомодовый 50/125мкм, стандарта OM2, LC/UPC-ST/UPC, двойной, LSZH нг(A)-HFLTx, 2мм, оранжевый, 3м | 671 | 604 | руб. | шт | 1 год
NIKOMAX | РОССИЯ | ORD | NMF-PC2M2C2-LCU-STU-005-R | Шнур NIKOMAX волоконно-оптический, переходной, многомодовый 50/125мкм, стандарта OM2, LC/UPC-ST/UPC, двойной, LSZH нг(A)-HFLTx, 2мм, оранжевый, 5м | 762 | 686 | руб. | шт | 1 год
NIKOMAX | РОССИЯ | ORD | NMF-PC2M2C2-LCU-STU-007-R | Шнур NIKOMAX волоконно-оптический, переходной, многомодовый 50/125мкм, стандарта OM2, LC/UPC-ST/UPC, двойной, LSZH нг(A)-HFLTx, 2мм, оранжевый, 7м | 857 | 771 | руб. | шт | 1 год
NIKOMAX | РОССИЯ | ORD | NMF-PC2M2C2-LCU-STU-010-R | Шнур NIKOMAX волоконно-оптический, переходной, многомодовый 50/125мкм, стандарта OM2, LC/UPC-ST/UPC, двойной, LSZH нг(A)-HFLTx, 2мм, оранжевый, 10м | 996 | 896 | руб. | шт | 1 год
NIKOMAX | РОССИЯ | ORD | NMF-PC2M2C2-LCU-STU-015-R | Шнур NIKOMAX волоконно-оптический, переходной, многомодовый 50/125мкм, стандарта OM2, LC/UPC-ST/UPC, двойной, LSZH нг(A)-HFLTx, 2мм, оранжевый, 15м | 1233 | 1110 | руб. | шт | 1 год
NIKOMAX | РОССИЯ | ORD | NMF-PC2M2C2-LCU-STU-020-R | Шнур NIKOMAX волоконно-оптический, переходной, многомодовый 50/125мкм, стандарта OM2, LC/UPC-ST/UPC, двойной, LSZH нг(A)-HFLTx, 2мм, оранжевый, 20м | 1466 | 1319 | руб. | шт | 1 год
NIKOMAX | РОССИЯ | ORD | NMF-PC2M2C2-LCU-STU-025-R | Шнур NIKOMAX волоконно-оптический, переходной, многомодовый 50/125мкм, стандарта OM2, LC/UPC-ST/UPC, двойной, LSZH нг(A)-HFLTx, 2мм, оранжевый, 25м | 1699 | 1529 | руб. | шт | 1 год
NIKOMAX | РОССИЯ | ORD | NMF-PC2M2C2-LCU-STU-030-R | Шнур NIKOMAX волоконно-оптический, переходной, многомодовый 50/125мкм, стандарта OM2, LC/UPC-ST/UPC, двойной, LSZH нг(A)-HFLTx, 2мм, оранжевый, 30м | 1931 | 1738 | руб. | шт | 1 год
NIKOMAX | РОССИЯ | ORD | NMF-PC2M2C2-LCU-STU-040-R | Шнур NIKOMAX волоконно-оптический, переходной, многомодовый 50/125мкм, стандарта OM2, LC/UPC-ST/UPC, двойной, LSZH нг(A)-HFLTx, 2мм, оранжевый, 40м | 2401 | 2161 | руб. | шт | 1 год
NIKOMAX | РОССИЯ | ORD | NMF-PC2M2C2-LCU-STU-050-R | Шнур NIKOMAX волоконно-оптический, переходной, многомодовый 50/125мкм, стандарта OM2, LC/UPC-ST/UPC, двойной, LSZH нг(A)-HFLTx, 2мм, оранжевый, 50м | 2867 | 2580 | руб. | шт | 1 год
NIKOMAX | РОССИЯ | ORD | NMF-PC2M2C2-LCU-STU-060-R | Шнур NIKOMAX волоконно-оптический, переходной, многомодовый 50/125мкм, стандарта OM2, LC/UPC-ST/UPC, двойной, LSZH нг(A)-HFLTx, 2мм, оранжевый, 60м | 3336 | 3002 | руб. | шт | 1 год
NIKOMAX | РОССИЯ | ORD | NMF-PC2M2C2-LCU-STU-070-R | Шнур NIKOMAX волоконно-оптический, переходной, многомодовый 50/125мкм, стандарта OM2, LC/UPC-ST/UPC, двойной, LSZH нг(A)-HFLTx, 2мм, оранжевый, 70м | 3801 | 3421 | руб. | шт | 1 год
NIKOMAX | РОССИЯ | ORD | NMF-PC2M2C2-LCU-STU-080-R | Шнур NIKOMAX волоконно-оптический, переходной, многомодовый 50/125мкм, стандарта OM2, LC/UPC-ST/UPC, двойной, LSZH нг(A)-HFLTx, 2мм, оранжевый, 80м | 4270 | 3843 | руб. | шт | 1 год
NIKOMAX | РОССИЯ | ORD | NMF-PC2M2C2-LCU-STU-090-R | Шнур NIKOMAX волоконно-оптический, переходной, многомодовый 50/125мкм, стандарта OM2, LC/UPC-ST/UPC, двойной, LSZH нг(A)-HFLTx, 2мм, оранжевый, 90м | 4741 | 4267 | руб. | шт | 1 год
NIKOMAX | РОССИЯ | ORD | NMF-PC2M2C2-LCU-STU-100-R | Шнур NIKOMAX волоконно-оптический, переходной, многомодовый 50/125мкм, стандарта OM2, LC/UPC-ST/UPC, двойной, LSZH нг(A)-HFLTx, 2мм, оранжевый, 100м | 5207 | 4686 | руб. | шт | 1 год
NIKOMAX | РОССИЯ | ORD | NMF-PC2M2C2-LCU-STU-150-R | Шнур NIKOMAX волоконно-оптический, переходной, многомодовый 50/125мкм, стандарта OM2, LC/UPC-ST/UPC, двойной, LSZH нг(A)-HFLTx, 2мм, оранжевый, 150м | 7544 | 6790 | руб. | шт | 1 год
NIKOMAX | РОССИЯ | ORD | NMF-PC2M2C2-FCU-LCU-200-R | Шнур NIKOMAX волоконно-оптический, переходной, многомодовый 50/125мкм, стандарта OM2, FC/UPC-LC/UPC, двойной, LSZH нг(A)-HFLTx, 2мм, оранжевый, 200м | 9883 | 8895 | руб. | шт | 1 год
NIKOMAX | РОССИЯ | ORD | NMF-PC2M2C2-FCU-STU-200-R | Шнур NIKOMAX волоконно-оптический, переходной, многомодовый 50/125мкм, стандарта OM2, FC/UPC-ST/UPC, двойной, LSZH нг(A)-HFLTx, 2мм, оранжевый, 200м | 9883 | 8895 | руб. | шт | 1 год
NIKOMAX | РОССИЯ | ORD | NMF-PC2M2C2-LCU-STU-200-R | Шнур NIKOMAX волоконно-оптический, переходной, многомодовый 50/125мкм, стандарта OM2, LC/UPC-ST/UPC, двойной, LSZH нг(A)-HFLTx, 2мм, оранжевый, 200м | 9883 | 8895 | руб. | шт | 1 год
NIKOMAX | РОССИЯ | ORD | NMF-PC2M2C2-SCU-FCU-200-R | Шнур NIKOMAX волоконно-оптический, переходной, многомодовый 50/125мкм, стандарта OM2, SC/UPC-FC/UPC, двойной, LSZH нг(A)-HFLTx, 2мм, оранжевый, 200м | 9883 | 8895 | руб. | шт | 1 год
NIKOMAX | РОССИЯ | ORD | NMF-PC2M2C2-SCU-LCU-200-R | Шнур NIKOMAX волоконно-оптический, переходной, многомодовый 50/125мкм, стандарта OM2, SC/UPC-LC/UPC, двойной, LSZH нг(A)-HFLTx, 2мм, оранжевый, 200м | 9883 | 8895 | руб. | шт | 1 год
NIKOMAX | РОССИЯ | ORD | NMF-PC2M2C2-SCU-STU-200-R | Шнур NIKOMAX волоконно-оптический, переходной, многомодовый 50/125мкм, стандарта OM2, SC/UPC-ST/UPC, двойной, LSZH нг(A)-HFLTx, 2мм, оранжевый, 200м | 9883 | 8895 | руб. | шт | 1 год
Шнуры MultiMode 50/125 (ОМ3) монтажные
NIKOMAX | РОССИЯ | ORD | NMF-PT1M3C0-SCU-XXX-001-2-R | Шнур NIKOMAX волоконно-оптический, монтажный, многомодовый 50/125мкм, стандарта OM3, SC/UPC, LSZH нг(A)-HFLTx, 0.9мм, аква, 1м, уп-ка 2шт. | 283 | 255 | руб. | упак | 1 год
NIKOMAX | РОССИЯ | ORD | NMF-PT1M3C0-LCU-XXX-001-2-R | Шнур NIKOMAX волоконно-оптический, монтажный, многомодовый 50/125мкм, стандарта OM3, LC/UPC, LSZH нг(A)-HFLTx, 0.9мм, аква, 1м, уп-ка 2шт. | 283 | 255 | руб. | упак | 1 год
NIKOMAX | РОССИЯ | ORD | NMF-PT1M3C0-FCU-XXX-001-2-R | Шнур NIKOMAX волоконно-оптический, монтажный, многомодовый 50/125мкм, стандарта OM3, FC/UPC, LSZH нг(A)-HFLTx, 0.9мм, аква, 1м, уп-ка 2шт. | 283 | 255 | руб. | упак | 1 год
NIKOMAX | РОССИЯ | ORD | NMF-PT1M3C0-STU-XXX-001-2-R | Шнур NIKOMAX волоконно-оптический, монтажный, многомодовый 50/125мкм, стандарта OM3, ST/UPC, LSZH нг(A)-HFLTx, 0.9мм, аква, 1м, уп-ка 2шт. | 283 | 255 | руб. | упак | 1 год
Шнуры MultiMode 50/125 (ОМ3) монтажные, неразрезанные
NIKOMAX | РОССИЯ | ORD | NMF-PT1M3C0-SCU-SCU-002-R | Шнур NIKOMAX волоконно-оптический, монтажный, многомодовый 50/125мкм, стандарта OM3, SC/UPC-SC/UPC, LSZH нг(A)-HFLTx, 0.9мм, аква, 2м | 283 | 255 | руб. | шт | 1 год
NIKOMAX | РОССИЯ | ORD | NMF-PT1M3C0-LCU-LCU-002-R | Шнур NIKOMAX волоконно-оптический, монтажный, многомодовый 50/125мкм, стандарта OM3, LC/UPC-LC/UPC, LSZH нг(A)-HFLTx, 0.9мм, аква, 2м | 283 | 255 | руб. | шт | 1 год
NIKOMAX | РОССИЯ | ORD | NMF-PT1M3C0-FCU-FCU-002-R | Шнур NIKOMAX волоконно-оптический, монтажный, многомодовый 50/125мкм, стандарта OM3, FC/UPC-FC/UPC, LSZH нг(A)-HFLTx, 0.9мм, аква, 2м | 283 | 255 | руб. | шт | 1 год
NIKOMAX | РОССИЯ | ORD | NMF-PT1M3C0-STU-STU-002-R | Шнур NIKOMAX волоконно-оптический, монтажный, многомодовый 50/125мкм, стандарта OM3, ST/UPC-ST/UPC, LSZH нг(A)-HFLTx, 0.9мм, аква, 2м | 283 | 255 | руб. | шт | 1 год
Шнуры MultiMode 50/125 (OM3) соединительные, двойные
NIKOMAX | РОССИЯ | ORD | NMF-PC2M3C2-SCU-SCU-001-R | Шнур NIKOMAX волоконно-оптический, соединительный, многомодовый 50/125мкм, стандарта OM3, SC/UPC-SC/UPC, двойной, LSZH нг(A)-HFLTx, 2мм, аква, 1м | 576 | 518 | руб. | шт | 1 год
NIKOMAX | РОССИЯ | ORD | NMF-PC2M3C2-SCU-SCU-002-R | Шнур NIKOMAX волоконно-оптический, соединительный, многомодовый 50/125мкм, стандарта OM3, SC/UPC-SC/UPC, двойной, LSZH нг(A)-HFLTx, 2мм, аква, 2м | 632 | 569 | руб. | шт | 1 год
NIKOMAX | РОССИЯ | ORD | NMF-PC2M3C2-SCU-SCU-003-R | Шнур NIKOMAX волоконно-оптический, соединительный, многомодовый 50/125мкм, стандарта OM3, SC/UPC-SC/UPC, двойной, LSZH нг(A)-HFLTx, 2мм, аква, 3м | 690 | 621 | руб. | шт | 1 год
NIKOMAX | РОССИЯ | ORD | NMF-PC2M3C2-SCU-SCU-005-R | Шнур NIKOMAX волоконно-оптический, соединительный, многомодовый 50/125мкм, стандарта OM3, SC/UPC-SC/UPC, двойной, LSZH нг(A)-HFLTx, 2мм, аква, 5м | 806 | 725 | руб. | шт | 1 год
NIKOMAX | РОССИЯ | ORD | NMF-PC2M3C2-SCU-SCU-007-R | Шнур NIKOMAX волоконно-оптический, соединительный, многомодовый 50/125мкм, стандарта OM3, SC/UPC-SC/UPC, двойной, LSZH нг(A)-HFLTx, 2мм, аква, 7м | 921 | 829 | руб. | шт | 1 год
NIKOMAX | РОССИЯ | ORD | NMF-PC2M3C2-SCU-SCU-010-R | Шнур NIKOMAX волоконно-оптический, соединительный, многомодовый 50/125мкм, стандарта OM3, SC/UPC-SC/UPC, двойной, LSZH нг(A)-HFLTx, 2мм, аква, 10м | 1094 | 985 | руб. | шт | 1 год
NIKOMAX | РОССИЯ | ORD | NMF-PC2M3C2-SCU-SCU-015-R | Шнур NIKOMAX волоконно-оптический, соединительный, многомодовый 50/125мкм, стандарта OM3, SC/UPC-SC/UPC, двойной, LSZH нг(A)-HFLTx, 2мм, аква, 15м | 1382 | 1244 | руб. | шт | 1 год
NIKOMAX | РОССИЯ | ORD | NMF-PC2M3C2-SCU-SCU-020-R | Шнур NIKOMAX волоконно-оптический, соединительный, многомодовый 50/125мкм, стандарта OM3, SC/UPC-SC/UPC, двойной, LSZH нг(A)-HFLTx, 2мм, аква, 20м | 1669 | 1502 | руб. | шт | 1 год
NIKOMAX | РОССИЯ | ORD | NMF-PC2M3C2-SCU-SCU-025-R | Шнур NIKOMAX волоконно-оптический, соединительный, многомодовый 50/125мкм, стандарта OM3, SC/UPC-SC/UPC, двойной, LSZH нг(A)-HFLTx, 2мм, аква, 25м | 1957 | 1761 | руб. | шт | 1 год
NIKOMAX | РОССИЯ | ORD | NMF-PC2M3C2-SCU-SCU-030-R | Шнур NIKOMAX волоконно-оптический, соединительный, многомодовый 50/125мкм, стандарта OM3, SC/UPC-SC/UPC, двойной, LSZH нг(A)-HFLTx, 2мм, аква, 30м | 2244 | 2020 | руб. | шт | 1 год
NIKOMAX | РОССИЯ | ORD | NMF-PC2M3C2-SCU-SCU-040-R | Шнур NIKOMAX волоконно-оптический, соединительный, многомодовый 50/125мкм, стандарта OM3, SC/UPC-SC/UPC, двойной, LSZH нг(A)-HFLTx, 2мм, аква, 40м | 2820 | 2538 | руб. | шт | 1 год
NIKOMAX | РОССИЯ | ORD | NMF-PC2M3C2-SCU-SCU-050-R | Шнур NIKOMAX волоконно-оптический, соединительный, многомодовый 50/125мкм, стандарта OM3, SC/UPC-SC/UPC, двойной, LSZH нг(A)-HFLTx, 2мм, аква, 50м | 3397 | 3057 | руб. | шт | 1 год
NIKOMAX | РОССИЯ | ORD | NMF-PC2M3C2-SCU-SCU-060-R | Шнур NIKOMAX волоконно-оптический, соединительный, многомодовый 50/125мкм, стандарта OM3, SC/UPC-SC/UPC, двойной, LSZH нг(A)-HFLTx, 2мм, аква, 60м | 3972 | 3575 | руб. | шт | 1 год
NIKOMAX | РОССИЯ | ORD | NMF-PC2M3C2-SCU-SCU-070-R | Шнур NIKOMAX волоконно-оптический, соединительный, многомодовый 50/125мкм, стандарта OM3, SC/UPC-SC/UPC, двойной, LSZH нг(A)-HFLTx, 2мм, аква, 70м | 4548 | 4093 | руб. | шт | 1 год
NIKOMAX | РОССИЯ | ORD | NMF-PC2M3C2-SCU-SCU-080-R | Шнур NIKOMAX волоконно-оптический, соединительный, многомодовый 50/125мкм, стандарта OM3, SC/UPC-SC/UPC, двойной, LSZH нг(A)-HFLTx, 2мм, аква, 80м | 5123 | 4611 | руб. | шт | 1 год
NIKOMAX | РОССИЯ | ORD | NMF-PC2M3C2-SCU-SCU-090-R | Шнур NIKOMAX волоконно-оптический, соединительный, многомодовый 50/125мкм, стандарта OM3, SC/UPC-SC/UPC, двойной, LSZH нг(A)-HFLTx, 2мм, аква, 90м | 5700 | 5130 | руб. | шт | 1 год
NIKOMAX | РОССИЯ | ORD | NMF-PC2M3C2-SCU-SCU-100-R | Шнур NIKOMAX волоконно-оптический, соединительный, многомодовый 50/125мкм, стандарта OM3, SC/UPC-SC/UPC, двойной, LSZH нг(A)-HFLTx, 2мм, аква, 100м | 6273 | 5646 | руб. | шт | 1 год
NIKOMAX | РОССИЯ | ORD | NMF-PC2M3C2-SCU-SCU-150-R | Шнур NIKOMAX волоконно-оптический, соединительный, многомодовый 50/125мкм, стандарта OM3, SC/UPC-SC/UPC, двойной, LSZH нг(A)-HFLTx, 2мм, аква, 150м | 9153 | 8238 | руб. | шт | 1 год
NIKOMAX | РОССИЯ | ORD | NMF-PC2M3C2-FCU-FCU-001-R | Шнур NIKOMAX волоконно-оптический, соединительный, многомодовый 50/125мкм, стандарта OM3, FC/UPC-FC/UPC, двойной, LSZH нг(A)-HFLTx, 2мм, аква, 1м | 576 | 518 | руб. | шт | 1 год
NIKOMAX | РОССИЯ | ORD | NMF-PC2M3C2-FCU-FCU-002-R | Шнур NIKOMAX волоконно-оптический, соединительный, многомодовый 50/125мкм, стандарта OM3, FC/UPC-FC/UPC, двойной, LSZH нг(A)-HFLTx, 2мм, аква, 2м | 632 | 569 | руб. | шт | 1 год
NIKOMAX | РОССИЯ | ORD | NMF-PC2M3C2-FCU-FCU-003-R | Шнур NIKOMAX волоконно-оптический, соединительный, многомодовый 50/125мкм, стандарта OM3, FC/UPC-FC/UPC, двойной, LSZH нг(A)-HFLTx, 2мм, аква, 3м | 690 | 621 | руб. | шт | 1 год
NIKOMAX | РОССИЯ | ORD | NMF-PC2M3C2-FCU-FCU-005-R | Шнур NIKOMAX волоконно-оптический, соединительный, многомодовый 50/125мкм, стандарта OM3, FC/UPC-FC/UPC, двойной, LSZH нг(A)-HFLTx, 2мм, аква, 5м | 806 | 725 | руб. | шт | 1 год
NIKOMAX | РОССИЯ | ORD | NMF-PC2M3C2-FCU-FCU-007-R | Шнур NIKOMAX волоконно-оптический, соединительный, многомодовый 50/125мкм, стандарта OM3, FC/UPC-FC/UPC, двойной, LSZH нг(A)-HFLTx, 2мм, аква, 7м | 921 | 829 | руб. | шт | 1 год
NIKOMAX | РОССИЯ | ORD | NMF-PC2M3C2-FCU-FCU-010-R | Шнур NIKOMAX волоконно-оптический, соединительный, многомодовый 50/125мкм, стандарта OM3, FC/UPC-FC/UPC, двойной, LSZH нг(A)-HFLTx, 2мм, аква, 10м | 1094 | 985 | руб. | шт | 1 год
NIKOMAX | РОССИЯ | ORD | NMF-PC2M3C2-FCU-FCU-015-R | Шнур NIKOMAX волоконно-оптический, соединительный, многомодовый 50/125мкм, стандарта OM3, FC/UPC-FC/UPC, двойной, LSZH нг(A)-HFLTx, 2мм, аква, 15м | 1382 | 1244 | руб. | шт | 1 год
NIKOMAX | РОССИЯ | ORD | NMF-PC2M3C2-FCU-FCU-020-R | Шнур NIKOMAX волоконно-оптический, соединительный, многомодовый 50/125мкм, стандарта OM3, FC/UPC-FC/UPC, двойной, LSZH нг(A)-HFLTx, 2мм, аква, 20м | 1669 | 1502 | руб. | шт | 1 год
NIKOMAX | РОССИЯ | ORD | NMF-PC2M3C2-FCU-FCU-025-R | Шнур NIKOMAX волоконно-оптический, соединительный, многомодовый 50/125мкм, стандарта OM3, FC/UPC-FC/UPC, двойной, LSZH нг(A)-HFLTx, 2мм, аква, 25м | 1957 | 1761 | руб. | шт | 1 год
NIKOMAX | РОССИЯ | ORD | NMF-PC2M3C2-FCU-FCU-030-R | Шнур NIKOMAX волоконно-оптический, соединительный, многомодовый 50/125мкм, стандарта OM3, FC/UPC-FC/UPC, двойной, LSZH нг(A)-HFLTx, 2мм, аква, 30м | 2244 | 2020 | руб. | шт | 1 год
NIKOMAX | РОССИЯ | ORD | NMF-PC2M3C2-FCU-FCU-040-R | Шнур NIKOMAX волоконно-оптический, соединительный, многомодовый 50/125мкм, стандарта OM3, FC/UPC-FC/UPC, двойной, LSZH нг(A)-HFLTx, 2мм, аква, 40м | 2820 | 2538 | руб. | шт | 1 год
NIKOMAX | РОССИЯ | ORD | NMF-PC2M3C2-FCU-FCU-050-R | Шнур NIKOMAX волоконно-оптический, соединительный, многомодовый 50/125мкм, стандарта OM3, FC/UPC-FC/UPC, двойной, LSZH нг(A)-HFLTx, 2мм, аква, 50м | 3397 | 3057 | руб. | шт | 1 год
NIKOMAX | РОССИЯ | ORD | NMF-PC2M3C2-FCU-FCU-060-R | Шнур NIKOMAX волоконно-оптический, соединительный, многомодовый 50/125мкм, стандарта OM3, FC/UPC-FC/UPC, двойной, LSZH нг(A)-HFLTx, 2мм, аква, 60м | 3972 | 3575 | руб. | шт | 1 год
NIKOMAX | РОССИЯ | ORD | NMF-PC2M3C2-FCU-FCU-070-R | Шнур NIKOMAX волоконно-оптический, соединительный, многомодовый 50/125мкм, стандарта OM3, FC/UPC-FC/UPC, двойной, LSZH нг(A)-HFLTx, 2мм, аква, 70м | 4548 | 4093 | руб. | шт | 1 год
NIKOMAX | РОССИЯ | ORD | NMF-PC2M3C2-FCU-FCU-080-R | Шнур NIKOMAX волоконно-оптический, соединительный, многомодовый 50/125мкм, стандарта OM3, FC/UPC-FC/UPC, двойной, LSZH нг(A)-HFLTx, 2мм, аква, 80м | 5123 | 4611 | руб. | шт | 1 год
NIKOMAX | РОССИЯ | ORD | NMF-PC2M3C2-FCU-FCU-090-R | Шнур NIKOMAX волоконно-оптический, соединительный, многомодовый 50/125мкм, стандарта OM3, FC/UPC-FC/UPC, двойной, LSZH нг(A)-HFLTx, 2мм, аква, 90м | 5700 | 5130 | руб. | шт | 1 год
NIKOMAX | РОССИЯ | ORD | NMF-PC2M3C2-FCU-FCU-100-R | Шнур NIKOMAX волоконно-оптический, соединительный, многомодовый 50/125мкм, стандарта OM3, FC/UPC-FC/UPC, двойной, LSZH нг(A)-HFLTx, 2мм, аква, 100м | 6273 | 5646 | руб. | шт | 1 год
NIKOMAX | РОССИЯ | ORD | NMF-PC2M3C2-FCU-FCU-150-R | Шнур NIKOMAX волоконно-оптический, соединительный, многомодовый 50/125мкм, стандарта OM3, FC/UPC-FC/UPC, двойной, LSZH нг(A)-HFLTx, 2мм, аква, 150м | 9153 | 8238 | руб. | шт | 1 год
NIKOMAX | РОССИЯ | ORD | NMF-PC2M3C2-LCU-LCU-001-R | Шнур NIKOMAX волоконно-оптический, соединительный, многомодовый 50/125мкм, стандарта OM3, LC/UPC-LC/UPC, двойной, LSZH нг(A)-HFLTx, 2мм, аква, 1м | 576 | 518 | руб. | шт | 1 год
NIKOMAX | РОССИЯ | ORD | NMF-PC2M3C2-LCU-LCU-002-R | Шнур NIKOMAX волоконно-оптический, соединительный, многомодовый 50/125мкм, стандарта OM3, LC/UPC-LC/UPC, двойной, LSZH нг(A)-HFLTx, 2мм, аква, 2м | 632 | 569 | руб. | шт | 1 год
NIKOMAX | РОССИЯ | ORD | NMF-PC2M3C2-LCU-LCU-003-R | Шнур NIKOMAX волоконно-оптический, соединительный, многомодовый 50/125мкм, стандарта OM3, LC/UPC-LC/UPC, двойной, LSZH нг(A)-HFLTx, 2мм, аква, 3м | 690 | 621 | руб. | шт | 1 год
NIKOMAX | РОССИЯ | ORD | NMF-PC2M3C2-LCU-LCU-005-R | Шнур NIKOMAX волоконно-оптический, соединительный, многомодовый 50/125мкм, стандарта OM3, LC/UPC-LC/UPC, двойной, LSZH нг(A)-HFLTx, 2мм, аква, 5м | 806 | 725 | руб. | шт | 1 год
NIKOMAX | РОССИЯ | ORD | NMF-PC2M3C2-LCU-LCU-007-R | Шнур NIKOMAX волоконно-оптический, соединительный, многомодовый 50/125мкм, стандарта OM3, LC/UPC-LC/UPC, двойной, LSZH нг(A)-HFLTx, 2мм, аква, 7м | 921 | 829 | руб. | шт | 1 год
NIKOMAX | РОССИЯ | ORD | NMF-PC2M3C2-LCU-LCU-010-R | Шнур NIKOMAX волоконно-оптический, соединительный, многомодовый 50/125мкм, стандарта OM3, LC/UPC-LC/UPC, двойной, LSZH нг(A)-HFLTx, 2мм, аква, 10м | 1094 | 985 | руб. | шт | 1 год
NIKOMAX | РОССИЯ | ORD | NMF-PC2M3C2-LCU-LCU-015-R | Шнур NIKOMAX волоконно-оптический, соединительный, многомодовый 50/125мкм, стандарта OM3, LC/UPC-LC/UPC, двойной, LSZH нг(A)-HFLTx, 2мм, аква, 15м | 1382 | 1244 | руб. | шт | 1 год
NIKOMAX | РОССИЯ | ORD | NMF-PC2M3C2-LCU-LCU-020-R | Шнур NIKOMAX волоконно-оптический, соединительный, многомодовый 50/125мкм, стандарта OM3, LC/UPC-LC/UPC, двойной, LSZH нг(A)-HFLTx, 2мм, аква, 20м | 1669 | 1502 | руб. | шт | 1 год
NIKOMAX | РОССИЯ | ORD | NMF-PC2M3C2-LCU-LCU-025-R | Шнур NIKOMAX волоконно-оптический, соединительный, многомодовый 50/125мкм, стандарта OM3, LC/UPC-LC/UPC, двойной, LSZH нг(A)-HFLTx, 2мм, аква, 25м | 1957 | 1761 | руб. | шт | 1 год
NIKOMAX | РОССИЯ | ORD | NMF-PC2M3C2-LCU-LCU-030-R | Шнур NIKOMAX волоконно-оптический, соединительный, многомодовый 50/125мкм, стандарта OM3, LC/UPC-LC/UPC, двойной, LSZH нг(A)-HFLTx, 2мм, аква, 30м | 2244 | 2020 | руб. | шт | 1 год
NIKOMAX | РОССИЯ | ORD | NMF-PC2M3C2-LCU-LCU-040-R | Шнур NIKOMAX волоконно-оптический, соединительный, многомодовый 50/125мкм, стандарта OM3, LC/UPC-LC/UPC, двойной, LSZH нг(A)-HFLTx, 2мм, аква, 40м | 2820 | 2538 | руб. | шт | 1 год
NIKOMAX | РОССИЯ | ORD | NMF-PC2M3C2-LCU-LCU-050-R | Шнур NIKOMAX волоконно-оптический, соединительный, многомодовый 50/125мкм, стандарта OM3, LC/UPC-LC/UPC, двойной, LSZH нг(A)-HFLTx, 2мм, аква, 50м | 3397 | 3057 | руб. | шт | 1 год
NIKOMAX | РОССИЯ | ORD | NMF-PC2M3C2-LCU-LCU-060-R | Шнур NIKOMAX волоконно-оптический, соединительный, многомодовый 50/125мкм, стандарта OM3, LC/UPC-LC/UPC, двойной, LSZH нг(A)-HFLTx, 2мм, аква, 60м | 3972 | 3575 | руб. | шт | 1 год
NIKOMAX | РОССИЯ | ORD | NMF-PC2M3C2-LCU-LCU-070-R | Шнур NIKOMAX волоконно-оптический, соединительный, многомодовый 50/125мкм, стандарта OM3, LC/UPC-LC/UPC, двойной, LSZH нг(A)-HFLTx, 2мм, аква, 70м | 4548 | 4093 | руб. | шт | 1 год
NIKOMAX | РОССИЯ | ORD | NMF-PC2M3C2-LCU-LCU-080-R | Шнур NIKOMAX волоконно-оптический, соединительный, многомодовый 50/125мкм, стандарта OM3, LC/UPC-LC/UPC, двойной, LSZH нг(A)-HFLTx, 2мм, аква, 80м | 5123 | 4611 | руб. | шт | 1 год
NIKOMAX | РОССИЯ | ORD | NMF-PC2M3C2-LCU-LCU-090-R | Шнур NIKOMAX волоконно-оптический, соединительный, многомодовый 50/125мкм, стандарта OM3, LC/UPC-LC/UPC, двойной, LSZH нг(A)-HFLTx, 2мм, аква, 90м | 5700 | 5130 | руб. | шт | 1 год
NIKOMAX | РОССИЯ | ORD | NMF-PC2M3C2-LCU-LCU-100-R | Шнур NIKOMAX волоконно-оптический, соединительный, многомодовый 50/125мкм, стандарта OM3, LC/UPC-LC/UPC, двойной, LSZH нг(A)-HFLTx, 2мм, аква, 100м | 6273 | 5646 | руб. | шт | 1 год
NIKOMAX | РОССИЯ | ORD | NMF-PC2M3C2-LCU-LCU-150-R | Шнур NIKOMAX волоконно-оптический, соединительный, многомодовый 50/125мкм, стандарта OM3, LC/UPC-LC/UPC, двойной, LSZH нг(A)-HFLTx, 2мм, аква, 150м | 9153 | 8238 | руб. | шт | 1 год
NIKOMAX | РОССИЯ | ORD | NMF-PC2M3C2-STU-STU-001-R | Шнур NIKOMAX волоконно-оптический, соединительный, многомодовый 50/125мкм, стандарта OM3, ST/UPC-ST/UPC, двойной, LSZH нг(A)-HFLTx, 2мм, аква, 1м | 576 | 518 | руб. | шт | 1 год
NIKOMAX | РОССИЯ | ORD | NMF-PC2M3C2-STU-STU-002-R | Шнур NIKOMAX волоконно-оптический, соединительный, многомодовый 50/125мкм, стандарта OM3, ST/UPC-ST/UPC, двойной, LSZH нг(A)-HFLTx, 2мм, аква, 2м | 632 | 569 | руб. | шт | 1 год
NIKOMAX | РОССИЯ | ORD | NMF-PC2M3C2-STU-STU-003-R | Шнур NIKOMAX волоконно-оптический, соединительный, многомодовый 50/125мкм, стандарта OM3, ST/UPC-ST/UPC, двойной, LSZH нг(A)-HFLTx, 2мм, аква, 3м | 690 | 621 | руб. | шт | 1 год
NIKOMAX | РОССИЯ | ORD | NMF-PC2M3C2-STU-STU-005-R | Шнур NIKOMAX волоконно-оптический, соединительный, многомодовый 50/125мкм, стандарта OM3, ST/UPC-ST/UPC, двойной, LSZH нг(A)-HFLTx, 2мм, аква, 5м | 806 | 725 | руб. | шт | 1 год
NIKOMAX | РОССИЯ | ORD | NMF-PC2M3C2-STU-STU-007-R | Шнур NIKOMAX волоконно-оптический, соединительный, многомодовый 50/125мкм, стандарта OM3, ST/UPC-ST/UPC, двойной, LSZH нг(A)-HFLTx, 2мм, аква, 7м | 921 | 829 | руб. | шт | 1 год
NIKOMAX | РОССИЯ | ORD | NMF-PC2M3C2-STU-STU-010-R | Шнур NIKOMAX волоконно-оптический, соединительный, многомодовый 50/125мкм, стандарта OM3, ST/UPC-ST/UPC, двойной, LSZH нг(A)-HFLTx, 2мм, аква, 10м | 1094 | 985 | руб. | шт | 1 год
NIKOMAX | РОССИЯ | ORD | NMF-PC2M3C2-STU-STU-015-R | Шнур NIKOMAX волоконно-оптический, соединительный, многомодовый 50/125мкм, стандарта OM3, ST/UPC-ST/UPC, двойной, LSZH нг(A)-HFLTx, 2мм, аква, 15м | 1382 | 1244 | руб. | шт | 1 год
NIKOMAX | РОССИЯ | ORD | NMF-PC2M3C2-STU-STU-020-R | Шнур NIKOMAX волоконно-оптический, соединительный, многомодовый 50/125мкм, стандарта OM3, ST/UPC-ST/UPC, двойной, LSZH нг(A)-HFLTx, 2мм, аква, 20м | 1669 | 1502 | руб. | шт | 1 год
NIKOMAX | РОССИЯ | ORD | NMF-PC2M3C2-STU-STU-025-R | Шнур NIKOMAX волоконно-оптический, соединительный, многомодовый 50/125мкм, стандарта OM3, ST/UPC-ST/UPC, двойной, LSZH нг(A)-HFLTx, 2мм, аква, 25м | 1957 | 1761 | руб. | шт | 1 год
NIKOMAX | РОССИЯ | ORD | NMF-PC2M3C2-STU-STU-030-R | Шнур NIKOMAX волоконно-оптический, соединительный, многомодовый 50/125мкм, стандарта OM3, ST/UPC-ST/UPC, двойной, LSZH нг(A)-HFLTx, 2мм, аква, 30м | 2244 | 2020 | руб. | шт | 1 год
NIKOMAX | РОССИЯ | ORD | NMF-PC2M3C2-STU-STU-040-R | Шнур NIKOMAX волоконно-оптический, соединительный, многомодовый 50/125мкм, стандарта OM3, ST/UPC-ST/UPC, двойной, LSZH нг(A)-HFLTx, 2мм, аква, 40м | 2820 | 2538 | руб. | шт | 1 год
NIKOMAX | РОССИЯ | ORD | NMF-PC2M3C2-STU-STU-050-R | Шнур NIKOMAX волоконно-оптический, соединительный, многомодовый 50/125мкм, стандарта OM3, ST/UPC-ST/UPC, двойной, LSZH нг(A)-HFLTx, 2мм, аква, 50м | 3397 | 3057 | руб. | шт | 1 год
NIKOMAX | РОССИЯ | ORD | NMF-PC2M3C2-STU-STU-060-R | Шнур NIKOMAX волоконно-оптический, соединительный, многомодовый 50/125мкм, стандарта OM3, ST/UPC-ST/UPC, двойной, LSZH нг(A)-HFLTx, 2мм, аква, 60м | 3972 | 3575 | руб. | шт | 1 год
NIKOMAX | РОССИЯ | ORD | NMF-PC2M3C2-STU-STU-070-R | Шнур NIKOMAX волоконно-оптический, соединительный, многомодовый 50/125мкм, стандарта OM3, ST/UPC-ST/UPC, двойной, LSZH нг(A)-HFLTx, 2мм, аква, 70м | 4548 | 4093 | руб. | шт | 1 год
NIKOMAX | РОССИЯ | ORD | NMF-PC2M3C2-STU-STU-080-R | Шнур NIKOMAX волоконно-оптический, соединительный, многомодовый 50/125мкм, стандарта OM3, ST/UPC-ST/UPC, двойной, LSZH нг(A)-HFLTx, 2мм, аква, 80м | 5123 | 4611 | руб. | шт | 1 год
NIKOMAX | РОССИЯ | ORD | NMF-PC2M3C2-STU-STU-090-R | Шнур NIKOMAX волоконно-оптический, соединительный, многомодовый 50/125мкм, стандарта OM3, ST/UPC-ST/UPC, двойной, LSZH нг(A)-HFLTx, 2мм, аква, 90м | 5700 | 5130 | руб. | шт | 1 год
NIKOMAX | РОССИЯ | ORD | NMF-PC2M3C2-STU-STU-100-R | Шнур NIKOMAX волоконно-оптический, соединительный, многомодовый 50/125мкм, стандарта OM3, ST/UPC-ST/UPC, двойной, LSZH нг(A)-HFLTx, 2мм, аква, 100м | 6273 | 5646 | руб. | шт | 1 год
NIKOMAX | РОССИЯ | ORD | NMF-PC2M3C2-STU-STU-150-R | Шнур NIKOMAX волоконно-оптический, соединительный, многомодовый 50/125мкм, стандарта OM3, ST/UPC-ST/UPC, двойной, LSZH нг(A)-HFLTx, 2мм, аква, 150м | 9153 | 8238 | руб. | шт | 1 год
NIKOMAX | РОССИЯ | ORD | NMF-PC2M3C2-FCU-FCU-200-R | Шнур NIKOMAX волоконно-оптический, соединительный, многомодовый 50/125мкм, стандарта OM3, FC/UPC-FC/UPC, двойной, LSZH нг(A)-HFLTx, 2мм, аква, 200м | 12033 | 10830 | руб. | шт | 1 год
NIKOMAX | РОССИЯ | ORD | NMF-PC2M3C2-LCU-LCU-200-R | Шнур NIKOMAX волоконно-оптический, соединительный, многомодовый 50/125мкм, стандарта OM3, LC/UPC-LC/UPC, двойной, LSZH нг(A)-HFLTx, 2мм, аква, 200м | 12033 | 10830 | руб. | шт | 1 год
NIKOMAX | РОССИЯ | ORD | NMF-PC2M3C2-SCU-SCU-200-R | Шнур NIKOMAX волоконно-оптический, соединительный, многомодовый 50/125мкм, стандарта OM3, SC/UPC-SC/UPC, двойной, LSZH нг(A)-HFLTx, 2мм, аква, 200м | 12033 | 10830 | руб. | шт | 1 год
NIKOMAX | РОССИЯ | ORD | NMF-PC2M3C2-STU-STU-200-R | Шнур NIKOMAX волоконно-оптический, соединительный, многомодовый 50/125мкм, стандарта OM3, ST/UPC-ST/UPC, двойной, LSZH нг(A)-HFLTx, 2мм, аква, 200м | 12033 | 10830 | руб. | шт | 1 год
Шнуры MultiMode 50/125 (ОМ3) переходные, двойные
NIKOMAX | РОССИЯ | ORD | NMF-PC2M3C2-SCU-FCU-001-R | Шнур NIKOMAX волоконно-оптический, переходной, многомодовый 50/125мкм, стандарта OM3, SC/UPC-FC/UPC, двойной, LSZH нг(A)-HFLTx, 2мм, аква, 1м | 576 | 518 | руб. | шт | 1 год
NIKOMAX | РОССИЯ | ORD | NMF-PC2M3C2-SCU-FCU-002-R | Шнур NIKOMAX волоконно-оптический, переходной, многомодовый 50/125мкм, стандарта OM3, SC/UPC-FC/UPC, двойной, LSZH нг(A)-HFLTx, 2мм, аква, 2м | 632 | 569 | руб. | шт | 1 год
NIKOMAX | РОССИЯ | ORD | NMF-PC2M3C2-SCU-FCU-003-R | Шнур NIKOMAX волоконно-оптический, переходной, многомодовый 50/125мкм, стандарта OM3, SC/UPC-FC/UPC, двойной, LSZH нг(A)-HFLTx, 2мм, аква, 3м | 690 | 621 | руб. | шт | 1 год
NIKOMAX | РОССИЯ | ORD | NMF-PC2M3C2-SCU-FCU-005-R | Шнур NIKOMAX волоконно-оптический, переходной, многомодовый 50/125мкм, стандарта OM3, SC/UPC-FC/UPC, двойной, LSZH нг(A)-HFLTx, 2мм, аква, 5м | 806 | 725 | руб. | шт | 1 год
NIKOMAX | РОССИЯ | ORD | NMF-PC2M3C2-SCU-FCU-007-R | Шнур NIKOMAX волоконно-оптический, переходной, многомодовый 50/125мкм, стандарта OM3, SC/UPC-FC/UPC, двойной, LSZH нг(A)-HFLTx, 2мм, аква, 7м | 921 | 829 | руб. | шт | 1 год
NIKOMAX | РОССИЯ | ORD | NMF-PC2M3C2-SCU-FCU-010-R | Шнур NIKOMAX волоконно-оптический, переходной, многомодовый 50/125мкм, стандарта OM3, SC/UPC-FC/UPC, двойной, LSZH нг(A)-HFLTx, 2мм, аква, 10м | 1094 | 985 | руб. | шт | 1 год
NIKOMAX | РОССИЯ | ORD | NMF-PC2M3C2-SCU-FCU-015-R | Шнур NIKOMAX волоконно-оптический, переходной, многомодовый 50/125мкм, стандарта OM3, SC/UPC-FC/UPC, двойной, LSZH нг(A)-HFLTx, 2мм, аква, 15м | 1382 | 1244 | руб. | шт | 1 год
NIKOMAX | РОССИЯ | ORD | NMF-PC2M3C2-SCU-FCU-020-R | Шнур NIKOMAX волоконно-оптический, переходной, многомодовый 50/125мкм, стандарта OM3, SC/UPC-FC/UPC, двойной, LSZH нг(A)-HFLTx, 2мм, аква, 20м | 1669 | 1502 | руб. | шт | 1 год
NIKOMAX | РОССИЯ | ORD | NMF-PC2M3C2-SCU-FCU-025-R | Шнур NIKOMAX волоконно-оптический, переходной, многомодовый 50/125мкм, стандарта OM3, SC/UPC-FC/UPC, двойной, LSZH нг(A)-HFLTx, 2мм, аква, 25м | 1957 | 1761 | руб. | шт | 1 год
NIKOMAX | РОССИЯ | ORD | NMF-PC2M3C2-SCU-FCU-030-R | Шнур NIKOMAX волоконно-оптический, переходной, многомодовый 50/125мкм, стандарта OM3, SC/UPC-FC/UPC, двойной, LSZH нг(A)-HFLTx, 2мм, аква, 30м | 2244 | 2020 | руб. | шт | 1 год
NIKOMAX | РОССИЯ | ORD | NMF-PC2M3C2-SCU-FCU-040-R | Шнур NIKOMAX волоконно-оптический, переходной, многомодовый 50/125мкм, стандарта OM3, SC/UPC-FC/UPC, двойной, LSZH нг(A)-HFLTx, 2мм, аква, 40м | 2820 | 2538 | руб. | шт | 1 год
NIKOMAX | РОССИЯ | ORD | NMF-PC2M3C2-SCU-FCU-050-R | Шнур NIKOMAX волоконно-оптический, переходной, многомодовый 50/125мкм, стандарта OM3, SC/UPC-FC/UPC, двойной, LSZH нг(A)-HFLTx, 2мм, аква, 50м | 3397 | 3057 | руб. | шт | 1 год
NIKOMAX | РОССИЯ | ORD | NMF-PC2M3C2-SCU-FCU-060-R | Шнур NIKOMAX волоконно-оптический, переходной, многомодовый 50/125мкм, стандарта OM3, SC/UPC-FC/UPC, двойной, LSZH нг(A)-HFLTx, 2мм, аква, 60м | 3972 | 3575 | руб. | шт | 1 год
NIKOMAX | РОССИЯ | ORD | NMF-PC2M3C2-SCU-FCU-070-R | Шнур NIKOMAX волоконно-оптический, переходной, многомодовый 50/125мкм, стандарта OM3, SC/UPC-FC/UPC, двойной, LSZH нг(A)-HFLTx, 2мм, аква, 70м | 4548 | 4093 | руб. | шт | 1 год
NIKOMAX | РОССИЯ | ORD | NMF-PC2M3C2-SCU-FCU-080-R | Шнур NIKOMAX волоконно-оптический, переходной, многомодовый 50/125мкм, стандарта OM3, SC/UPC-FC/UPC, двойной, LSZH нг(A)-HFLTx, 2мм, аква, 80м | 5123 | 4611 | руб. | шт | 1 год
NIKOMAX | РОССИЯ | ORD | NMF-PC2M3C2-SCU-FCU-090-R | Шнур NIKOMAX волоконно-оптический, переходной, многомодовый 50/125мкм, стандарта OM3, SC/UPC-FC/UPC, двойной, LSZH нг(A)-HFLTx, 2мм, аква, 90м | 5700 | 5130 | руб. | шт | 1 год
NIKOMAX | РОССИЯ | ORD | NMF-PC2M3C2-SCU-FCU-100-R | Шнур NIKOMAX волоконно-оптический, переходной, многомодовый 50/125мкм, стандарта OM3, SC/UPC-FC/UPC, двойной, LSZH нг(A)-HFLTx, 2мм, аква, 100м | 6273 | 5646 | руб. | шт | 1 год
NIKOMAX | РОССИЯ | ORD | NMF-PC2M3C2-SCU-FCU-150-R | Шнур NIKOMAX волоконно-оптический, переходной, многомодовый 50/125мкм, стандарта OM3, SC/UPC-FC/UPC, двойной, LSZH нг(A)-HFLTx, 2мм, аква, 150м | 9153 | 8238 | руб. | шт | 1 год
NIKOMAX | РОССИЯ | ORD | NMF-PC2M3C2-SCU-LCU-001-R | Шнур NIKOMAX волоконно-оптический, переходной, многомодовый 50/125мкм, стандарта OM3, SC/UPC-LC/UPC, двойной, LSZH нг(A)-HFLTx, 2мм, аква, 1м | 576 | 518 | руб. | шт | 1 год
NIKOMAX | РОССИЯ | ORD | NMF-PC2M3C2-SCU-LCU-002-R | Шнур NIKOMAX волоконно-оптический, переходной, многомодовый 50/125мкм, стандарта OM3, SC/UPC-LC/UPC, двойной, LSZH нг(A)-HFLTx, 2мм, аква, 2м | 632 | 569 | руб. | шт | 1 год
NIKOMAX | РОССИЯ | ORD | NMF-PC2M3C2-SCU-LCU-003-R | Шнур NIKOMAX волоконно-оптический, переходной, многомодовый 50/125мкм, стандарта OM3, SC/UPC-LC/UPC, двойной, LSZH нг(A)-HFLTx, 2мм, аква, 3м | 690 | 621 | руб. | шт | 1 год
NIKOMAX | РОССИЯ | ORD | NMF-PC2M3C2-SCU-LCU-005-R | Шнур NIKOMAX волоконно-оптический, переходной, многомодовый 50/125мкм, стандарта OM3, SC/UPC-LC/UPC, двойной, LSZH нг(A)-HFLTx, 2мм, аква, 5м | 806 | 725 | руб. | шт | 1 год
NIKOMAX | РОССИЯ | ORD | NMF-PC2M3C2-SCU-LCU-007-R | Шнур NIKOMAX волоконно-оптический, переходной, многомодовый 50/125мкм, стандарта OM3, SC/UPC-LC/UPC, двойной, LSZH нг(A)-HFLTx, 2мм, аква, 7м | 921 | 829 | руб. | шт | 1 год
NIKOMAX | РОССИЯ | ORD | NMF-PC2M3C2-SCU-LCU-010-R | Шнур NIKOMAX волоконно-оптический, переходной, многомодовый 50/125мкм, стандарта OM3, SC/UPC-LC/UPC, двойной, LSZH нг(A)-HFLTx, 2мм, аква, 10м | 1094 | 985 | руб. | шт | 1 год
NIKOMAX | РОССИЯ | ORD | NMF-PC2M3C2-SCU-LCU-015-R | Шнур NIKOMAX волоконно-оптический, переходной, многомодовый 50/125мкм, стандарта OM3, SC/UPC-LC/UPC, двойной, LSZH нг(A)-HFLTx, 2мм, аква, 15м | 1382 | 1244 | руб. | шт | 1 год
NIKOMAX | РОССИЯ | ORD | NMF-PC2M3C2-SCU-LCU-020-R | Шнур NIKOMAX волоконно-оптический, переходной, многомодовый 50/125мкм, стандарта OM3, SC/UPC-LC/UPC, двойной, LSZH нг(A)-HFLTx, 2мм, аква, 20м | 1669 | 1502 | руб. | шт | 1 год
NIKOMAX | РОССИЯ | ORD | NMF-PC2M3C2-SCU-LCU-025-R | Шнур NIKOMAX волоконно-оптический, переходной, многомодовый 50/125мкм, стандарта OM3, SC/UPC-LC/UPC, двойной, LSZH нг(A)-HFLTx, 2мм, аква, 25м | 1957 | 1761 | руб. | шт | 1 год
NIKOMAX | РОССИЯ | ORD | NMF-PC2M3C2-SCU-LCU-030-R | Шнур NIKOMAX волоконно-оптический, переходной, многомодовый 50/125мкм, стандарта OM3, SC/UPC-LC/UPC, двойной, LSZH нг(A)-HFLTx, 2мм, аква, 30м | 2244 | 2020 | руб. | шт | 1 год
NIKOMAX | РОССИЯ | ORD | NMF-PC2M3C2-SCU-LCU-040-R | Шнур NIKOMAX волоконно-оптический, переходной, многомодовый 50/125мкм, стандарта OM3, SC/UPC-LC/UPC, двойной, LSZH нг(A)-HFLTx, 2мм, аква, 40м | 2820 | 2538 | руб. | шт | 1 год
NIKOMAX | РОССИЯ | ORD | NMF-PC2M3C2-SCU-LCU-050-R | Шнур NIKOMAX волоконно-оптический, переходной, многомодовый 50/125мкм, стандарта OM3, SC/UPC-LC/UPC, двойной, LSZH нг(A)-HFLTx, 2мм, аква, 50м | 3397 | 3057 | руб. | шт | 1 год
NIKOMAX | РОССИЯ | ORD | NMF-PC2M3C2-SCU-LCU-060-R | Шнур NIKOMAX волоконно-оптический, переходной, многомодовый 50/125мкм, стандарта OM3, SC/UPC-LC/UPC, двойной, LSZH нг(A)-HFLTx, 2мм, аква, 60м | 3972 | 3575 | руб. | шт | 1 год
NIKOMAX | РОССИЯ | ORD | NMF-PC2M3C2-SCU-LCU-070-R | Шнур NIKOMAX волоконно-оптический, переходной, многомодовый 50/125мкм, стандарта OM3, SC/UPC-LC/UPC, двойной, LSZH нг(A)-HFLTx, 2мм, аква, 70м | 4548 | 4093 | руб. | шт | 1 год
NIKOMAX | РОССИЯ | ORD | NMF-PC2M3C2-SCU-LCU-080-R | Шнур NIKOMAX волоконно-оптический, переходной, многомодовый 50/125мкм, стандарта OM3, SC/UPC-LC/UPC, двойной, LSZH нг(A)-HFLTx, 2мм, аква, 80м | 5123 | 4611 | руб. | шт | 1 год
NIKOMAX | РОССИЯ | ORD | NMF-PC2M3C2-SCU-LCU-090-R | Шнур NIKOMAX волоконно-оптический, переходной, многомодовый 50/125мкм, стандарта OM3, SC/UPC-LC/UPC, двойной, LSZH нг(A)-HFLTx, 2мм, аква, 90м | 5700 | 5130 | руб. | шт | 1 год
NIKOMAX | РОССИЯ | ORD | NMF-PC2M3C2-SCU-LCU-100-R | Шнур NIKOMAX волоконно-оптический, переходной, многомодовый 50/125мкм, стандарта OM3, SC/UPC-LC/UPC, двойной, LSZH нг(A)-HFLTx, 2мм, аква, 100м | 6273 | 5646 | руб. | шт | 1 год
NIKOMAX | РОССИЯ | ORD | NMF-PC2M3C2-SCU-LCU-150-R | Шнур NIKOMAX волоконно-оптический, переходной, многомодовый 50/125мкм, стандарта OM3, SC/UPC-LC/UPC, двойной, LSZH нг(A)-HFLTx, 2мм, аква, 150м | 9153 | 8238 | руб. | шт | 1 год
NIKOMAX | РОССИЯ | ORD | NMF-PC2M3C2-SCU-STU-001-R | Шнур NIKOMAX волоконно-оптический, переходной, многомодовый 50/125мкм, стандарта OM3, SC/UPC-ST/UPC, двойной, LSZH нг(A)-HFLTx, 2мм, аква, 1м | 576 | 518 | руб. | шт | 1 год
NIKOMAX | РОССИЯ | ORD | NMF-PC2M3C2-SCU-STU-002-R | Шнур NIKOMAX волоконно-оптический, переходной, многомодовый 50/125мкм, стандарта OM3, SC/UPC-ST/UPC, двойной, LSZH нг(A)-HFLTx, 2мм, аква, 2м | 632 | 569 | руб. | шт | 1 год
NIKOMAX | РОССИЯ | ORD | NMF-PC2M3C2-SCU-STU-003-R | Шнур NIKOMAX волоконно-оптический, переходной, многомодовый 50/125мкм, стандарта OM3, SC/UPC-ST/UPC, двойной, LSZH нг(A)-HFLTx, 2мм, аква, 3м | 690 | 621 | руб. | шт | 1 год
NIKOMAX | РОССИЯ | ORD | NMF-PC2M3C2-SCU-STU-005-R | Шнур NIKOMAX волоконно-оптический, переходной, многомодовый 50/125мкм, стандарта OM3, SC/UPC-ST/UPC, двойной, LSZH нг(A)-HFLTx, 2мм, аква, 5м | 806 | 725 | руб. | шт | 1 год
NIKOMAX | РОССИЯ | ORD | NMF-PC2M3C2-SCU-STU-007-R | Шнур NIKOMAX волоконно-оптический, переходной, многомодовый 50/125мкм, стандарта OM3, SC/UPC-ST/UPC, двойной, LSZH нг(A)-HFLTx, 2мм, аква, 7м | 921 | 829 | руб. | шт | 1 год
NIKOMAX | РОССИЯ | ORD | NMF-PC2M3C2-SCU-STU-010-R | Шнур NIKOMAX волоконно-оптический, переходной, многомодовый 50/125мкм, стандарта OM3, SC/UPC-ST/UPC, двойной, LSZH нг(A)-HFLTx, 2мм, аква, 10м | 1094 | 985 | руб. | шт | 1 год
NIKOMAX | РОССИЯ | ORD | NMF-PC2M3C2-SCU-STU-015-R | Шнур NIKOMAX волоконно-оптический, переходной, многомодовый 50/125мкм, стандарта OM3, SC/UPC-ST/UPC, двойной, LSZH нг(A)-HFLTx, 2мм, аква, 15м | 1382 | 1244 | руб. | шт | 1 год
NIKOMAX | РОССИЯ | ORD | NMF-PC2M3C2-SCU-STU-020-R | Шнур NIKOMAX волоконно-оптический, переходной, многомодовый 50/125мкм, стандарта OM3, SC/UPC-ST/UPC, двойной, LSZH нг(A)-HFLTx, 2мм, аква, 20м | 1669 | 1502 | руб. | шт | 1 год
NIKOMAX | РОССИЯ | ORD | NMF-PC2M3C2-SCU-STU-025-R | Шнур NIKOMAX волоконно-оптический, переходной, многомодовый 50/125мкм, стандарта OM3, SC/UPC-ST/UPC, двойной, LSZH нг(A)-HFLTx, 2мм, аква, 25м | 1957 | 1761 | руб. | шт | 1 год
NIKOMAX | РОССИЯ | ORD | NMF-PC2M3C2-SCU-STU-030-R | Шнур NIKOMAX волоконно-оптический, переходной, многомодовый 50/125мкм, стандарта OM3, SC/UPC-ST/UPC, двойной, LSZH нг(A)-HFLTx, 2мм, аква, 30м | 2244 | 2020 | руб. | шт | 1 год
NIKOMAX | РОССИЯ | ORD | NMF-PC2M3C2-SCU-STU-040-R | Шнур NIKOMAX волоконно-оптический, переходной, многомодовый 50/125мкм, стандарта OM3, SC/UPC-ST/UPC, двойной, LSZH нг(A)-HFLTx, 2мм, аква, 40м | 2820 | 2538 | руб. | шт | 1 год
NIKOMAX | РОССИЯ | ORD | NMF-PC2M3C2-SCU-STU-050-R | Шнур NIKOMAX волоконно-оптический, переходной, многомодовый 50/125мкм, стандарта OM3, SC/UPC-ST/UPC, двойной, LSZH нг(A)-HFLTx, 2мм, аква, 50м | 3397 | 3057 | руб. | шт | 1 год
NIKOMAX | РОССИЯ | ORD | NMF-PC2M3C2-SCU-STU-060-R | Шнур NIKOMAX волоконно-оптический, переходной, многомодовый 50/125мкм, стандарта OM3, SC/UPC-ST/UPC, двойной, LSZH нг(A)-HFLTx, 2мм, аква, 60м | 3972 | 3575 | руб. | шт | 1 год
NIKOMAX | РОССИЯ | ORD | NMF-PC2M3C2-SCU-STU-070-R | Шнур NIKOMAX волоконно-оптический, переходной, многомодовый 50/125мкм, стандарта OM3, SC/UPC-ST/UPC, двойной, LSZH нг(A)-HFLTx, 2мм, аква, 70м | 4548 | 4093 | руб. | шт | 1 год
NIKOMAX | РОССИЯ | ORD | NMF-PC2M3C2-SCU-STU-080-R | Шнур NIKOMAX волоконно-оптический, переходной, многомодовый 50/125мкм, стандарта OM3, SC/UPC-ST/UPC, двойной, LSZH нг(A)-HFLTx, 2мм, аква, 80м | 5123 | 4611 | руб. | шт | 1 год
NIKOMAX | РОССИЯ | ORD | NMF-PC2M3C2-SCU-STU-090-R | Шнур NIKOMAX волоконно-оптический, переходной, многомодовый 50/125мкм, стандарта OM3, SC/UPC-ST/UPC, двойной, LSZH нг(A)-HFLTx, 2мм, аква, 90м | 5700 | 5130 | руб. | шт | 1 год
NIKOMAX | РОССИЯ | ORD | NMF-PC2M3C2-SCU-STU-100-R | Шнур NIKOMAX волоконно-оптический, переходной, многомодовый 50/125мкм, стандарта OM3, SC/UPC-ST/UPC, двойной, LSZH нг(A)-HFLTx, 2мм, аква, 100м | 6273 | 5646 | руб. | шт | 1 год
NIKOMAX | РОССИЯ | ORD | NMF-PC2M3C2-SCU-STU-150-R | Шнур NIKOMAX волоконно-оптический, переходной, многомодовый 50/125мкм, стандарта OM3, SC/UPC-ST/UPC, двойной, LSZH нг(A)-HFLTx, 2мм, аква, 150м | 9153 | 8238 | руб. | шт | 1 год
NIKOMAX | РОССИЯ | ORD | NMF-PC2M3C2-FCU-LCU-001-R | Шнур NIKOMAX волоконно-оптический, переходной, многомодовый 50/125мкм, стандарта OM3, FC/UPC-LC/UPC, двойной, LSZH нг(A)-HFLTx, 2мм, аква, 1м | 576 | 518 | руб. | шт | 1 год
NIKOMAX | РОССИЯ | ORD | NMF-PC2M3C2-FCU-LCU-002-R | Шнур NIKOMAX волоконно-оптический, переходной, многомодовый 50/125мкм, стандарта OM3, FC/UPC-LC/UPC, двойной, LSZH нг(A)-HFLTx, 2мм, аква, 2м | 632 | 569 | руб. | шт | 1 год
NIKOMAX | РОССИЯ | ORD | NMF-PC2M3C2-FCU-LCU-003-R | Шнур NIKOMAX волоконно-оптический, переходной, многомодовый 50/125мкм, стандарта OM3, FC/UPC-LC/UPC, двойной, LSZH нг(A)-HFLTx, 2мм, аква, 3м | 690 | 621 | руб. | шт | 1 год
NIKOMAX | РОССИЯ | ORD | NMF-PC2M3C2-FCU-LCU-005-R | Шнур NIKOMAX волоконно-оптический, переходной, многомодовый 50/125мкм, стандарта OM3, FC/UPC-LC/UPC, двойной, LSZH нг(A)-HFLTx, 2мм, аква, 5м | 806 | 725 | руб. | шт | 1 год
NIKOMAX | РОССИЯ | ORD | NMF-PC2M3C2-FCU-LCU-007-R | Шнур NIKOMAX волоконно-оптический, переходной, многомодовый 50/125мкм, стандарта OM3, FC/UPC-LC/UPC, двойной, LSZH нг(A)-HFLTx, 2мм, аква, 7м | 921 | 829 | руб. | шт | 1 год
NIKOMAX | РОССИЯ | ORD | NMF-PC2M3C2-FCU-LCU-010-R | Шнур NIKOMAX волоконно-оптический, переходной, многомодовый 50/125мкм, стандарта OM3, FC/UPC-LC/UPC, двойной, LSZH нг(A)-HFLTx, 2мм, аква, 10м | 1094 | 985 | руб. | шт | 1 год
NIKOMAX | РОССИЯ | ORD | NMF-PC2M3C2-FCU-LCU-015-R | Шнур NIKOMAX волоконно-оптический, переходной, многомодовый 50/125мкм, стандарта OM3, FC/UPC-LC/UPC, двойной, LSZH нг(A)-HFLTx, 2мм, аква, 15м | 1382 | 1244 | руб. | шт | 1 год
NIKOMAX | РОССИЯ | ORD | NMF-PC2M3C2-FCU-LCU-020-R | Шнур NIKOMAX волоконно-оптический, переходной, многомодовый 50/125мкм, стандарта OM3, FC/UPC-LC/UPC, двойной, LSZH нг(A)-HFLTx, 2мм, аква, 20м | 1669 | 1502 | руб. | шт | 1 год
NIKOMAX | РОССИЯ | ORD | NMF-PC2M3C2-FCU-LCU-025-R | Шнур NIKOMAX волоконно-оптический, переходной, многомодовый 50/125мкм, стандарта OM3, FC/UPC-LC/UPC, двойной, LSZH нг(A)-HFLTx, 2мм, аква, 25м | 1957 | 1761 | руб. | шт | 1 год
NIKOMAX | РОССИЯ | ORD | NMF-PC2M3C2-FCU-LCU-030-R | Шнур NIKOMAX волоконно-оптический, переходной, многомодовый 50/125мкм, стандарта OM3, FC/UPC-LC/UPC, двойной, LSZH нг(A)-HFLTx, 2мм, аква, 30м | 2244 | 2020 | руб. | шт | 1 год
NIKOMAX | РОССИЯ | ORD | NMF-PC2M3C2-FCU-LCU-040-R | Шнур NIKOMAX волоконно-оптический, переходной, многомодовый 50/125мкм, стандарта OM3, FC/UPC-LC/UPC, двойной, LSZH нг(A)-HFLTx, 2мм, аква, 40м | 2820 | 2538 | руб. | шт | 1 год
NIKOMAX | РОССИЯ | ORD | NMF-PC2M3C2-FCU-LCU-050-R | Шнур NIKOMAX волоконно-оптический, переходной, многомодовый 50/125мкм, стандарта OM3, FC/UPC-LC/UPC, двойной, LSZH нг(A)-HFLTx, 2мм, аква, 50м | 3397 | 3057 | руб. | шт | 1 год
NIKOMAX | РОССИЯ | ORD | NMF-PC2M3C2-FCU-LCU-060-R | Шнур NIKOMAX волоконно-оптический, переходной, многомодовый 50/125мкм, стандарта OM3, FC/UPC-LC/UPC, двойной, LSZH нг(A)-HFLTx, 2мм, аква, 60м | 3972 | 3575 | руб. | шт | 1 год
NIKOMAX | РОССИЯ | ORD | NMF-PC2M3C2-FCU-LCU-070-R | Шнур NIKOMAX волоконно-оптический, переходной, многомодовый 50/125мкм, стандарта OM3, FC/UPC-LC/UPC, двойной, LSZH нг(A)-HFLTx, 2мм, аква, 70м | 4548 | 4093 | руб. | шт | 1 год
NIKOMAX | РОССИЯ | ORD | NMF-PC2M3C2-FCU-LCU-080-R | Шнур NIKOMAX волоконно-оптический, переходной, многомодовый 50/125мкм, стандарта OM3, FC/UPC-LC/UPC, двойной, LSZH нг(A)-HFLTx, 2мм, аква, 80м | 5123 | 4611 | руб. | шт | 1 год
NIKOMAX | РОССИЯ | ORD | NMF-PC2M3C2-FCU-LCU-090-R | Шнур NIKOMAX волоконно-оптический, переходной, многомодовый 50/125мкм, стандарта OM3, FC/UPC-LC/UPC, двойной, LSZH нг(A)-HFLTx, 2мм, аква, 90м | 5700 | 5130 | руб. | шт | 1 год
NIKOMAX | РОССИЯ | ORD | NMF-PC2M3C2-FCU-LCU-100-R | Шнур NIKOMAX волоконно-оптический, переходной, многомодовый 50/125мкм, стандарта OM3, FC/UPC-LC/UPC, двойной, LSZH нг(A)-HFLTx, 2мм, аква, 100м | 6273 | 5646 | руб. | шт | 1 год
NIKOMAX | РОССИЯ | ORD | NMF-PC2M3C2-FCU-LCU-150-R | Шнур NIKOMAX волоконно-оптический, переходной, многомодовый 50/125мкм, стандарта OM3, FC/UPC-LC/UPC, двойной, LSZH нг(A)-HFLTx, 2мм, аква, 150м | 9153 | 8238 | руб. | шт | 1 год
NIKOMAX | РОССИЯ | ORD | NMF-PC2M3C2-FCU-STU-001-R | Шнур NIKOMAX волоконно-оптический, переходной, многомодовый 50/125мкм, стандарта OM3, FC/UPC-ST/UPC, двойной, LSZH нг(A)-HFLTx, 2мм, аква, 1м | 576 | 518 | руб. | шт | 1 год
NIKOMAX | РОССИЯ | ORD | NMF-PC2M3C2-FCU-STU-002-R | Шнур NIKOMAX волоконно-оптический, переходной, многомодовый 50/125мкм, стандарта OM3, FC/UPC-ST/UPC, двойной, LSZH нг(A)-HFLTx, 2мм, аква, 2м | 632 | 569 | руб. | шт | 1 год
NIKOMAX | РОССИЯ | ORD | NMF-PC2M3C2-FCU-STU-003-R | Шнур NIKOMAX волоконно-оптический, переходной, многомодовый 50/125мкм, стандарта OM3, FC/UPC-ST/UPC, двойной, LSZH нг(A)-HFLTx, 2мм, аква, 3м | 690 | 621 | руб. | шт | 1 год
NIKOMAX | РОССИЯ | ORD | NMF-PC2M3C2-FCU-STU-005-R | Шнур NIKOMAX волоконно-оптический, переходной, многомодовый 50/125мкм, стандарта OM3, FC/UPC-ST/UPC, двойной, LSZH нг(A)-HFLTx, 2мм, аква, 5м | 806 | 725 | руб. | шт | 1 год
NIKOMAX | РОССИЯ | ORD | NMF-PC2M3C2-FCU-STU-007-R | Шнур NIKOMAX волоконно-оптический, переходной, многомодовый 50/125мкм, стандарта OM3, FC/UPC-ST/UPC, двойной, LSZH нг(A)-HFLTx, 2мм, аква, 7м | 921 | 829 | руб. | шт | 1 год
NIKOMAX | РОССИЯ | ORD | NMF-PC2M3C2-FCU-STU-010-R | Шнур NIKOMAX волоконно-оптический, переходной, многомодовый 50/125мкм, стандарта OM3, FC/UPC-ST/UPC, двойной, LSZH нг(A)-HFLTx, 2мм, аква, 10м | 1094 | 985 | руб. | шт | 1 год
NIKOMAX | РОССИЯ | ORD | NMF-PC2M3C2-FCU-STU-015-R | Шнур NIKOMAX волоконно-оптический, переходной, многомодовый 50/125мкм, стандарта OM3, FC/UPC-ST/UPC, двойной, LSZH нг(A)-HFLTx, 2мм, аква, 15м | 1382 | 1244 | руб. | шт | 1 год
NIKOMAX | РОССИЯ | ORD | NMF-PC2M3C2-FCU-STU-020-R | Шнур NIKOMAX волоконно-оптический, переходной, многомодовый 50/125мкм, стандарта OM3, FC/UPC-ST/UPC, двойной, LSZH нг(A)-HFLTx, 2мм, аква, 20м | 1669 | 1502 | руб. | шт | 1 год
NIKOMAX | РОССИЯ | ORD | NMF-PC2M3C2-FCU-STU-025-R | Шнур NIKOMAX волоконно-оптический, переходной, многомодовый 50/125мкм, стандарта OM3, FC/UPC-ST/UPC, двойной, LSZH нг(A)-HFLTx, 2мм, аква, 25м | 1957 | 1761 | руб. | шт | 1 год
NIKOMAX | РОССИЯ | ORD | NMF-PC2M3C2-FCU-STU-030-R | Шнур NIKOMAX волоконно-оптический, переходной, многомодовый 50/125мкм, стандарта OM3, FC/UPC-ST/UPC, двойной, LSZH нг(A)-HFLTx, 2мм, аква, 30м | 2244 | 2020 | руб. | шт | 1 год
NIKOMAX | РОССИЯ | ORD | NMF-PC2M3C2-FCU-STU-040-R | Шнур NIKOMAX волоконно-оптический, переходной, многомодовый 50/125мкм, стандарта OM3, FC/UPC-ST/UPC, двойной, LSZH нг(A)-HFLTx, 2мм, аква, 40м | 2820 | 2538 | руб. | шт | 1 год
NIKOMAX | РОССИЯ | ORD | NMF-PC2M3C2-FCU-STU-050-R | Шнур NIKOMAX волоконно-оптический, переходной, многомодовый 50/125мкм, стандарта OM3, FC/UPC-ST/UPC, двойной, LSZH нг(A)-HFLTx, 2мм, аква, 50м | 3397 | 3057 | руб. | шт | 1 год
NIKOMAX | РОССИЯ | ORD | NMF-PC2M3C2-FCU-STU-060-R | Шнур NIKOMAX волоконно-оптический, переходной, многомодовый 50/125мкм, стандарта OM3, FC/UPC-ST/UPC, двойной, LSZH нг(A)-HFLTx, 2мм, аква, 60м | 3972 | 3575 | руб. | шт | 1 год
NIKOMAX | РОССИЯ | ORD | NMF-PC2M3C2-FCU-STU-070-R | Шнур NIKOMAX волоконно-оптический, переходной, многомодовый 50/125мкм, стандарта OM3, FC/UPC-ST/UPC, двойной, LSZH нг(A)-HFLTx, 2мм, аква, 70м | 4548 | 4093 | руб. | шт | 1 год
NIKOMAX | РОССИЯ | ORD | NMF-PC2M3C2-FCU-STU-080-R | Шнур NIKOMAX волоконно-оптический, переходной, многомодовый 50/125мкм, стандарта OM3, FC/UPC-ST/UPC, двойной, LSZH нг(A)-HFLTx, 2мм, аква, 80м | 5123 | 4611 | руб. | шт | 1 год
NIKOMAX | РОССИЯ | ORD | NMF-PC2M3C2-FCU-STU-090-R | Шнур NIKOMAX волоконно-оптический, переходной, многомодовый 50/125мкм, стандарта OM3, FC/UPC-ST/UPC, двойной, LSZH нг(A)-HFLTx, 2мм, аква, 90м | 5700 | 5130 | руб. | шт | 1 год
NIKOMAX | РОССИЯ | ORD | NMF-PC2M3C2-FCU-STU-100-R | Шнур NIKOMAX волоконно-оптический, переходной, многомодовый 50/125мкм, стандарта OM3, FC/UPC-ST/UPC, двойной, LSZH нг(A)-HFLTx, 2мм, аква, 100м | 6273 | 5646 | руб. | шт | 1 год
NIKOMAX | РОССИЯ | ORD | NMF-PC2M3C2-FCU-STU-150-R | Шнур NIKOMAX волоконно-оптический, переходной, многомодовый 50/125мкм, стандарта OM3, FC/UPC-ST/UPC, двойной, LSZH нг(A)-HFLTx, 2мм, аква, 150м | 9153 | 8238 | руб. | шт | 1 год
NIKOMAX | РОССИЯ | ORD | NMF-PC2M3C2-LCU-STU-001-R | Шнур NIKOMAX волоконно-оптический, переходной, многомодовый 50/125мкм, стандарта OM3, LC/UPC-ST/UPC, двойной, LSZH нг(A)-HFLTx, 2мм, аква, 1м | 576 | 518 | руб. | шт | 1 год
NIKOMAX | РОССИЯ | ORD | NMF-PC2M3C2-LCU-STU-002-R | Шнур NIKOMAX волоконно-оптический, переходной, многомодовый 50/125мкм, стандарта OM3, LC/UPC-ST/UPC, двойной, LSZH нг(A)-HFLTx, 2мм, аква, 2м | 632 | 569 | руб. | шт | 1 год
NIKOMAX | РОССИЯ | ORD | NMF-PC2M3C2-LCU-STU-003-R | Шнур NIKOMAX волоконно-оптический, переходной, многомодовый 50/125мкм, стандарта OM3, LC/UPC-ST/UPC, двойной, LSZH нг(A)-HFLTx, 2мм, аква, 3м | 690 | 621 | руб. | шт | 1 год
NIKOMAX | РОССИЯ | ORD | NMF-PC2M3C2-LCU-STU-005-R | Шнур NIKOMAX волоконно-оптический, переходной, многомодовый 50/125мкм, стандарта OM3, LC/UPC-ST/UPC, двойной, LSZH нг(A)-HFLTx, 2мм, аква, 5м | 806 | 725 | руб. | шт | 1 год
NIKOMAX | РОССИЯ | ORD | NMF-PC2M3C2-LCU-STU-007-R | Шнур NIKOMAX волоконно-оптический, переходной, многомодовый 50/125мкм, стандарта OM3, LC/UPC-ST/UPC, двойной, LSZH нг(A)-HFLTx, 2мм, аква, 7м | 921 | 829 | руб. | шт | 1 год
NIKOMAX | РОССИЯ | ORD | NMF-PC2M3C2-LCU-STU-010-R | Шнур NIKOMAX волоконно-оптический, переходной, многомодовый 50/125мкм, стандарта OM3, LC/UPC-ST/UPC, двойной, LSZH нг(A)-HFLTx, 2мм, аква, 10м | 1094 | 985 | руб. | шт | 1 год
NIKOMAX | РОССИЯ | ORD | NMF-PC2M3C2-LCU-STU-015-R | Шнур NIKOMAX волоконно-оптический, переходной, многомодовый 50/125мкм, стандарта OM3, LC/UPC-ST/UPC, двойной, LSZH нг(A)-HFLTx, 2мм, аква, 15м | 1382 | 1244 | руб. | шт | 1 год
NIKOMAX | РОССИЯ | ORD | NMF-PC2M3C2-LCU-STU-020-R | Шнур NIKOMAX волоконно-оптический, переходной, многомодовый 50/125мкм, стандарта OM3, LC/UPC-ST/UPC, двойной, LSZH нг(A)-HFLTx, 2мм, аква, 20м | 1669 | 1502 | руб. | шт | 1 год
NIKOMAX | РОССИЯ | ORD | NMF-PC2M3C2-LCU-STU-025-R | Шнур NIKOMAX волоконно-оптический, переходной, многомодовый 50/125мкм, стандарта OM3, LC/UPC-ST/UPC, двойной, LSZH нг(A)-HFLTx, 2мм, аква, 25м | 1957 | 1761 | руб. | шт | 1 год
NIKOMAX | РОССИЯ | ORD | NMF-PC2M3C2-LCU-STU-030-R | Шнур NIKOMAX волоконно-оптический, переходной, многомодовый 50/125мкм, стандарта OM3, LC/UPC-ST/UPC, двойной, LSZH нг(A)-HFLTx, 2мм, аква, 30м | 2244 | 2020 | руб. | шт | 1 год
NIKOMAX | РОССИЯ | ORD | NMF-PC2M3C2-LCU-STU-040-R | Шнур NIKOMAX волоконно-оптический, переходной, многомодовый 50/125мкм, стандарта OM3, LC/UPC-ST/UPC, двойной, LSZH нг(A)-HFLTx, 2мм, аква, 40м | 2820 | 2538 | руб. | шт | 1 год
NIKOMAX | РОССИЯ | ORD | NMF-PC2M3C2-LCU-STU-050-R | Шнур NIKOMAX волоконно-оптический, переходной, многомодовый 50/125мкм, стандарта OM3, LC/UPC-ST/UPC, двойной, LSZH нг(A)-HFLTx, 2мм, аква, 50м | 3397 | 3057 | руб. | шт | 1 год
NIKOMAX | РОССИЯ | ORD | NMF-PC2M3C2-LCU-STU-060-R | Шнур NIKOMAX волоконно-оптический, переходной, многомодовый 50/125мкм, стандарта OM3, LC/UPC-ST/UPC, двойной, LSZH нг(A)-HFLTx, 2мм, аква, 60м | 3972 | 3575 | руб. | шт | 1 год
NIKOMAX | РОССИЯ | ORD | NMF-PC2M3C2-LCU-STU-070-R | Шнур NIKOMAX волоконно-оптический, переходной, многомодовый 50/125мкм, стандарта OM3, LC/UPC-ST/UPC, двойной, LSZH нг(A)-HFLTx, 2мм, аква, 70м | 4548 | 4093 | руб. | шт | 1 год
NIKOMAX | РОССИЯ | ORD | NMF-PC2M3C2-LCU-STU-080-R | Шнур NIKOMAX волоконно-оптический, переходной, многомодовый 50/125мкм, стандарта OM3, LC/UPC-ST/UPC, двойной, LSZH нг(A)-HFLTx, 2мм, аква, 80м | 5123 | 4611 | руб. | шт | 1 год
NIKOMAX | РОССИЯ | ORD | NMF-PC2M3C2-LCU-STU-090-R | Шнур NIKOMAX волоконно-оптический, переходной, многомодовый 50/125мкм, стандарта OM3, LC/UPC-ST/UPC, двойной, LSZH нг(A)-HFLTx, 2мм, аква, 90м | 5700 | 5130 | руб. | шт | 1 год
NIKOMAX | РОССИЯ | ORD | NMF-PC2M3C2-LCU-STU-100-R | Шнур NIKOMAX волоконно-оптический, переходной, многомодовый 50/125мкм, стандарта OM3, LC/UPC-ST/UPC, двойной, LSZH нг(A)-HFLTx, 2мм, аква, 100м | 6273 | 5646 | руб. | шт | 1 год
NIKOMAX | РОССИЯ | ORD | NMF-PC2M3C2-LCU-STU-150-R | Шнур NIKOMAX волоконно-оптический, переходной, многомодовый 50/125мкм, стандарта OM3, LC/UPC-ST/UPC, двойной, LSZH нг(A)-HFLTx, 2мм, аква, 150м | 9153 | 8238 | руб. | шт | 1 год
NIKOMAX | РОССИЯ | ORD | NMF-PC2M3C2-FCU-LCU-200-R | Шнур NIKOMAX волоконно-оптический, переходной, многомодовый 50/125мкм, стандарта OM3, FC/UPC-LC/UPC, двойной, LSZH нг(A)-HFLTx, 2мм, аква, 200м | 12033 | 10830 | руб. | шт | 1 год
NIKOMAX | РОССИЯ | ORD | NMF-PC2M3C2-FCU-STU-200-R | Шнур NIKOMAX волоконно-оптический, переходной, многомодовый 50/125мкм, стандарта OM3, FC/UPC-ST/UPC, двойной, LSZH нг(A)-HFLTx, 2мм, аква, 200м | 12033 | 10830 | руб. | шт | 1 год
NIKOMAX | РОССИЯ | ORD | NMF-PC2M3C2-LCU-STU-200-R | Шнур NIKOMAX волоконно-оптический, переходной, многомодовый 50/125мкм, стандарта OM3, LC/UPC-ST/UPC, двойной, LSZH нг(A)-HFLTx, 2мм, аква, 200м | 12033 | 10830 | руб. | шт | 1 год
NIKOMAX | РОССИЯ | ORD | NMF-PC2M3C2-SCU-FCU-200-R | Шнур NIKOMAX волоконно-оптический, переходной, многомодовый 50/125мкм, стандарта OM3, SC/UPC-FC/UPC, двойной, LSZH нг(A)-HFLTx, 2мм, аква, 200м | 12033 | 10830 | руб. | шт | 1 год
NIKOMAX | РОССИЯ | ORD | NMF-PC2M3C2-SCU-LCU-200-R | Шнур NIKOMAX волоконно-оптический, переходной, многомодовый 50/125мкм, стандарта OM3, SC/UPC-LC/UPC, двойной, LSZH нг(A)-HFLTx, 2мм, аква, 200м | 12033 | 10830 | руб. | шт | 1 год
NIKOMAX | РОССИЯ | ORD | NMF-PC2M3C2-SCU-STU-200-R | Шнур NIKOMAX волоконно-оптический, переходной, многомодовый 50/125мкм, стандарта OM3, SC/UPC-ST/UPC, двойной, LSZH нг(A)-HFLTx, 2мм, аква, 200м | 12033 | 10830 | руб. | шт | 1 год
Шнуры MultiMode 50/125 (ОМ4) монтажные
NIKOMAX | РОССИЯ | ORD | NMF-PT1M4C0-SCU-XXX-001-2-R | Шнур NIKOMAX волоконно-оптический, монтажный, многомодовый 50/125мкм, стандарта OM4, SC/UPC, LSZH нг(A)-HFLTx, 0.9мм, маджента, 1м, уп-ка 2шт. | 383 | 345 | руб. | упак | 1 год
NIKOMAX | РОССИЯ | ORD | NMF-PT1M4C0-LCU-XXX-001-2-R | Шнур NIKOMAX волоконно-оптический, монтажный, многомодовый 50/125мкм, стандарта OM4, LC/UPC, LSZH нг(A)-HFLTx, 0.9мм, маджента, 1м, уп-ка 2шт. | 383 | 345 | руб. | упак | 1 год
NIKOMAX | РОССИЯ | ORD | NMF-PT1M4C0-FCU-XXX-001-2-R | Шнур NIKOMAX волоконно-оптический, монтажный, многомодовый 50/125мкм, стандарта OM4, FC/UPC, LSZH нг(A)-HFLTx, 0.9мм, маджента, 1м, уп-ка 2шт. | 383 | 345 | руб. | упак | 1 год
NIKOMAX | РОССИЯ | ORD | NMF-PT1M4C0-STU-XXX-001-2-R | Шнур NIKOMAX волоконно-оптический, монтажный, многомодовый 50/125мкм, стандарта OM4, ST/UPC, LSZH нг(A)-HFLTx, 0.9мм, маджента, 1м, уп-ка 2шт. | 383 | 345 | руб. | упак | 1 год
Шнуры MultiMode 50/125 (ОМ4) монтажные, неразрезанные
NIKOMAX | РОССИЯ | ORD | NMF-PT1M4C0-SCU-SCU-002-R | Шнур NIKOMAX волоконно-оптический, монтажный, многомодовый 50/125мкм, стандарта OM4, SC/UPC-SC/UPC, LSZH нг(A)-HFLTx, 0.9мм, маджента, 2м | 383 | 345 | руб. | шт | 1 год
NIKOMAX | РОССИЯ | ORD | NMF-PT1M4C0-LCU-LCU-002-R | Шнур NIKOMAX волоконно-оптический, монтажный, многомодовый 50/125мкм, стандарта OM4, LC/UPC-LC/UPC, LSZH нг(A)-HFLTx, 0.9мм, маджента, 2м | 383 | 345 | руб. | шт | 1 год
NIKOMAX | РОССИЯ | ORD | NMF-PT1M4C0-FCU-FCU-002-R | Шнур NIKOMAX волоконно-оптический, монтажный, многомодовый 50/125мкм, стандарта OM4, FC/UPC-FC/UPC, LSZH нг(A)-HFLTx, 0.9мм, маджента, 2м | 383 | 345 | руб. | шт | 1 год
NIKOMAX | РОССИЯ | ORD | NMF-PT1M4C0-STU-STU-002-R | Шнур NIKOMAX волоконно-оптический, монтажный, многомодовый 50/125мкм, стандарта OM4, ST/UPC-ST/UPC, LSZH нг(A)-HFLTx, 0.9мм, маджента, 2м | 383 | 345 | руб. | шт | 1 год
Шнуры MultiMode 50/125 (OM4) соединительные, двойные
NIKOMAX | РОССИЯ | ORD | NMF-PC2M4C2-SCU-SCU-001-R | Шнур NIKOMAX волоконно-оптический, соединительный, многомодовый 50/125мкм, стандарта OM4, SC/UPC-SC/UPC, двойной, LSZH нг(A)-HFLTx, 2мм, маджента, 1м | 701 | 631 | руб. | шт | 1 год
NIKOMAX | РОССИЯ | ORD | NMF-PC2M4C2-SCU-SCU-002-R | Шнур NIKOMAX волоконно-оптический, соединительный, многомодовый 50/125мкм, стандарта OM4, SC/UPC-SC/UPC, двойной, LSZH нг(A)-HFLTx, 2мм, маджента, 2м | 829 | 746 | руб. | шт | 1 год
NIKOMAX | РОССИЯ | ORD | NMF-PC2M4C2-SCU-SCU-003-R | Шнур NIKOMAX волоконно-оптический, соединительный, многомодовый 50/125мкм, стандарта OM4, SC/UPC-SC/UPC, двойной, LSZH нг(A)-HFLTx, 2мм, маджента, 3м | 953 | 858 | руб. | шт | 1 год
NIKOMAX | РОССИЯ | ORD | NMF-PC2M4C2-SCU-SCU-005-R | Шнур NIKOMAX волоконно-оптический, соединительный, многомодовый 50/125мкм, стандарта OM4, SC/UPC-SC/UPC, двойной, LSZH нг(A)-HFLTx, 2мм, маджента, 5м | 1207 | 1086 | руб. | шт | 1 год
NIKOMAX | РОССИЯ | ORD | NMF-PC2M4C2-SCU-SCU-007-R | Шнур NIKOMAX волоконно-оптический, соединительный, многомодовый 50/125мкм, стандарта OM4, SC/UPC-SC/UPC, двойной, LSZH нг(A)-HFLTx, 2мм, маджента, 7м | 1457 | 1311 | руб. | шт | 1 год
NIKOMAX | РОССИЯ | ORD | NMF-PC2M4C2-SCU-SCU-010-R | Шнур NIKOMAX волоконно-оптический, соединительный, многомодовый 50/125мкм, стандарта OM4, SC/UPC-SC/UPC, двойной, LSZH нг(A)-HFLTx, 2мм, маджента, 10м | 1834 | 1651 | руб. | шт | 1 год
NIKOMAX | РОССИЯ | ORD | NMF-PC2M4C2-SCU-SCU-015-R | Шнур NIKOMAX волоконно-оптический, соединительный, многомодовый 50/125мкм, стандарта OM4, SC/UPC-SC/UPC, двойной, LSZH нг(A)-HFLTx, 2мм, маджента, 15м | 2464 | 2218 | руб. | шт | 1 год
NIKOMAX | РОССИЯ | ORD | NMF-PC2M4C2-SCU-SCU-020-R | Шнур NIKOMAX волоконно-оптический, соединительный, многомодовый 50/125мкм, стандарта OM4, SC/UPC-SC/UPC, двойной, LSZH нг(A)-HFLTx, 2мм, маджента, 20м | 3094 | 2785 | руб. | шт | 1 год
NIKOMAX | РОССИЯ | ORD | NMF-PC2M4C2-SCU-SCU-025-R | Шнур NIKOMAX волоконно-оптический, соединительный, многомодовый 50/125мкм, стандарта OM4, SC/UPC-SC/UPC, двойной, LSZH нг(A)-HFLTx, 2мм, маджента, 25м | 3723 | 3351 | руб. | шт | 1 год
NIKOMAX | РОССИЯ | ORD | NMF-PC2M4C2-SCU-SCU-030-R | Шнур NIKOMAX волоконно-оптический, соединительный, многомодовый 50/125мкм, стандарта OM4, SC/UPC-SC/UPC, двойной, LSZH нг(A)-HFLTx, 2мм, маджента, 30м | 4353 | 3918 | руб. | шт | 1 год
NIKOMAX | РОССИЯ | ORD | NMF-PC2M4C2-SCU-SCU-040-R | Шнур NIKOMAX волоконно-оптический, соединительный, многомодовый 50/125мкм, стандарта OM4, SC/UPC-SC/UPC, двойной, LSZH нг(A)-HFLTx, 2мм, маджента, 40м | 5611 | 5050 | руб. | шт | 1 год
NIKOMAX | РОССИЯ | ORD | NMF-PC2M4C2-SCU-SCU-050-R | Шнур NIKOMAX волоконно-оптический, соединительный, многомодовый 50/125мкм, стандарта OM4, SC/UPC-SC/UPC, двойной, LSZH нг(A)-HFLTx, 2мм, маджента, 50м | 6872 | 6185 | руб. | шт | 1 год
NIKOMAX | РОССИЯ | ORD | NMF-PC2M4C2-SCU-SCU-060-R | Шнур NIKOMAX волоконно-оптический, соединительный, многомодовый 50/125мкм, стандарта OM4, SC/UPC-SC/UPC, двойной, LSZH нг(A)-HFLTx, 2мм, маджента, 60м | 8133 | 7320 | руб. | шт | 1 год
NIKOMAX | РОССИЯ | ORD | NMF-PC2M4C2-SCU-SCU-070-R | Шнур NIKOMAX волоконно-оптический, соединительный, многомодовый 50/125мкм, стандарта OM4, SC/UPC-SC/UPC, двойной, LSZH нг(A)-HFLTx, 2мм, маджента, 70м | 9391 | 8452 | руб. | шт | 1 год
NIKOMAX | РОССИЯ | ORD | NMF-PC2M4C2-SCU-SCU-080-R | Шнур NIKOMAX волоконно-оптический, соединительный, многомодовый 50/125мкм, стандарта OM4, SC/UPC-SC/UPC, двойной, LSZH нг(A)-HFLTx, 2мм, маджента, 80м | 10651 | 9586 | руб. | шт | 1 год
NIKOMAX | РОССИЯ | ORD | NMF-PC2M4C2-SCU-SCU-090-R | Шнур NIKOMAX волоконно-оптический, соединительный, многомодовый 50/125мкм, стандарта OM4, SC/UPC-SC/UPC, двойной, LSZH нг(A)-HFLTx, 2мм, маджента, 90м | 11909 | 10718 | руб. | шт | 1 год
NIKOMAX | РОССИЯ | ORD | NMF-PC2M4C2-SCU-SCU-100-R | Шнур NIKOMAX волоконно-оптический, соединительный, многомодовый 50/125мкм, стандарта OM4, SC/UPC-SC/UPC, двойной, LSZH нг(A)-HFLTx, 2мм, маджента, 100м | 13168 | 11851 | руб. | шт | 1 год
NIKOMAX | РОССИЯ | ORD | NMF-PC2M4C2-SCU-SCU-150-R | Шнур NIKOMAX волоконно-оптический, соединительный, многомодовый 50/125мкм, стандарта OM4, SC/UPC-SC/UPC, двойной, LSZH нг(A)-HFLTx, 2мм, маджента, 150м | 19466 | 17519 | руб. | шт | 1 год
NIKOMAX | РОССИЯ | ORD | NMF-PC2M4C2-FCU-FCU-001-R | Шнур NIKOMAX волоконно-оптический, соединительный, многомодовый 50/125мкм, стандарта OM4, FC/UPC-FC/UPC, двойной, LSZH нг(A)-HFLTx, 2мм, маджента, 1м | 701 | 631 | руб. | шт | 1 год
NIKOMAX | РОССИЯ | ORD | NMF-PC2M4C2-FCU-FCU-002-R | Шнур NIKOMAX волоконно-оптический, соединительный, многомодовый 50/125мкм, стандарта OM4, FC/UPC-FC/UPC, двойной, LSZH нг(A)-HFLTx, 2мм, маджента, 2м | 829 | 746 | руб. | шт | 1 год
NIKOMAX | РОССИЯ | ORD | NMF-PC2M4C2-FCU-FCU-003-R | Шнур NIKOMAX волоконно-оптический, соединительный, многомодовый 50/125мкм, стандарта OM4, FC/UPC-FC/UPC, двойной, LSZH нг(A)-HFLTx, 2мм, маджента, 3м | 953 | 858 | руб. | шт | 1 год
NIKOMAX | РОССИЯ | ORD | NMF-PC2M4C2-FCU-FCU-005-R | Шнур NIKOMAX волоконно-оптический, соединительный, многомодовый 50/125мкм, стандарта OM4, FC/UPC-FC/UPC, двойной, LSZH нг(A)-HFLTx, 2мм, маджента, 5м | 1207 | 1086 | руб. | шт | 1 год
NIKOMAX | РОССИЯ | ORD | NMF-PC2M4C2-FCU-FCU-007-R | Шнур NIKOMAX волоконно-оптический, соединительный, многомодовый 50/125мкм, стандарта OM4, FC/UPC-FC/UPC, двойной, LSZH нг(A)-HFLTx, 2мм, маджента, 7м | 1457 | 1311 | руб. | шт | 1 год
NIKOMAX | РОССИЯ | ORD | NMF-PC2M4C2-FCU-FCU-010-R | Шнур NIKOMAX волоконно-оптический, соединительный, многомодовый 50/125мкм, стандарта OM4, FC/UPC-FC/UPC, двойной, LSZH нг(A)-HFLTx, 2мм, маджента, 10м | 1834 | 1651 | руб. | шт | 1 год
NIKOMAX | РОССИЯ | ORD | NMF-PC2M4C2-FCU-FCU-015-R | Шнур NIKOMAX волоконно-оптический, соединительный, многомодовый 50/125мкм, стандарта OM4, FC/UPC-FC/UPC, двойной, LSZH нг(A)-HFLTx, 2мм, маджента, 15м | 2464 | 2218 | руб. | шт | 1 год
NIKOMAX | РОССИЯ | ORD | NMF-PC2M4C2-FCU-FCU-020-R | Шнур NIKOMAX волоконно-оптический, соединительный, многомодовый 50/125мкм, стандарта OM4, FC/UPC-FC/UPC, двойной, LSZH нг(A)-HFLTx, 2мм, маджента, 20м | 3094 | 2785 | руб. | шт | 1 год
NIKOMAX | РОССИЯ | ORD | NMF-PC2M4C2-FCU-FCU-025-R | Шнур NIKOMAX волоконно-оптический, соединительный, многомодовый 50/125мкм, стандарта OM4, FC/UPC-FC/UPC, двойной, LSZH нг(A)-HFLTx, 2мм, маджента, 25м | 3723 | 3351 | руб. | шт | 1 год
NIKOMAX | РОССИЯ | ORD | NMF-PC2M4C2-FCU-FCU-030-R | Шнур NIKOMAX волоконно-оптический, соединительный, многомодовый 50/125мкм, стандарта OM4, FC/UPC-FC/UPC, двойной, LSZH нг(A)-HFLTx, 2мм, маджента, 30м | 4353 | 3918 | руб. | шт | 1 год
NIKOMAX | РОССИЯ | ORD | NMF-PC2M4C2-FCU-FCU-040-R | Шнур NIKOMAX волоконно-оптический, соединительный, многомодовый 50/125мкм, стандарта OM4, FC/UPC-FC/UPC, двойной, LSZH нг(A)-HFLTx, 2мм, маджента, 40м | 5611 | 5050 | руб. | шт | 1 год
NIKOMAX | РОССИЯ | ORD | NMF-PC2M4C2-FCU-FCU-050-R | Шнур NIKOMAX волоконно-оптический, соединительный, многомодовый 50/125мкм, стандарта OM4, FC/UPC-FC/UPC, двойной, LSZH нг(A)-HFLTx, 2мм, маджента, 50м | 6872 | 6185 | руб. | шт | 1 год
NIKOMAX | РОССИЯ | ORD | NMF-PC2M4C2-FCU-FCU-060-R | Шнур NIKOMAX волоконно-оптический, соединительный, многомодовый 50/125мкм, стандарта OM4, FC/UPC-FC/UPC, двойной, LSZH нг(A)-HFLTx, 2мм, маджента, 60м | 8133 | 7320 | руб. | шт | 1 год
NIKOMAX | РОССИЯ | ORD | NMF-PC2M4C2-FCU-FCU-070-R | Шнур NIKOMAX волоконно-оптический, соединительный, многомодовый 50/125мкм, стандарта OM4, FC/UPC-FC/UPC, двойной, LSZH нг(A)-HFLTx, 2мм, маджента, 70м | 9391 | 8452 | руб. | шт | 1 год
NIKOMAX | РОССИЯ | ORD | NMF-PC2M4C2-FCU-FCU-080-R | Шнур NIKOMAX волоконно-оптический, соединительный, многомодовый 50/125мкм, стандарта OM4, FC/UPC-FC/UPC, двойной, LSZH нг(A)-HFLTx, 2мм, маджента, 80м | 10651 | 9586 | руб. | шт | 1 год
NIKOMAX | РОССИЯ | ORD | NMF-PC2M4C2-FCU-FCU-090-R | Шнур NIKOMAX волоконно-оптический, соединительный, многомодовый 50/125мкм, стандарта OM4, FC/UPC-FC/UPC, двойной, LSZH нг(A)-HFLTx, 2мм, маджента, 90м | 11909 | 10718 | руб. | шт | 1 год
NIKOMAX | РОССИЯ | ORD | NMF-PC2M4C2-FCU-FCU-100-R | Шнур NIKOMAX волоконно-оптический, соединительный, многомодовый 50/125мкм, стандарта OM4, FC/UPC-FC/UPC, двойной, LSZH нг(A)-HFLTx, 2мм, маджента, 100м | 13168 | 11851 | руб. | шт | 1 год
NIKOMAX | РОССИЯ | ORD | NMF-PC2M4C2-FCU-FCU-150-R | Шнур NIKOMAX волоконно-оптический, соединительный, многомодовый 50/125мкм, стандарта OM4, FC/UPC-FC/UPC, двойной, LSZH нг(A)-HFLTx, 2мм, маджента, 150м | 19466 | 17519 | руб. | шт | 1 год
NIKOMAX | РОССИЯ | ORD | NMF-PC2M4C2-LCU-LCU-001-R | Шнур NIKOMAX волоконно-оптический, соединительный, многомодовый 50/125мкм, стандарта OM4, LC/UPC-LC/UPC, двойной, LSZH нг(A)-HFLTx, 2мм, маджента, 1м | 701 | 631 | руб. | шт | 1 год
NIKOMAX | РОССИЯ | ORD | NMF-PC2M4C2-LCU-LCU-002-R | Шнур NIKOMAX волоконно-оптический, соединительный, многомодовый 50/125мкм, стандарта OM4, LC/UPC-LC/UPC, двойной, LSZH нг(A)-HFLTx, 2мм, маджента, 2м | 829 | 746 | руб. | шт | 1 год
NIKOMAX | РОССИЯ | ORD | NMF-PC2M4C2-LCU-LCU-003-R | Шнур NIKOMAX волоконно-оптический, соединительный, многомодовый 50/125мкм, стандарта OM4, LC/UPC-LC/UPC, двойной, LSZH нг(A)-HFLTx, 2мм, маджента, 3м | 953 | 858 | руб. | шт | 1 год
NIKOMAX | РОССИЯ | ORD | NMF-PC2M4C2-LCU-LCU-005-R | Шнур NIKOMAX волоконно-оптический, соединительный, многомодовый 50/125мкм, стандарта OM4, LC/UPC-LC/UPC, двойной, LSZH нг(A)-HFLTx, 2мм, маджента, 5м | 1207 | 1086 | руб. | шт | 1 год
NIKOMAX | РОССИЯ | ORD | NMF-PC2M4C2-LCU-LCU-007-R | Шнур NIKOMAX волоконно-оптический, соединительный, многомодовый 50/125мкм, стандарта OM4, LC/UPC-LC/UPC, двойной, LSZH нг(A)-HFLTx, 2мм, маджента, 7м | 1457 | 1311 | руб. | шт | 1 год
NIKOMAX | РОССИЯ | ORD | NMF-PC2M4C2-LCU-LCU-010-R | Шнур NIKOMAX волоконно-оптический, соединительный, многомодовый 50/125мкм, стандарта OM4, LC/UPC-LC/UPC, двойной, LSZH нг(A)-HFLTx, 2мм, маджента, 10м | 1834 | 1651 | руб. | шт | 1 год
NIKOMAX | РОССИЯ | ORD | NMF-PC2M4C2-LCU-LCU-015-R | Шнур NIKOMAX волоконно-оптический, соединительный, многомодовый 50/125мкм, стандарта OM4, LC/UPC-LC/UPC, двойной, LSZH нг(A)-HFLTx, 2мм, маджента, 15м | 2464 | 2218 | руб. | шт | 1 год
NIKOMAX | РОССИЯ | ORD | NMF-PC2M4C2-LCU-LCU-020-R | Шнур NIKOMAX волоконно-оптический, соединительный, многомодовый 50/125мкм, стандарта OM4, LC/UPC-LC/UPC, двойной, LSZH нг(A)-HFLTx, 2мм, маджента, 20м | 3094 | 2785 | руб. | шт | 1 год
NIKOMAX | РОССИЯ | ORD | NMF-PC2M4C2-LCU-LCU-025-R | Шнур NIKOMAX волоконно-оптический, соединительный, многомодовый 50/125мкм, стандарта OM4, LC/UPC-LC/UPC, двойной, LSZH нг(A)-HFLTx, 2мм, маджента, 25м | 3723 | 3351 | руб. | шт | 1 год
NIKOMAX | РОССИЯ | ORD | NMF-PC2M4C2-LCU-LCU-030-R | Шнур NIKOMAX волоконно-оптический, соединительный, многомодовый 50/125мкм, стандарта OM4, LC/UPC-LC/UPC, двойной, LSZH нг(A)-HFLTx, 2мм, маджента, 30м | 4353 | 3918 | руб. | шт | 1 год
NIKOMAX | РОССИЯ | ORD | NMF-PC2M4C2-LCU-LCU-040-R | Шнур NIKOMAX волоконно-оптический, соединительный, многомодовый 50/125мкм, стандарта OM4, LC/UPC-LC/UPC, двойной, LSZH нг(A)-HFLTx, 2мм, маджента, 40м | 5611 | 5050 | руб. | шт | 1 год
NIKOMAX | РОССИЯ | ORD | NMF-PC2M4C2-LCU-LCU-050-R | Шнур NIKOMAX волоконно-оптический, соединительный, многомодовый 50/125мкм, стандарта OM4, LC/UPC-LC/UPC, двойной, LSZH нг(A)-HFLTx, 2мм, маджента, 50м | 6872 | 6185 | руб. | шт | 1 год
NIKOMAX | РОССИЯ | ORD | NMF-PC2M4C2-LCU-LCU-060-R | Шнур NIKOMAX волоконно-оптический, соединительный, многомодовый 50/125мкм, стандарта OM4, LC/UPC-LC/UPC, двойной, LSZH нг(A)-HFLTx, 2мм, маджента, 60м | 8133 | 7320 | руб. | шт | 1 год
NIKOMAX | РОССИЯ | ORD | NMF-PC2M4C2-LCU-LCU-070-R | Шнур NIKOMAX волоконно-оптический, соединительный, многомодовый 50/125мкм, стандарта OM4, LC/UPC-LC/UPC, двойной, LSZH нг(A)-HFLTx, 2мм, маджента, 70м | 9391 | 8452 | руб. | шт | 1 год
NIKOMAX | РОССИЯ | ORD | NMF-PC2M4C2-LCU-LCU-080-R | Шнур NIKOMAX волоконно-оптический, соединительный, многомодовый 50/125мкм, стандарта OM4, LC/UPC-LC/UPC, двойной, LSZH нг(A)-HFLTx, 2мм, маджента, 80м | 10651 | 9586 | руб. | шт | 1 год
NIKOMAX | РОССИЯ | ORD | NMF-PC2M4C2-LCU-LCU-090-R | Шнур NIKOMAX волоконно-оптический, соединительный, многомодовый 50/125мкм, стандарта OM4, LC/UPC-LC/UPC, двойной, LSZH нг(A)-HFLTx, 2мм, маджента, 90м | 11909 | 10718 | руб. | шт | 1 год
NIKOMAX | РОССИЯ | ORD | NMF-PC2M4C2-LCU-LCU-100-R | Шнур NIKOMAX волоконно-оптический, соединительный, многомодовый 50/125мкм, стандарта OM4, LC/UPC-LC/UPC, двойной, LSZH нг(A)-HFLTx, 2мм, маджента, 100м | 13168 | 11851 | руб. | шт | 1 год
NIKOMAX | РОССИЯ | ORD | NMF-PC2M4C2-LCU-LCU-150-R | Шнур NIKOMAX волоконно-оптический, соединительный, многомодовый 50/125мкм, стандарта OM4, LC/UPC-LC/UPC, двойной, LSZH нг(A)-HFLTx, 2мм, маджента, 150м | 19466 | 17519 | руб. | шт | 1 год
NIKOMAX | РОССИЯ | ORD | NMF-PC2M4C2-STU-STU-001-R | Шнур NIKOMAX волоконно-оптический, соединительный, многомодовый 50/125мкм, стандарта OM4, ST/UPC-ST/UPC, двойной, LSZH нг(A)-HFLTx, 2мм, маджента, 1м | 701 | 631 | руб. | шт | 1 год
NIKOMAX | РОССИЯ | ORD | NMF-PC2M4C2-STU-STU-002-R | Шнур NIKOMAX волоконно-оптический, соединительный, многомодовый 50/125мкм, стандарта OM4, ST/UPC-ST/UPC, двойной, LSZH нг(A)-HFLTx, 2мм, маджента, 2м | 829 | 746 | руб. | шт | 1 год
NIKOMAX | РОССИЯ | ORD | NMF-PC2M4C2-STU-STU-003-R | Шнур NIKOMAX волоконно-оптический, соединительный, многомодовый 50/125мкм, стандарта OM4, ST/UPC-ST/UPC, двойной, LSZH нг(A)-HFLTx, 2мм, маджента, 3м | 953 | 858 | руб. | шт | 1 год
NIKOMAX | РОССИЯ | ORD | NMF-PC2M4C2-STU-STU-005-R | Шнур NIKOMAX волоконно-оптический, соединительный, многомодовый 50/125мкм, стандарта OM4, ST/UPC-ST/UPC, двойной, LSZH нг(A)-HFLTx, 2мм, маджента, 5м | 1207 | 1086 | руб. | шт | 1 год
NIKOMAX | РОССИЯ | ORD | NMF-PC2M4C2-STU-STU-007-R | Шнур NIKOMAX волоконно-оптический, соединительный, многомодовый 50/125мкм, стандарта OM4, ST/UPC-ST/UPC, двойной, LSZH нг(A)-HFLTx, 2мм, маджента, 7м | 1457 | 1311 | руб. | шт | 1 год
NIKOMAX | РОССИЯ | ORD | NMF-PC2M4C2-STU-STU-010-R | Шнур NIKOMAX волоконно-оптический, соединительный, многомодовый 50/125мкм, стандарта OM4, ST/UPC-ST/UPC, двойной, LSZH нг(A)-HFLTx, 2мм, маджента, 10м | 1834 | 1651 | руб. | шт | 1 год
NIKOMAX | РОССИЯ | ORD | NMF-PC2M4C2-STU-STU-015-R | Шнур NIKOMAX волоконно-оптический, соединительный, многомодовый 50/125мкм, стандарта OM4, ST/UPC-ST/UPC, двойной, LSZH нг(A)-HFLTx, 2мм, маджента, 15м | 2464 | 2218 | руб. | шт | 1 год
NIKOMAX | РОССИЯ | ORD | NMF-PC2M4C2-STU-STU-020-R | Шнур NIKOMAX волоконно-оптический, соединительный, многомодовый 50/125мкм, стандарта OM4, ST/UPC-ST/UPC, двойной, LSZH нг(A)-HFLTx, 2мм, маджента, 20м | 3094 | 2785 | руб. | шт | 1 год
NIKOMAX | РОССИЯ | ORD | NMF-PC2M4C2-STU-STU-025-R | Шнур NIKOMAX волоконно-оптический, соединительный, многомодовый 50/125мкм, стандарта OM4, ST/UPC-ST/UPC, двойной, LSZH нг(A)-HFLTx, 2мм, маджента, 25м | 3723 | 3351 | руб. | шт | 1 год
NIKOMAX | РОССИЯ | ORD | NMF-PC2M4C2-STU-STU-030-R | Шнур NIKOMAX волоконно-оптический, соединительный, многомодовый 50/125мкм, стандарта OM4, ST/UPC-ST/UPC, двойной, LSZH нг(A)-HFLTx, 2мм, маджента, 30м | 4353 | 3918 | руб. | шт | 1 год
NIKOMAX | РОССИЯ | ORD | NMF-PC2M4C2-STU-STU-040-R | Шнур NIKOMAX волоконно-оптический, соединительный, многомодовый 50/125мкм, стандарта OM4, ST/UPC-ST/UPC, двойной, LSZH нг(A)-HFLTx, 2мм, маджента, 40м | 5611 | 5050 | руб. | шт | 1 год
NIKOMAX | РОССИЯ | ORD | NMF-PC2M4C2-STU-STU-050-R | Шнур NIKOMAX волоконно-оптический, соединительный, многомодовый 50/125мкм, стандарта OM4, ST/UPC-ST/UPC, двойной, LSZH нг(A)-HFLTx, 2мм, маджента, 50м | 6872 | 6185 | руб. | шт | 1 год
NIKOMAX | РОССИЯ | ORD | NMF-PC2M4C2-STU-STU-060-R | Шнур NIKOMAX волоконно-оптический, соединительный, многомодовый 50/125мкм, стандарта OM4, ST/UPC-ST/UPC, двойной, LSZH нг(A)-HFLTx, 2мм, маджента, 60м | 8133 | 7320 | руб. | шт | 1 год
NIKOMAX | РОССИЯ | ORD | NMF-PC2M4C2-STU-STU-070-R | Шнур NIKOMAX волоконно-оптический, соединительный, многомодовый 50/125мкм, стандарта OM4, ST/UPC-ST/UPC, двойной, LSZH нг(A)-HFLTx, 2мм, маджента, 70м | 9391 | 8452 | руб. | шт | 1 год
NIKOMAX | РОССИЯ | ORD | NMF-PC2M4C2-STU-STU-080-R | Шнур NIKOMAX волоконно-оптический, соединительный, многомодовый 50/125мкм, стандарта OM4, ST/UPC-ST/UPC, двойной, LSZH нг(A)-HFLTx, 2мм, маджента, 80м | 10651 | 9586 | руб. | шт | 1 год
NIKOMAX | РОССИЯ | ORD | NMF-PC2M4C2-STU-STU-090-R | Шнур NIKOMAX волоконно-оптический, соединительный, многомодовый 50/125мкм, стандарта OM4, ST/UPC-ST/UPC, двойной, LSZH нг(A)-HFLTx, 2мм, маджента, 90м | 11909 | 10718 | руб. | шт | 1 год
NIKOMAX | РОССИЯ | ORD | NMF-PC2M4C2-STU-STU-100-R | Шнур NIKOMAX волоконно-оптический, соединительный, многомодовый 50/125мкм, стандарта OM4, ST/UPC-ST/UPC, двойной, LSZH нг(A)-HFLTx, 2мм, маджента, 100м | 13168 | 11851 | руб. | шт | 1 год
NIKOMAX | РОССИЯ | ORD | NMF-PC2M4C2-STU-STU-150-R | Шнур NIKOMAX волоконно-оптический, соединительный, многомодовый 50/125мкм, стандарта OM4, ST/UPC-ST/UPC, двойной, LSZH нг(A)-HFLTx, 2мм, маджента, 150м | 19466 | 17519 | руб. | шт | 1 год
NIKOMAX | РОССИЯ | ORD | NMF-PC2M4C2-FCU-FCU-200-R | Шнур NIKOMAX волоконно-оптический, соединительный, многомодовый 50/125мкм, стандарта OM4, FC/UPC-FC/UPC, двойной, LSZH нг(A)-HFLTx, 2мм, маджента, 200м | 25763 | 23187 | руб. | шт | 1 год
NIKOMAX | РОССИЯ | ORD | NMF-PC2M4C2-LCU-LCU-200-R | Шнур NIKOMAX волоконно-оптический, соединительный, многомодовый 50/125мкм, стандарта OM4, LC/UPC-LC/UPC, двойной, LSZH нг(A)-HFLTx, 2мм, маджента, 200м | 25763 | 23187 | руб. | шт | 1 год
NIKOMAX | РОССИЯ | ORD | NMF-PC2M4C2-SCU-SCU-200-R | Шнур NIKOMAX волоконно-оптический, соединительный, многомодовый 50/125мкм, стандарта OM4, SC/UPC-SC/UPC, двойной, LSZH нг(A)-HFLTx, 2мм, маджента, 200м | 25763 | 23187 | руб. | шт | 1 год
NIKOMAX |  | ORD | NMF-PC2M4C2-STU-STU-200-R | Шнур NIKOMAX волоконно-оптический, соединительный, многомодовый 50/125мкм, стандарта OM4, ST/UPC-ST/UPC, двойной, LSZH нг(A)-HFLTx, 2мм, маджента, 200м | 25763 | 23187 | руб. | шт | 1 год
Шнуры MultiMode 50/125 (ОМ4) переходные, двойные
NIKOMAX | РОССИЯ | ORD | NMF-PC2M4C2-SCU-FCU-001-R | Шнур NIKOMAX волоконно-оптический, переходной, многомодовый 50/125мкм, стандарта OM4, SC/UPC-FC/UPC, двойной, LSZH нг(A)-HFLTx, 2мм, маджента, 1м | 701 | 631 | руб. | шт | 1 год
NIKOMAX | РОССИЯ | ORD | NMF-PC2M4C2-SCU-FCU-002-R | Шнур NIKOMAX волоконно-оптический, переходной, многомодовый 50/125мкм, стандарта OM4, SC/UPC-FC/UPC, двойной, LSZH нг(A)-HFLTx, 2мм, маджента, 2м | 829 | 746 | руб. | шт | 1 год
NIKOMAX | РОССИЯ | ORD | NMF-PC2M4C2-SCU-FCU-003-R | Шнур NIKOMAX волоконно-оптический, переходной, многомодовый 50/125мкм, стандарта OM4, SC/UPC-FC/UPC, двойной, LSZH нг(A)-HFLTx, 2мм, маджента, 3м | 953 | 858 | руб. | шт | 1 год
NIKOMAX | РОССИЯ | ORD | NMF-PC2M4C2-SCU-FCU-005-R | Шнур NIKOMAX волоконно-оптический, переходной, многомодовый 50/125мкм, стандарта OM4, SC/UPC-FC/UPC, двойной, LSZH нг(A)-HFLTx, 2мм, маджента, 5м | 1207 | 1086 | руб. | шт | 1 год
NIKOMAX | РОССИЯ | ORD | NMF-PC2M4C2-SCU-FCU-007-R | Шнур NIKOMAX волоконно-оптический, переходной, многомодовый 50/125мкм, стандарта OM4, SC/UPC-FC/UPC, двойной, LSZH нг(A)-HFLTx, 2мм, маджента, 7м | 1457 | 1311 | руб. | шт | 1 год
NIKOMAX | РОССИЯ | ORD | NMF-PC2M4C2-SCU-FCU-010-R | Шнур NIKOMAX волоконно-оптический, переходной, многомодовый 50/125мкм, стандарта OM4, SC/UPC-FC/UPC, двойной, LSZH нг(A)-HFLTx, 2мм, маджента, 10м | 1834 | 1651 | руб. | шт | 1 год
NIKOMAX | РОССИЯ | ORD | NMF-PC2M4C2-SCU-FCU-015-R | Шнур NIKOMAX волоконно-оптический, переходной, многомодовый 50/125мкм, стандарта OM4, SC/UPC-FC/UPC, двойной, LSZH нг(A)-HFLTx, 2мм, маджента, 15м | 2464 | 2218 | руб. | шт | 1 год
NIKOMAX | РОССИЯ | ORD | NMF-PC2M4C2-SCU-FCU-020-R | Шнур NIKOMAX волоконно-оптический, переходной, многомодовый 50/125мкм, стандарта OM4, SC/UPC-FC/UPC, двойной, LSZH нг(A)-HFLTx, 2мм, маджента, 20м | 3094 | 2785 | руб. | шт | 1 год
NIKOMAX | РОССИЯ | ORD | NMF-PC2M4C2-SCU-FCU-025-R | Шнур NIKOMAX волоконно-оптический, переходной, многомодовый 50/125мкм, стандарта OM4, SC/UPC-FC/UPC, двойной, LSZH нг(A)-HFLTx, 2мм, маджента, 25м | 3723 | 3351 | руб. | шт | 1 год
NIKOMAX | РОССИЯ | ORD | NMF-PC2M4C2-SCU-FCU-030-R | Шнур NIKOMAX волоконно-оптический, переходной, многомодовый 50/125мкм, стандарта OM4, SC/UPC-FC/UPC, двойной, LSZH нг(A)-HFLTx, 2мм, маджента, 30м | 4353 | 3918 | руб. | шт | 1 год
NIKOMAX | РОССИЯ | ORD | NMF-PC2M4C2-SCU-FCU-040-R | Шнур NIKOMAX волоконно-оптический, переходной, многомодовый 50/125мкм, стандарта OM4, SC/UPC-FC/UPC, двойной, LSZH нг(A)-HFLTx, 2мм, маджента, 40м | 5611 | 5050 | руб. | шт | 1 год
NIKOMAX | РОССИЯ | ORD | NMF-PC2M4C2-SCU-FCU-050-R | Шнур NIKOMAX волоконно-оптический, переходной, многомодовый 50/125мкм, стандарта OM4, SC/UPC-FC/UPC, двойной, LSZH нг(A)-HFLTx, 2мм, маджента, 50м | 6872 | 6185 | руб. | шт | 1 год
NIKOMAX | РОССИЯ | ORD | NMF-PC2M4C2-SCU-FCU-060-R | Шнур NIKOMAX волоконно-оптический, переходной, многомодовый 50/125мкм, стандарта OM4, SC/UPC-FC/UPC, двойной, LSZH нг(A)-HFLTx, 2мм, маджента, 60м | 8133 | 7320 | руб. | шт | 1 год
NIKOMAX | РОССИЯ | ORD | NMF-PC2M4C2-SCU-FCU-070-R | Шнур NIKOMAX волоконно-оптический, переходной, многомодовый 50/125мкм, стандарта OM4, SC/UPC-FC/UPC, двойной, LSZH нг(A)-HFLTx, 2мм, маджента, 70м | 9391 | 8452 | руб. | шт | 1 год
NIKOMAX | РОССИЯ | ORD | NMF-PC2M4C2-SCU-FCU-080-R | Шнур NIKOMAX волоконно-оптический, переходной, многомодовый 50/125мкм, стандарта OM4, SC/UPC-FC/UPC, двойной, LSZH нг(A)-HFLTx, 2мм, маджента, 80м | 10651 | 9586 | руб. | шт | 1 год
NIKOMAX | РОССИЯ | ORD | NMF-PC2M4C2-SCU-FCU-090-R | Шнур NIKOMAX волоконно-оптический, переходной, многомодовый 50/125мкм, стандарта OM4, SC/UPC-FC/UPC, двойной, LSZH нг(A)-HFLTx, 2мм, маджента, 90м | 11909 | 10718 | руб. | шт | 1 год
NIKOMAX | РОССИЯ | ORD | NMF-PC2M4C2-SCU-FCU-100-R | Шнур NIKOMAX волоконно-оптический, переходной, многомодовый 50/125мкм, стандарта OM4, SC/UPC-FC/UPC, двойной, LSZH нг(A)-HFLTx, 2мм, маджента, 100м | 13168 | 11851 | руб. | шт | 1 год
NIKOMAX | РОССИЯ | ORD | NMF-PC2M4C2-SCU-FCU-150-R | Шнур NIKOMAX волоконно-оптический, переходной, многомодовый 50/125мкм, стандарта OM4, SC/UPC-FC/UPC, двойной, LSZH нг(A)-HFLTx, 2мм, маджента, 150м | 19466 | 17519 | руб. | шт | 1 год
NIKOMAX | РОССИЯ | ORD | NMF-PC2M4C2-SCU-LCU-001-R | Шнур NIKOMAX волоконно-оптический, переходной, многомодовый 50/125мкм, стандарта OM4, SC/UPC-LC/UPC, двойной, LSZH нг(A)-HFLTx, 2мм, маджента, 1м | 701 | 631 | руб. | шт | 1 год
NIKOMAX | РОССИЯ | ORD | NMF-PC2M4C2-SCU-LCU-002-R | Шнур NIKOMAX волоконно-оптический, переходной, многомодовый 50/125мкм, стандарта OM4, SC/UPC-LC/UPC, двойной, LSZH нг(A)-HFLTx, 2мм, маджента, 2м | 829 | 746 | руб. | шт | 1 год
NIKOMAX | РОССИЯ | ORD | NMF-PC2M4C2-SCU-LCU-003-R | Шнур NIKOMAX волоконно-оптический, переходной, многомодовый 50/125мкм, стандарта OM4, SC/UPC-LC/UPC, двойной, LSZH нг(A)-HFLTx, 2мм, маджента, 3м | 953 | 858 | руб. | шт | 1 год
NIKOMAX | РОССИЯ | ORD | NMF-PC2M4C2-SCU-LCU-005-R | Шнур NIKOMAX волоконно-оптический, переходной, многомодовый 50/125мкм, стандарта OM4, SC/UPC-LC/UPC, двойной, LSZH нг(A)-HFLTx, 2мм, маджента, 5м | 1207 | 1086 | руб. | шт | 1 год
NIKOMAX | РОССИЯ | ORD | NMF-PC2M4C2-SCU-LCU-007-R | Шнур NIKOMAX волоконно-оптический, переходной, многомодовый 50/125мкм, стандарта OM4, SC/UPC-LC/UPC, двойной, LSZH нг(A)-HFLTx, 2мм, маджента, 7м | 1457 | 1311 | руб. | шт | 1 год
NIKOMAX | РОССИЯ | ORD | NMF-PC2M4C2-SCU-LCU-010-R | Шнур NIKOMAX волоконно-оптический, переходной, многомодовый 50/125мкм, стандарта OM4, SC/UPC-LC/UPC, двойной, LSZH нг(A)-HFLTx, 2мм, маджента, 10м | 1834 | 1651 | руб. | шт | 1 год
NIKOMAX | РОССИЯ | ORD | NMF-PC2M4C2-SCU-LCU-015-R | Шнур NIKOMAX волоконно-оптический, переходной, многомодовый 50/125мкм, стандарта OM4, SC/UPC-LC/UPC, двойной, LSZH нг(A)-HFLTx, 2мм, маджента, 15м | 2464 | 2218 | руб. | шт | 1 год
NIKOMAX | РОССИЯ | ORD | NMF-PC2M4C2-SCU-LCU-020-R | Шнур NIKOMAX волоконно-оптический, переходной, многомодовый 50/125мкм, стандарта OM4, SC/UPC-LC/UPC, двойной, LSZH нг(A)-HFLTx, 2мм, маджента, 20м | 3094 | 2785 | руб. | шт | 1 год
NIKOMAX | РОССИЯ | ORD | NMF-PC2M4C2-SCU-LCU-025-R | Шнур NIKOMAX волоконно-оптический, переходной, многомодовый 50/125мкм, стандарта OM4, SC/UPC-LC/UPC, двойной, LSZH нг(A)-HFLTx, 2мм, маджента, 25м | 3723 | 3351 | руб. | шт | 1 год
NIKOMAX | РОССИЯ | ORD | NMF-PC2M4C2-SCU-LCU-030-R | Шнур NIKOMAX волоконно-оптический, переходной, многомодовый 50/125мкм, стандарта OM4, SC/UPC-LC/UPC, двойной, LSZH нг(A)-HFLTx, 2мм, маджента, 30м | 4353 | 3918 | руб. | шт | 1 год
NIKOMAX | РОССИЯ | ORD | NMF-PC2M4C2-SCU-LCU-040-R | Шнур NIKOMAX волоконно-оптический, переходной, многомодовый 50/125мкм, стандарта OM4, SC/UPC-LC/UPC, двойной, LSZH нг(A)-HFLTx, 2мм, маджента, 40м | 5611 | 5050 | руб. | шт | 1 год
NIKOMAX | РОССИЯ | ORD | NMF-PC2M4C2-SCU-LCU-050-R | Шнур NIKOMAX волоконно-оптический, переходной, многомодовый 50/125мкм, стандарта OM4, SC/UPC-LC/UPC, двойной, LSZH нг(A)-HFLTx, 2мм, маджента, 50м | 6872 | 6185 | руб. | шт | 1 год
NIKOMAX | РОССИЯ | ORD | NMF-PC2M4C2-SCU-LCU-060-R | Шнур NIKOMAX волоконно-оптический, переходной, многомодовый 50/125мкм, стандарта OM4, SC/UPC-LC/UPC, двойной, LSZH нг(A)-HFLTx, 2мм, маджента, 60м | 8133 | 7320 | руб. | шт | 1 год
NIKOMAX | РОССИЯ | ORD | NMF-PC2M4C2-SCU-LCU-070-R | Шнур NIKOMAX волоконно-оптический, переходной, многомодовый 50/125мкм, стандарта OM4, SC/UPC-LC/UPC, двойной, LSZH нг(A)-HFLTx, 2мм, маджента, 70м | 9391 | 8452 | руб. | шт | 1 год
NIKOMAX | РОССИЯ | ORD | NMF-PC2M4C2-SCU-LCU-080-R | Шнур NIKOMAX волоконно-оптический, переходной, многомодовый 50/125мкм, стандарта OM4, SC/UPC-LC/UPC, двойной, LSZH нг(A)-HFLTx, 2мм, маджента, 80м | 10651 | 9586 | руб. | шт | 1 год
NIKOMAX | РОССИЯ | ORD | NMF-PC2M4C2-SCU-LCU-090-R | Шнур NIKOMAX волоконно-оптический, переходной, многомодовый 50/125мкм, стандарта OM4, SC/UPC-LC/UPC, двойной, LSZH нг(A)-HFLTx, 2мм, маджента, 90м | 11909 | 10718 | руб. | шт | 1 год
NIKOMAX | РОССИЯ | ORD | NMF-PC2M4C2-SCU-LCU-100-R | Шнур NIKOMAX волоконно-оптический, переходной, многомодовый 50/125мкм, стандарта OM4, SC/UPC-LC/UPC, двойной, LSZH нг(A)-HFLTx, 2мм, маджента, 100м | 13168 | 11851 | руб. | шт | 1 год
NIKOMAX | РОССИЯ | ORD | NMF-PC2M4C2-SCU-LCU-150-R | Шнур NIKOMAX волоконно-оптический, переходной, многомодовый 50/125мкм, стандарта OM4, SC/UPC-LC/UPC, двойной, LSZH нг(A)-HFLTx, 2мм, маджента, 150м | 19466 | 17519 | руб. | шт | 1 год
NIKOMAX | РОССИЯ | ORD | NMF-PC2M4C2-SCU-STU-001-R | Шнур NIKOMAX волоконно-оптический, переходной, многомодовый 50/125мкм, стандарта OM4, SC/UPC-ST/UPC, двойной, LSZH нг(A)-HFLTx, 2мм, маджента, 1м | 701 | 631 | руб. | шт | 1 год
NIKOMAX | РОССИЯ | ORD | NMF-PC2M4C2-SCU-STU-002-R | Шнур NIKOMAX волоконно-оптический, переходной, многомодовый 50/125мкм, стандарта OM4, SC/UPC-ST/UPC, двойной, LSZH нг(A)-HFLTx, 2мм, маджента, 2м | 829 | 746 | руб. | шт | 1 год
NIKOMAX | РОССИЯ | ORD | NMF-PC2M4C2-SCU-STU-003-R | Шнур NIKOMAX волоконно-оптический, переходной, многомодовый 50/125мкм, стандарта OM4, SC/UPC-ST/UPC, двойной, LSZH нг(A)-HFLTx, 2мм, маджента, 3м | 953 | 858 | руб. | шт | 1 год
NIKOMAX | РОССИЯ | ORD | NMF-PC2M4C2-SCU-STU-005-R | Шнур NIKOMAX волоконно-оптический, переходной, многомодовый 50/125мкм, стандарта OM4, SC/UPC-ST/UPC, двойной, LSZH нг(A)-HFLTx, 2мм, маджента, 5м | 1207 | 1086 | руб. | шт | 1 год
NIKOMAX | РОССИЯ | ORD | NMF-PC2M4C2-SCU-STU-007-R | Шнур NIKOMAX волоконно-оптический, переходной, многомодовый 50/125мкм, стандарта OM4, SC/UPC-ST/UPC, двойной, LSZH нг(A)-HFLTx, 2мм, маджента, 7м | 1457 | 1311 | руб. | шт | 1 год
NIKOMAX | РОССИЯ | ORD | NMF-PC2M4C2-SCU-STU-010-R | Шнур NIKOMAX волоконно-оптический, переходной, многомодовый 50/125мкм, стандарта OM4, SC/UPC-ST/UPC, двойной, LSZH нг(A)-HFLTx, 2мм, маджента, 10м | 1834 | 1651 | руб. | шт | 1 год
NIKOMAX | РОССИЯ | ORD | NMF-PC2M4C2-SCU-STU-015-R | Шнур NIKOMAX волоконно-оптический, переходной, многомодовый 50/125мкм, стандарта OM4, SC/UPC-ST/UPC, двойной, LSZH нг(A)-HFLTx, 2мм, маджента, 15м | 2464 | 2218 | руб. | шт | 1 год
NIKOMAX | РОССИЯ | ORD | NMF-PC2M4C2-SCU-STU-020-R | Шнур NIKOMAX волоконно-оптический, переходной, многомодовый 50/125мкм, стандарта OM4, SC/UPC-ST/UPC, двойной, LSZH нг(A)-HFLTx, 2мм, маджента, 20м | 3094 | 2785 | руб. | шт | 1 год
NIKOMAX | РОССИЯ | ORD | NMF-PC2M4C2-SCU-STU-025-R | Шнур NIKOMAX волоконно-оптический, переходной, многомодовый 50/125мкм, стандарта OM4, SC/UPC-ST/UPC, двойной, LSZH нг(A)-HFLTx, 2мм, маджента, 25м | 3723 | 3351 | руб. | шт | 1 год
NIKOMAX | РОССИЯ | ORD | NMF-PC2M4C2-SCU-STU-030-R | Шнур NIKOMAX волоконно-оптический, переходной, многомодовый 50/125мкм, стандарта OM4, SC/UPC-ST/UPC, двойной, LSZH нг(A)-HFLTx, 2мм, маджента, 30м | 4353 | 3918 | руб. | шт | 1 год
NIKOMAX | РОССИЯ | ORD | NMF-PC2M4C2-SCU-STU-040-R | Шнур NIKOMAX волоконно-оптический, переходной, многомодовый 50/125мкм, стандарта OM4, SC/UPC-ST/UPC, двойной, LSZH нг(A)-HFLTx, 2мм, маджента, 40м | 5611 | 5050 | руб. | шт | 1 год
NIKOMAX | РОССИЯ | ORD | NMF-PC2M4C2-SCU-STU-050-R | Шнур NIKOMAX волоконно-оптический, переходной, многомодовый 50/125мкм, стандарта OM4, SC/UPC-ST/UPC, двойной, LSZH нг(A)-HFLTx, 2мм, маджента, 50м | 6872 | 6185 | руб. | шт | 1 год
NIKOMAX | РОССИЯ | ORD | NMF-PC2M4C2-SCU-STU-060-R | Шнур NIKOMAX волоконно-оптический, переходной, многомодовый 50/125мкм, стандарта OM4, SC/UPC-ST/UPC, двойной, LSZH нг(A)-HFLTx, 2мм, маджента, 60м | 8133 | 7320 | руб. | шт | 1 год
NIKOMAX | РОССИЯ | ORD | NMF-PC2M4C2-SCU-STU-070-R | Шнур NIKOMAX волоконно-оптический, переходной, многомодовый 50/125мкм, стандарта OM4, SC/UPC-ST/UPC, двойной, LSZH нг(A)-HFLTx, 2мм, маджента, 70м | 9391 | 8452 | руб. | шт | 1 год
NIKOMAX | РОССИЯ | ORD | NMF-PC2M4C2-SCU-STU-080-R | Шнур NIKOMAX волоконно-оптический, переходной, многомодовый 50/125мкм, стандарта OM4, SC/UPC-ST/UPC, двойной, LSZH нг(A)-HFLTx, 2мм, маджента, 80м | 10651 | 9586 | руб. | шт | 1 год
NIKOMAX | РОССИЯ | ORD | NMF-PC2M4C2-SCU-STU-090-R | Шнур NIKOMAX волоконно-оптический, переходной, многомодовый 50/125мкм, стандарта OM4, SC/UPC-ST/UPC, двойной, LSZH нг(A)-HFLTx, 2мм, маджента, 90м | 11909 | 10718 | руб. | шт | 1 год
NIKOMAX | РОССИЯ | ORD | NMF-PC2M4C2-SCU-STU-100-R | Шнур NIKOMAX волоконно-оптический, переходной, многомодовый 50/125мкм, стандарта OM4, SC/UPC-ST/UPC, двойной, LSZH нг(A)-HFLTx, 2мм, маджента, 100м | 13168 | 11851 | руб. | шт | 1 год
NIKOMAX | РОССИЯ | ORD | NMF-PC2M4C2-SCU-STU-150-R | Шнур NIKOMAX волоконно-оптический, переходной, многомодовый 50/125мкм, стандарта OM4, SC/UPC-ST/UPC, двойной, LSZH нг(A)-HFLTx, 2мм, маджента, 150м | 19466 | 17519 | руб. | шт | 1 год
NIKOMAX | РОССИЯ | ORD | NMF-PC2M4C2-FCU-LCU-001-R | Шнур NIKOMAX волоконно-оптический, переходной, многомодовый 50/125мкм, стандарта OM4, FC/UPC-LC/UPC, двойной, LSZH нг(A)-HFLTx, 2мм, маджента, 1м | 701 | 631 | руб. | шт | 1 год
NIKOMAX | РОССИЯ | ORD | NMF-PC2M4C2-FCU-LCU-002-R | Шнур NIKOMAX волоконно-оптический, переходной, многомодовый 50/125мкм, стандарта OM4, FC/UPC-LC/UPC, двойной, LSZH нг(A)-HFLTx, 2мм, маджента, 2м | 829 | 746 | руб. | шт | 1 год
NIKOMAX | РОССИЯ | ORD | NMF-PC2M4C2-FCU-LCU-003-R | Шнур NIKOMAX волоконно-оптический, переходной, многомодовый 50/125мкм, стандарта OM4, FC/UPC-LC/UPC, двойной, LSZH нг(A)-HFLTx, 2мм, маджента, 3м | 953 | 858 | руб. | шт | 1 год
NIKOMAX | РОССИЯ | ORD | NMF-PC2M4C2-FCU-LCU-005-R | Шнур NIKOMAX волоконно-оптический, переходной, многомодовый 50/125мкм, стандарта OM4, FC/UPC-LC/UPC, двойной, LSZH нг(A)-HFLTx, 2мм, маджента, 5м | 1207 | 1086 | руб. | шт | 1 год
NIKOMAX | РОССИЯ | ORD | NMF-PC2M4C2-FCU-LCU-007-R | Шнур NIKOMAX волоконно-оптический, переходной, многомодовый 50/125мкм, стандарта OM4, FC/UPC-LC/UPC, двойной, LSZH нг(A)-HFLTx, 2мм, маджента, 7м | 1457 | 1311 | руб. | шт | 1 год
NIKOMAX | РОССИЯ | ORD | NMF-PC2M4C2-FCU-LCU-010-R | Шнур NIKOMAX волоконно-оптический, переходной, многомодовый 50/125мкм, стандарта OM4, FC/UPC-LC/UPC, двойной, LSZH нг(A)-HFLTx, 2мм, маджента, 10м | 1834 | 1651 | руб. | шт | 1 год
NIKOMAX | РОССИЯ | ORD | NMF-PC2M4C2-FCU-LCU-015-R | Шнур NIKOMAX волоконно-оптический, переходной, многомодовый 50/125мкм, стандарта OM4, FC/UPC-LC/UPC, двойной, LSZH нг(A)-HFLTx, 2мм, маджента, 15м | 2464 | 2218 | руб. | шт | 1 год
NIKOMAX | РОССИЯ | ORD | NMF-PC2M4C2-FCU-LCU-020-R | Шнур NIKOMAX волоконно-оптический, переходной, многомодовый 50/125мкм, стандарта OM4, FC/UPC-LC/UPC, двойной, LSZH нг(A)-HFLTx, 2мм, маджента, 20м | 3094 | 2785 | руб. | шт | 1 год
NIKOMAX | РОССИЯ | ORD | NMF-PC2M4C2-FCU-LCU-025-R | Шнур NIKOMAX волоконно-оптический, переходной, многомодовый 50/125мкм, стандарта OM4, FC/UPC-LC/UPC, двойной, LSZH нг(A)-HFLTx, 2мм, маджента, 25м | 3723 | 3351 | руб. | шт | 1 год
NIKOMAX | РОССИЯ | ORD | NMF-PC2M4C2-FCU-LCU-030-R | Шнур NIKOMAX волоконно-оптический, переходной, многомодовый 50/125мкм, стандарта OM4, FC/UPC-LC/UPC, двойной, LSZH нг(A)-HFLTx, 2мм, маджента, 30м | 4353 | 3918 | руб. | шт | 1 год
NIKOMAX | РОССИЯ | ORD | NMF-PC2M4C2-FCU-LCU-040-R | Шнур NIKOMAX волоконно-оптический, переходной, многомодовый 50/125мкм, стандарта OM4, FC/UPC-LC/UPC, двойной, LSZH нг(A)-HFLTx, 2мм, маджента, 40м | 5611 | 5050 | руб. | шт | 1 год
NIKOMAX | РОССИЯ | ORD | NMF-PC2M4C2-FCU-LCU-050-R | Шнур NIKOMAX волоконно-оптический, переходной, многомодовый 50/125мкм, стандарта OM4, FC/UPC-LC/UPC, двойной, LSZH нг(A)-HFLTx, 2мм, маджента, 50м | 6872 | 6185 | руб. | шт | 1 год
NIKOMAX | РОССИЯ | ORD | NMF-PC2M4C2-FCU-LCU-060-R | Шнур NIKOMAX волоконно-оптический, переходной, многомодовый 50/125мкм, стандарта OM4, FC/UPC-LC/UPC, двойной, LSZH нг(A)-HFLTx, 2мм, маджента, 60м | 8133 | 7320 | руб. | шт | 1 год
NIKOMAX | РОССИЯ | ORD | NMF-PC2M4C2-FCU-LCU-070-R | Шнур NIKOMAX волоконно-оптический, переходной, многомодовый 50/125мкм, стандарта OM4, FC/UPC-LC/UPC, двойной, LSZH нг(A)-HFLTx, 2мм, маджента, 70м | 9391 | 8452 | руб. | шт | 1 год
NIKOMAX | РОССИЯ | ORD | NMF-PC2M4C2-FCU-LCU-080-R | Шнур NIKOMAX волоконно-оптический, переходной, многомодовый 50/125мкм, стандарта OM4, FC/UPC-LC/UPC, двойной, LSZH нг(A)-HFLTx, 2мм, маджента, 80м | 10651 | 9586 | руб. | шт | 1 год
NIKOMAX | РОССИЯ | ORD | NMF-PC2M4C2-FCU-LCU-090-R | Шнур NIKOMAX волоконно-оптический, переходной, многомодовый 50/125мкм, стандарта OM4, FC/UPC-LC/UPC, двойной, LSZH нг(A)-HFLTx, 2мм, маджента, 90м | 11909 | 10718 | руб. | шт | 1 год
NIKOMAX | РОССИЯ | ORD | NMF-PC2M4C2-FCU-LCU-100-R | Шнур NIKOMAX волоконно-оптический, переходной, многомодовый 50/125мкм, стандарта OM4, FC/UPC-LC/UPC, двойной, LSZH нг(A)-HFLTx, 2мм, маджента, 100м | 13168 | 11851 | руб. | шт | 1 год
NIKOMAX | РОССИЯ | ORD | NMF-PC2M4C2-FCU-LCU-150-R | Шнур NIKOMAX волоконно-оптический, переходной, многомодовый 50/125мкм, стандарта OM4, FC/UPC-LC/UPC, двойной, LSZH нг(A)-HFLTx, 2мм, маджента, 150м | 19466 | 17519 | руб. | шт | 1 год
NIKOMAX | РОССИЯ | ORD | NMF-PC2M4C2-FCU-STU-001-R | Шнур NIKOMAX волоконно-оптический, переходной, многомодовый 50/125мкм, стандарта OM4, FC/UPC-ST/UPC, двойной, LSZH нг(A)-HFLTx, 2мм, маджента, 1м | 701 | 631 | руб. | шт | 1 год
NIKOMAX | РОССИЯ | ORD | NMF-PC2M4C2-FCU-STU-002-R | Шнур NIKOMAX волоконно-оптический, переходной, многомодовый 50/125мкм, стандарта OM4, FC/UPC-ST/UPC, двойной, LSZH нг(A)-HFLTx, 2мм, маджента, 2м | 829 | 746 | руб. | шт | 1 год
NIKOMAX | РОССИЯ | ORD | NMF-PC2M4C2-FCU-STU-003-R | Шнур NIKOMAX волоконно-оптический, переходной, многомодовый 50/125мкм, стандарта OM4, FC/UPC-ST/UPC, двойной, LSZH нг(A)-HFLTx, 2мм, маджента, 3м | 953 | 858 | руб. | шт | 1 год
NIKOMAX | РОССИЯ | ORD | NMF-PC2M4C2-FCU-STU-005-R | Шнур NIKOMAX волоконно-оптический, переходной, многомодовый 50/125мкм, стандарта OM4, FC/UPC-ST/UPC, двойной, LSZH нг(A)-HFLTx, 2мм, маджента, 5м | 1207 | 1086 | руб. | шт | 1 год
NIKOMAX | РОССИЯ | ORD | NMF-PC2M4C2-FCU-STU-007-R | Шнур NIKOMAX волоконно-оптический, переходной, многомодовый 50/125мкм, стандарта OM4, FC/UPC-ST/UPC, двойной, LSZH нг(A)-HFLTx, 2мм, маджента, 7м | 1457 | 1311 | руб. | шт | 1 год
NIKOMAX | РОССИЯ | ORD | NMF-PC2M4C2-FCU-STU-010-R | Шнур NIKOMAX волоконно-оптический, переходной, многомодовый 50/125мкм, стандарта OM4, FC/UPC-ST/UPC, двойной, LSZH нг(A)-HFLTx, 2мм, маджента, 10м | 1834 | 1651 | руб. | шт | 1 год
NIKOMAX | РОССИЯ | ORD | NMF-PC2M4C2-FCU-STU-015-R | Шнур NIKOMAX волоконно-оптический, переходной, многомодовый 50/125мкм, стандарта OM4, FC/UPC-ST/UPC, двойной, LSZH нг(A)-HFLTx, 2мм, маджента, 15м | 2464 | 2218 | руб. | шт | 1 год
NIKOMAX | РОССИЯ | ORD | NMF-PC2M4C2-FCU-STU-020-R | Шнур NIKOMAX волоконно-оптический, переходной, многомодовый 50/125мкм, стандарта OM4, FC/UPC-ST/UPC, двойной, LSZH нг(A)-HFLTx, 2мм, маджента, 20м | 3094 | 2785 | руб. | шт | 1 год
NIKOMAX | РОССИЯ | ORD | NMF-PC2M4C2-FCU-STU-025-R | Шнур NIKOMAX волоконно-оптический, переходной, многомодовый 50/125мкм, стандарта OM4, FC/UPC-ST/UPC, двойной, LSZH нг(A)-HFLTx, 2мм, маджента, 25м | 3723 | 3351 | руб. | шт | 1 год
NIKOMAX | РОССИЯ | ORD | NMF-PC2M4C2-FCU-STU-030-R | Шнур NIKOMAX волоконно-оптический, переходной, многомодовый 50/125мкм, стандарта OM4, FC/UPC-ST/UPC, двойной, LSZH нг(A)-HFLTx, 2мм, маджента, 30м | 4353 | 3918 | руб. | шт | 1 год
NIKOMAX | РОССИЯ | ORD | NMF-PC2M4C2-FCU-STU-040-R | Шнур NIKOMAX волоконно-оптический, переходной, многомодовый 50/125мкм, стандарта OM4, FC/UPC-ST/UPC, двойной, LSZH нг(A)-HFLTx, 2мм, маджента, 40м | 5611 | 5050 | руб. | шт | 1 год
NIKOMAX | РОССИЯ | ORD | NMF-PC2M4C2-FCU-STU-050-R | Шнур NIKOMAX волоконно-оптический, переходной, многомодовый 50/125мкм, стандарта OM4, FC/UPC-ST/UPC, двойной, LSZH нг(A)-HFLTx, 2мм, маджента, 50м | 6872 | 6185 | руб. | шт | 1 год
NIKOMAX | РОССИЯ | ORD | NMF-PC2M4C2-FCU-STU-060-R | Шнур NIKOMAX волоконно-оптический, переходной, многомодовый 50/125мкм, стандарта OM4, FC/UPC-ST/UPC, двойной, LSZH нг(A)-HFLTx, 2мм, маджента, 60м | 8133 | 7320 | руб. | шт | 1 год
NIKOMAX | РОССИЯ | ORD | NMF-PC2M4C2-FCU-STU-070-R | Шнур NIKOMAX волоконно-оптический, переходной, многомодовый 50/125мкм, стандарта OM4, FC/UPC-ST/UPC, двойной, LSZH нг(A)-HFLTx, 2мм, маджента, 70м | 9391 | 8452 | руб. | шт | 1 год
NIKOMAX | РОССИЯ | ORD | NMF-PC2M4C2-FCU-STU-080-R | Шнур NIKOMAX волоконно-оптический, переходной, многомодовый 50/125мкм, стандарта OM4, FC/UPC-ST/UPC, двойной, LSZH нг(A)-HFLTx, 2мм, маджента, 80м | 10651 | 9586 | руб. | шт | 1 год
NIKOMAX | РОССИЯ | ORD | NMF-PC2M4C2-FCU-STU-090-R | Шнур NIKOMAX волоконно-оптический, переходной, многомодовый 50/125мкм, стандарта OM4, FC/UPC-ST/UPC, двойной, LSZH нг(A)-HFLTx, 2мм, маджента, 90м | 11909 | 10718 | руб. | шт | 1 год
NIKOMAX | РОССИЯ | ORD | NMF-PC2M4C2-FCU-STU-100-R | Шнур NIKOMAX волоконно-оптический, переходной, многомодовый 50/125мкм, стандарта OM4, FC/UPC-ST/UPC, двойной, LSZH нг(A)-HFLTx, 2мм, маджента, 100м | 13168 | 11851 | руб. | шт | 1 год
NIKOMAX | РОССИЯ | ORD | NMF-PC2M4C2-FCU-STU-150-R | Шнур NIKOMAX волоконно-оптический, переходной, многомодовый 50/125мкм, стандарта OM4, FC/UPC-ST/UPC, двойной, LSZH нг(A)-HFLTx, 2мм, маджента, 150м | 19466 | 17519 | руб. | шт | 1 год
NIKOMAX | РОССИЯ | ORD | NMF-PC2M4C2-LCU-STU-001-R | Шнур NIKOMAX волоконно-оптический, переходной, многомодовый 50/125мкм, стандарта OM4, LC/UPC-ST/UPC, двойной, LSZH нг(A)-HFLTx, 2мм, маджента, 1м | 701 | 631 | руб. | шт | 1 год
NIKOMAX | РОССИЯ | ORD | NMF-PC2M4C2-LCU-STU-002-R | Шнур NIKOMAX волоконно-оптический, переходной, многомодовый 50/125мкм, стандарта OM4, LC/UPC-ST/UPC, двойной, LSZH нг(A)-HFLTx, 2мм, маджента, 2м | 829 | 746 | руб. | шт | 1 год
NIKOMAX | РОССИЯ | ORD | NMF-PC2M4C2-LCU-STU-003-R | Шнур NIKOMAX волоконно-оптический, переходной, многомодовый 50/125мкм, стандарта OM4, LC/UPC-ST/UPC, двойной, LSZH нг(A)-HFLTx, 2мм, маджента, 3м | 953 | 858 | руб. | шт | 1 год
NIKOMAX | РОССИЯ | ORD | NMF-PC2M4C2-LCU-STU-005-R | Шнур NIKOMAX волоконно-оптический, переходной, многомодовый 50/125мкм, стандарта OM4, LC/UPC-ST/UPC, двойной, LSZH нг(A)-HFLTx, 2мм, маджента, 5м | 1207 | 1086 | руб. | шт | 1 год
NIKOMAX | РОССИЯ | ORD | NMF-PC2M4C2-LCU-STU-007-R | Шнур NIKOMAX волоконно-оптический, переходной, многомодовый 50/125мкм, стандарта OM4, LC/UPC-ST/UPC, двойной, LSZH нг(A)-HFLTx, 2мм, маджента, 7м | 1457 | 1311 | руб. | шт | 1 год
NIKOMAX | РОССИЯ | ORD | NMF-PC2M4C2-LCU-STU-010-R | Шнур NIKOMAX волоконно-оптический, переходной, многомодовый 50/125мкм, стандарта OM4, LC/UPC-ST/UPC, двойной, LSZH нг(A)-HFLTx, 2мм, маджента, 10м | 1834 | 1651 | руб. | шт | 1 год
NIKOMAX | РОССИЯ | ORD | NMF-PC2M4C2-LCU-STU-015-R | Шнур NIKOMAX волоконно-оптический, переходной, многомодовый 50/125мкм, стандарта OM4, LC/UPC-ST/UPC, двойной, LSZH нг(A)-HFLTx, 2мм, маджента, 15м | 2464 | 2218 | руб. | шт | 1 год
NIKOMAX | РОССИЯ | ORD | NMF-PC2M4C2-LCU-STU-020-R | Шнур NIKOMAX волоконно-оптический, переходной, многомодовый 50/125мкм, стандарта OM4, LC/UPC-ST/UPC, двойной, LSZH нг(A)-HFLTx, 2мм, маджента, 20м | 3094 | 2785 | руб. | шт | 1 год
NIKOMAX | РОССИЯ | ORD | NMF-PC2M4C2-LCU-STU-025-R | Шнур NIKOMAX волоконно-оптический, переходной, многомодовый 50/125мкм, стандарта OM4, LC/UPC-ST/UPC, двойной, LSZH нг(A)-HFLTx, 2мм, маджента, 25м | 3723 | 3351 | руб. | шт | 1 год
NIKOMAX | РОССИЯ | ORD | NMF-PC2M4C2-LCU-STU-030-R | Шнур NIKOMAX волоконно-оптический, переходной, многомодовый 50/125мкм, стандарта OM4, LC/UPC-ST/UPC, двойной, LSZH нг(A)-HFLTx, 2мм, маджента, 30м | 4353 | 3918 | руб. | шт | 1 год
NIKOMAX | РОССИЯ | ORD | NMF-PC2M4C2-LCU-STU-040-R | Шнур NIKOMAX волоконно-оптический, переходной, многомодовый 50/125мкм, стандарта OM4, LC/UPC-ST/UPC, двойной, LSZH нг(A)-HFLTx, 2мм, маджента, 40м | 5611 | 5050 | руб. | шт | 1 год
NIKOMAX | РОССИЯ | ORD | NMF-PC2M4C2-LCU-STU-050-R | Шнур NIKOMAX волоконно-оптический, переходной, многомодовый 50/125мкм, стандарта OM4, LC/UPC-ST/UPC, двойной, LSZH нг(A)-HFLTx, 2мм, маджента, 50м | 6872 | 6185 | руб. | шт | 1 год
NIKOMAX | РОССИЯ | ORD | NMF-PC2M4C2-LCU-STU-060-R | Шнур NIKOMAX волоконно-оптический, переходной, многомодовый 50/125мкм, стандарта OM4, LC/UPC-ST/UPC, двойной, LSZH нг(A)-HFLTx, 2мм, маджента, 60м | 8133 | 7320 | руб. | шт | 1 год
NIKOMAX | РОССИЯ | ORD | NMF-PC2M4C2-LCU-STU-070-R | Шнур NIKOMAX волоконно-оптический, переходной, многомодовый 50/125мкм, стандарта OM4, LC/UPC-ST/UPC, двойной, LSZH нг(A)-HFLTx, 2мм, маджента, 70м | 9391 | 8452 | руб. | шт | 1 год
NIKOMAX | РОССИЯ | ORD | NMF-PC2M4C2-LCU-STU-080-R | Шнур NIKOMAX волоконно-оптический, переходной, многомодовый 50/125мкм, стандарта OM4, LC/UPC-ST/UPC, двойной, LSZH нг(A)-HFLTx, 2мм, маджента, 80м | 10651 | 9586 | руб. | шт | 1 год
NIKOMAX | РОССИЯ | ORD | NMF-PC2M4C2-LCU-STU-090-R | Шнур NIKOMAX волоконно-оптический, переходной, многомодовый 50/125мкм, стандарта OM4, LC/UPC-ST/UPC, двойной, LSZH нг(A)-HFLTx, 2мм, маджента, 90м | 11909 | 10718 | руб. | шт | 1 год
NIKOMAX | РОССИЯ | ORD | NMF-PC2M4C2-LCU-STU-100-R | Шнур NIKOMAX волоконно-оптический, переходной, многомодовый 50/125мкм, стандарта OM4, LC/UPC-ST/UPC, двойной, LSZH нг(A)-HFLTx, 2мм, маджента, 100м | 13168 | 11851 | руб. | шт | 1 год
NIKOMAX | РОССИЯ | ORD | NMF-PC2M4C2-LCU-STU-150-R | Шнур NIKOMAX волоконно-оптический, переходной, многомодовый 50/125мкм, стандарта OM4, LC/UPC-ST/UPC, двойной, LSZH нг(A)-HFLTx, 2мм, маджента, 150м | 19466 | 17519 | руб. | шт | 1 год
NIKOMAX | РОССИЯ | ORD | NMF-PC2M4C2-FCU-STU-200-R | Шнур NIKOMAX волоконно-оптический, переходной, многомодовый 50/125мкм, стандарта OM4, FC/UPC-ST/UPC, двойной, LSZH нг(A)-HFLTx, 2мм, маджента, 200м | 25763 | 23187 | руб. | шт | 1 год
NIKOMAX | РОССИЯ | ORD | NMF-PC2M4C2-LCU-STU-200-R | Шнур NIKOMAX волоконно-оптический, переходной, многомодовый 50/125мкм, стандарта OM4, LC/UPC-ST/UPC, двойной, LSZH нг(A)-HFLTx, 2мм, маджента, 200м | 25763 | 23187 | руб. | шт | 1 год
NIKOMAX | РОССИЯ | ORD | NMF-PC2M4C2-SCU-FCU-200-R | Шнур NIKOMAX волоконно-оптический, переходной, многомодовый 50/125мкм, стандарта OM4, SC/UPC-FC/UPC, двойной, LSZH нг(A)-HFLTx, 2мм, маджента, 200м | 25763 | 23187 | руб. | шт | 1 год
NIKOMAX | РОССИЯ | ORD | NMF-PC2M4C2-SCU-LCU-200-R | Шнур NIKOMAX волоконно-оптический, переходной, многомодовый 50/125мкм, стандарта OM4, SC/UPC-LC/UPC, двойной, LSZH нг(A)-HFLTx, 2мм, маджента, 200м | 25763 | 23187 | руб. | шт | 1 год
NIKOMAX | РОССИЯ | ORD | NMF-PC2M4C2-SCU-STU-200-R | Шнур NIKOMAX волоконно-оптический, переходной, многомодовый 50/125мкм, стандарта OM4, SC/UPC-ST/UPC, двойной, LSZH нг(A)-HFLTx, 2мм, маджента, 200м | 25763 | 23187 | руб. | шт | 1 год
NIKOMAX | РОССИЯ | ORD | NMF-PC2M4C2-FCU-LCU-200-R | Шнур NIKOMAX волоконно-оптический, переходной, многомодовый 50/125мкм, стандарта OM4, FC/UPC-LC/UPC, двойной, LSZH нг(A)-HFLTx, 2мм, маджента, 200м | 25763 | 23187 | руб. | шт | 1 год
УЦЕНЕННЫЕ ТОВАРЫ
NIKOMAX/NIKOLAN - Российские медные и оптические решения для СКС
NIKOMAX |  | EOL | _NMC-PL-PM-COVER_SL001 | Противопылевая крышка NIKOMAX для магазина защиты по напряжению, прозрачная | 6.03 | 6.03 | руб. | шт
NIKOLAN |  | EOL | _NKL 9350C-OR_SL002 | Кабель NIKOLAN S/FTP 4 пары, Кат.6a (Класс Ea), тест по ISO/IEC, 500МГц, одножильный, BC (чистая медь), 23AWG (0,585мм), внутренний, LSZH нг(А)-HFLTx, оранжевый, 305м - гарантия: 15 лет расширенная / 25 лет системная | 11942.67 | 11942.67 | руб. | шт
NIKOLAN |  | EOL | _NKL-F-024S9I-00C-YL-F003_SL001 | Кабель NIKOLAN волоконно-оптический, 24 волокна, одномодовый 9/125мкм, стандарта OS2, внутренний, распределительный, с плотным буфером, LSZH нг(A)-HFLTx, желтый - гарантия: 5 лет расширенная / 25 лет системная | 29428.65 | 29428.65 | руб. | км
NIKOLAN |  | EOL | _NKL 9140C-OR_SL002 | Кабель NIKOLAN U/UTP 4 пары, Кат.6 (Класс E), тест по ISO/IEC, 250МГц, одножильный, BC (чистая медь), 23AWG (0,57мм), внутренний, LSZH нг(А)-HFLTx, оранжевый, 1м - гарантия: 5 лет расширенная / 25 лет системная | 64.74 | 64.74 | руб. | м
NIKOMAX |  | EOL | _NMC-TE100PF_SL001 | Кабельный тестер NIKOMAX, UTP/STP, RJ45, RJ12, RJ11, с функцией PortFlash и LED фонарём | 964 | 964 | руб. | шт
NIKOLAN |  |  | _NKL-F-008S2I-00C-YL-F006_SL001 | Кабель NIKOLAN волоконно-оптический, 8 волокон, одномодовый 9/125мкм, стандарта OS2, внутренний, распределительный, с плотным буфером, LSZH нг(A)-HFLTx, желтый - гарантия: 5 лет расширенная / 25 лет системная (отгрузка может осуществляется с использованием альтернативного барабана, который подбирается в зависимости от требуемой длины и является отдельной позицией в прайс-листе) | 14977.2 | 14977.2 | руб. | км
NIKOLAN |  | EOL | _NKL 2101A-GY_SL001 | Кабель NIKOLAN U/UTP 4 пары, Кат.5e (Класс D), тест по ISO/IEC, 100МГц, одножильный, BC (чистая медь), 24AWG (0,49мм), внутренний, PVC нг(А), серый, 100м - гарантия: 1 год | 1406.4 | 1406.4 | руб. | шт
NIKOMAX |  | EOL | _NMC-OK580C-1U-BK_SL001 | Кабельный органайзер NIKOMAX 19", 1U, глубина колец 58мм, металлический, с крышкой, черный | 595.65 | 595.65 | руб. | шт
NIKOMAX |  |  | _NMC-OK800H-1U-BK-2_SL001 | Кабельный органайзер NIKOMAX 19", 1U, глубина колец 80мм, металлический, с отверстиями в опорной планке, черный, уп-ка 2шт. | 570 | 570 | руб. | упак
NIKOLAN |  |  | _NKL 4355C-IB_SL001 | Кабель NIKOLAN F/FTP 4 пары, Кат.6a (Класс Eа), тест по ISO/IEC, 500МГц, одножильный, BC (чистая медь), 23AWG (0,56мм), внутренний, LSZH нг(А)-HFLTx, голубой, 500м - гарантия: 5 лет / 15 лет системная | 19590.2 | 19590.2 | руб. | шт
NIKOLAN |  |  | _NKL 4805B-BK_SL001 | Кабель NIKOLAN U/UTP 4 пары, Кат.5e (Класс D), тест по ISO/IEC, 100МГц, одножильный, BC (чистая медь), 24AWG (0,50мм), внешний, PE до -60С, с многожильным тросом (1,25мм), черный, 500м - гарантия: 1 год | 13615.2 | 13615.2 | руб. | шт
NIKOMAX |  |  | _NMC-OK580C-1U-BK_SL002 | Кабельный органайзер NIKOMAX 19", 1U, глубина колец 58мм, металлический, с крышкой, черный | 460.6 | 460.6 | руб. | шт
NIKOMAX |  |  | _NMC-RP24SD2-1U-MT_SL001 | Коммутационная панель NIKOMAX 19", 1U, 24 порта, Кат.5e (Класс D), 100МГц, RJ45/8P8C, 110/KRONE, T568A/B, полный экран, с органайзером, металлик - гарантия: 5 лет расширенная / 25 лет системная | 3264.1 | 3264.1 | руб. | шт
NIKOLAN | ТАЙВАНЬ | EOL | _NKL 9340A-IY_180 | Кабель NIKOLAN F/FTP 4 пары, Кат.6 (Класс E), тест по ISO/IEC, 250МГц, одножильный, BC (чистая медь), 23AWG (0,57мм), внутренний, PVC нг(А), слоновая кость, 180м - гарантия: 15 лет расширенная / 25 лет системная | 11022.49 | 11022.49 | руб. | шт | 15 лет / 25 лет системная | http://www.nikomax.ru/catalog/section/categories/cooper_cable/product/NKL%209340A-IY/
NIKOLAN | ТАЙВАНЬ | EOL | _NKL 9340A-IY_100 | Кабель NIKOLAN F/FTP 4 пары, Кат.6 (Класс E), тест по ISO/IEC, 250МГц, одножильный, BC (чистая медь), 23AWG (0,57мм), внутренний, PVC нг(А), слоновая кость, 100м - гарантия: 15 лет расширенная / 25 лет системная | 6123.61 | 6123.61 | руб. | шт | 15 лет / 25 лет системная | http://www.nikomax.ru/catalog/section/categories/cooper_cable/product/NKL%209340A-IY/
NIKOLAN | ТАЙВАНЬ | EOL | _NKL 9340A-IY_240 | Кабель NIKOLAN F/FTP 4 пары, Кат.6 (Класс E), тест по ISO/IEC, 250МГц, одножильный, BC (чистая медь), 23AWG (0,57мм), внутренний, PVC нг(А), слоновая кость, 240м - гарантия: 15 лет расширенная / 25 лет системная | 14696.66 | 14696.66 | руб. | шт | 15 лет / 25 лет системная | http://www.nikomax.ru/catalog/section/categories/cooper_cable/product/NKL%209340A-IY/
NIKOLAN |  | EOL | _NKL 9100C-OR_SL001 | Кабель NIKOLAN UTP 4 пары, Кат.5e, внутренний, LSZH, 24 AWG, одножильный, 100МГц, оранжевый, 305м | 17753 | 17753 | руб. | шт
NIKOLAN | КИТАЙ | EOL | _NKL 4640B-BK_140 | Кабель NIKOLAN U/UTP 4 пары, Кат.6 (Класс E), тест по ISO/IEC, 250МГц, одножильный, BC (чистая медь), 23AWG (0,55мм), внешний, PE до -60С, черный, 140м - гарантия: 1 год | 5284.2 | 4754.95 | руб. | шт | 1 год | http://www.nikomax.ru/catalog/section/categories/cooper_cable/product/NKL%204640B-BK/
NIKOLAN | КИТАЙ | EOL | _NKL 4640B-BK_130 | Кабель NIKOLAN U/UTP 4 пары, Кат.6 (Класс E), тест по ISO/IEC, 250МГц, одножильный, BC (чистая медь), 23AWG (0,55мм), внешний, PE до -60С, черный, 130м - гарантия: 1 год | 4906.75 | 4415.31 | руб. | шт | 1 год | http://www.nikomax.ru/catalog/section/categories/cooper_cable/product/NKL%204640B-BK/

## TLK
Компания Тайле: Официальный прайс лист
Дата прайс-листа: 04.05.2021
вернуться к инфо
NEW - новинка
ORD - заказная невозвратная позиция, не представлена на складе
SPL - заказная невозвратная позиция, представлена на складе
PHO - снимается с производства, невозвратная позиция
EOL - снято с производства, невозвратная позиция
Цветовая метка зеленого цвета означает снижение цены по сравнению с предыдущим прайс-листом
Цветовая метка красного цвета означает увеличение цены по сравнению с предыдущим прайс-листом
Цветовая метка жёлтого цвета означает появление нового продукта в прайс-листе
Производитель | Страна происхождения | Статус | Артикул | Наименование товара | EU | RES0 | Валюта | Единица изм. | Вид гарантии | Веб-ссылка на товар
TLK - Монтажное оборудование и системы управления
Климатические, пылезащищенные настенные и напольные шкафы
Уличное исполнение
Напольные шкафы
TLK | РОССИЯ | ORD | TFK-247186-MM-GY | Шкаф уличный напольный климатический 19", 24U, Ш715xВ1300хГ860мм, две пары монтажных направляющих, передняя и задняя металлическая дверь с пятиригельным замком, два вентилятора и два фильтра, обогреватель 400Вт, датчик открытия двери - 2шт., термостат - 2шт., электрическая распределительная панель 3U с DIN рейкой с установленным автоматическим выключателем 1Р16А - 1шт. и 1Р6А - 2шт. и с установленной розеткой 16А, герметичные кабельные вводы D=32мм - 8шт., класс защиты IP55, цвет серый RAL 7035 | 186543 | 167889 | руб. | шт | 1 год
TLK | РОССИЯ | ORD | TFK-337186-MM-GY | Шкаф уличный напольный климатический 19", 33U, Ш715xВ1700хГ860мм, две пары монтажных направляющих, передняя и задняя металлическая дверь с пятиригельным замком, два вентилятора и два фильтра, обогреватель 400Вт, датчик открытия двери - 2шт., термостат - 2шт., электрическая распределительная панель 3U с DIN рейкой с установленным автоматическим выключателем 1Р16А - 1шт. и 1Р6А - 2шт. и с установленной розеткой 16А, герметичные кабельные вводы D=32мм - 8шт., класс защиты IP55, цвет серый RAL 7035 | 206975 | 186277 | руб. | шт | 1 год
TLK | РОССИЯ | ORD | TFK-427186-MM-GY | Шкаф уличный напольный климатический 19", 42U, Ш715xВ2100хГ860мм, две пары монтажных направляющих, передняя и задняя металлическая дверь с пятиригельным замком, два вентилятора и два фильтра, обогреватель 400Вт, датчик открытия двери - 2шт., термостат - 2шт., электрическая распределительная панель 3U с DIN рейкой с установленным автоматическим выключателем 1Р16А - 1шт. и 1Р6А - 2шт. и с установленной розеткой 16А, герметичные кабельные вводы D=32мм - 8шт., класс защиты IP55, цвет серый RAL 7035 | 239179 | 215261 | руб. | шт | 1 год
Настенные шкафы
Укомплектованные
TLK | РОССИЯ | NEW | TWK-068256-M-GY-KIT01 | Шкаф настенный климатический TWK-068256-M-GY-KIT01, Lite, IP55, Ш821хВ****Г566 мм, цвет серый, муар, RAL 7035, комплектация: монтажные направляющие -2 пары, (Розеткa -16А -1 шт., Автомат - 1P 16А -1 шт., Автомата-1 6А -1 шт., Термостат для вентилятора -1 шт. , Вентилятор 120-120-38 - 2 шт., Рым-болт М8 -4 шт., Сальник 25 Отверст. 32 -6шт. без Монтажной панель, обогреватель 150 Вт, - 2шт.) | 82487 | 74238 | руб. | шт | 1 год | https://tlk-rc.ru/catalog/product/TWK-068256-M-GY-KIT01/?section=Climatic_Industy&section=Industry&section=ClimaticII
TLK | РОССИЯ | NEW | TWK-098256-M-GY-KIT01 | Шкаф настенный климатический TWK-098256-M-GY-KIT01, Lite, IP55, Ш821хВ****Г566 мм, цвет серый, муар, RAL 7035, комплектация: монтажные направляющие -2 пары, (Розеткa -16А -1 шт., Автомат - 1P 16А -1 шт., Автомата-1 6А -1 шт., Термостат для вентилятора -1 шт. , Вентилятор 120-120-38 - 2 шт., Рым-болт М8 -4 шт., Сальник 25 Отверст. 32 -6шт. без Монтажной панель, обогреватель 150 Вт, - 2шт.) | 87794 | 79015 | руб. | шт | 1 год | https://tlk-rc.ru/catalog/product/TWK-098256-M-GY-KIT01/?section=Climatic_Industy&section=Industry&section=ClimaticII
TLK | РОССИЯ | NEW | TWK-128256-M-GY-KIT01 | Шкаф настенный климатический TWK-128256-M-GY-KIT01, Lite, IP55, Ш821хВ****Г566 мм, цвет серый, муар, RAL 7035, комплектация: монтажные направляющие -2 пары, (Розеткa -16А -1 шт., Автомат - 1P 16А -1 шт., Автомата-1 6А -1 шт., Термостат для вентилятора -1 шт. , Вентилятор 120-120-38 - 2 шт., Рым-болт М8 -4 шт., Сальник 25 Отверст. 32 -6шт. без Монтажной панель, обогреватель 150 Вт, - 2шт.) | 92022 | 82820 | руб. | шт | 1 год | https://tlk-rc.ru/catalog/product/TWK-128256-M-GY-KIT01/?section=Climatic_Industy&section=Industry&section=ClimaticII
TLK | РОССИЯ | NEW | TWK-158256-M-GY-KIT01 | Шкаф настенный климатический TWK-158256-M-GY-KIT01, Lite, IP55, Ш821хВ****Г566 мм, цвет серый, муар, RAL 7035, комплектация: монтажные направляющие -2 пары, (Розеткa -16А -1 шт., Автомат - 1P 16А -1 шт., Автомата-1 6А -1 шт., Термостат для вентилятора -1 шт. , Вентилятор 120-120-38 - 2 шт., Рым-болт М8 -4 шт., Сальник 25 Отверст. 32 -6шт. без Монтажной панель, обогреватель 150 Вт, - 2шт.) | 100238 | 90214 | руб. | шт | 1 год | https://tlk-rc.ru/catalog/product/TWK-158256-M-GY-KIT01/?section=Climatic_Industy&section=Industry&section=ClimaticII
Пустые
TLK | РОССИЯ | NEW | TWK-068256-M-GY | Шкаф настенный климатический TWK-068256-M-GY, Lite, IP55, Ш821хВ482хГ566 мм, цвет серый, муар, RAL 7035, комплектация: монтажные направляющие -2 пары, (Без Розетки -16А -1 шт., без Автомата - 1P 16А -1 шт., без Автомата-1P 6А -1 шт., без Термостата для вентилятора -1 шт. , без Вентилятора 120-120-38 - 2 шт., Рым-болт М8 -4 шт., Сальник 25 Отверст. 32 -6шт. без Монтажной панели, без обогревателя 150 Вт - 2шт. ) | 50055 | 45049 | руб. | шт | 1 год | https://tlk-rc.ru/catalog/product/TWK-068256-M-GY/?section=Climatic_Industy&section=Industry&section=ClimaticII
TLK | РОССИЯ | NEW | TWK-098256-M-GY | Шкаф настенный климатический TWK-098256-M-GY, Lite, IP55, Ш821хВ615хГ566 мм, цвет серый, муар, RAL 7035, комплектация: монтажные направляющие -2 пары, (Без Розетки -16А -1 шт., без Автомата - 1P 16А -1 шт., без Автомата-1P 6А -1 шт., без Термостата для вентилятора -1 шт. , без Вентилятора 120-120-38 - 2 шт., Рым-болт М8 -4 шт., Сальник 25 Отверст. 32 -6шт. без Монтажной панели, без обогревателя 150 - 2шт.) | 56160 | 50544 | руб. | шт | 1 год | https://tlk-rc.ru/catalog/product/TWK-098256-M-GY/?section=Climatic_Industy&section=Industry&section=ClimaticII
TLK | РОССИЯ | NEW | TWK-128256-M-GY | Шкаф настенный климатический TWK-128256-M-GY, Lite, IP55, Ш821хВ748хГ566 мм, цвет серый, муар, RAL 7035, комплектация: монтажные направляющие -2 пары, (Без Розетки -16А -1 шт., без Автомата - 1P 16А -1 шт., без Автомата-1P 6А -1 шт., без Термостата для вентилятора -1 шт. , без Вентилятора 120-120-38 - 2 шт., Рым-болт М8 -4 шт., Сальник 25 Отверст. 32 -6шт. без Монтажной панели, без обогревателя 150 Вт, - 2шт.) | 63789 | 57410 | руб. | шт | 1 год | https://tlk-rc.ru/catalog/product/TWK-128256-M-GY/?section=Climatic_Industy&section=Industry&section=ClimaticII
TLK | РОССИЯ | NEW | TWK-158256-M-GY | Шкаф настенный климатический TWK-158256-M-GY, Lite, IP55, Ш821хВ882хГ566 мм, цвет серый, муар, RAL 7035, комплектация: монтажные направляющие -2 пары, (Без Розетки -16А -1 шт., без Автомата - 1P 16А -1 шт., без Автомата-1P 6А -1 шт., без Термостата для вентилятора -1 шт. , без Вентилятора 120-120-38 - 2 шт., Рым-болт М8 -4 шт., Сальник 25 Отверст. 32 -6шт. без Монтажной панели, без обогревателя 150 Вт, - 2шт.) | 65474 | 58927 | руб. | шт | 1 год | https://tlk-rc.ru/catalog/product/TWK-158256-M-GY/?section=Climatic_Industy&section=Industry&section=ClimaticII
Аксессуары
TLK | РОССИЯ | EOL | TWK-KRON-6-9-12-GY | Кронштейн универсальный, для крепления шкафов TWK-066660-M-GY, TWK-096660-M-GY, TWK-126660-M-GY на столб, серый | 5838 | 5255 | руб. | шт | 1 год
TLK | РОССИЯ | SPL | TWK-KR-0615U-GY | Кронштейн универсальный, для крепления шкафов TWK-XX8256-M-GY и TWK-XX8256-M-GY-KIT01 на столб, серии Climatic II серый | 5198 | 4029 | руб. | шт | 1 год
Пылезащищенные шкафы
Настенные шкафы
TLK | РОССИЯ | SPL | TWM-066060-M-GY | Настенный двухсекционный шкаф 19", 6U, металлическая дверь, промышленный, степень защиты IP55, Ш600хВ370хГ600мм, серый. | 34393 | 30954 | руб. | шт | 3 года | https://tlk-rc.ru/catalog/product/TWM-066060-M-GY/?section=Industry
TLK | РОССИЯ | SPL | TWM-096060-M-GY | Настенный двухсекционный шкаф 19", 9U, металлическая дверь, промышленный, степень защиты IP55, Ш600хВ504хГ600мм, серый. | 39097 | 35188 | руб. | шт | 3 года | https://tlk-rc.ru/catalog/product/TWM-096060-M-GY/?section=Industry
TLK | РОССИЯ | SPL | TWM-126060-M-GY | Настенный двухсекционный шкаф 19", 12U, металлическая дверь, промышленный, степень защиты IP55, Ш600хВ638хГ600мм, серый. | 41994 | 37794 | руб. | шт | 3 года | https://tlk-rc.ru/catalog/product/TWM-126060-M-GY/?section=Industry
TLK | РОССИЯ | SPL | TWM-156060-M-GY | Настенный двухсекционный шкаф 19", 15U, металлическая дверь, промышленный, степень защиты IP55, Ш600хВ771хГ600мм, серый. | 44168 | 39751 | руб. | шт | 3 года | https://tlk-rc.ru/catalog/product/TWM-156060-M-GY/?section=Industry
TLK | РОССИЯ | SPL | TWM-186060-M-GY | Настенный двухсекционный шкаф 19", 18U, металлическая дверь, промышленный, степень защиты IP55, Ш600хВ904хГ600мм, серый. | 49671 | 44704 | руб. | шт | 3 года | https://tlk-rc.ru/catalog/product/TWM-186060-M-GY/?section=Industry
TLK | РОССИЯ | SPL | TWM-066060-M-BK | Настенный двухсекционный шкаф 19", 6U, металлическая дверь, промышленный, степень защиты IP55, Ш600хВ370хГ600мм, черный. | 34393 | 30954 | руб. | шт | 3 года | https://tlk-rc.ru/catalog/product/TWM-066060-M-BK/?section=Industry
TLK | РОССИЯ | SPL | TWM-096060-M-BK | Настенный двухсекционный шкаф 19", 9U, металлическая дверь, промышленный, степень защиты IP55, Ш600хВ504хГ600мм, черный. | 39097 | 35188 | руб. | шт | 3 года | https://tlk-rc.ru/catalog/product/TWM-096060-M-BK/?section=Industry
TLK | РОССИЯ | SPL | TWM-126060-M-BK | Настенный двухсекционный шкаф 19", 12U, металлическая дверь, промышленный, степень защиты IP55, Ш600хВ638хГ600мм, черный. | 41994 | 37794 | руб. | шт | 3 года | https://tlk-rc.ru/catalog/product/TWM-126060-M-BK/?section=Industry
TLK | РОССИЯ | SPL | TWM-156060-M-BK | Настенный двухсекционный шкаф 19", 15U, металлическая дверь, промышленный, степень защиты IP55, Ш600хВ771хГ600мм, черный. | 44168 | 39751 | руб. | шт | 3 года | https://tlk-rc.ru/catalog/product/TWM-156060-M-BK/?section=Industry
TLK | РОССИЯ | SPL | TWM-186060-M-BK | Настенный двухсекционный шкаф 19", 18U, металлическая дверь, промышленный, степень защиты IP55, Ш600хВ904хГ600мм, черный. | 49671 | 44704 | руб. | шт | 3 года | https://tlk-rc.ru/catalog/product/TWM-186060-M-BK/?section=Industry
Напольные шкафы
TLK | РОССИЯ | SPL | TFM-246080-MMMM-GY | Напольный шкаф 19", 24U, промышленный, цельнометаллические двери, степень защиты IP54, Ш600хВ1274хГ800мм, серый. | 86097 | 77487 | руб. | шт | 3 года
TLK | РОССИЯ | SPL | TFM-246080-MMMM-BK | Напольный шкаф 19", 24U, промышленный, цельнометаллические двери, степень защиты IP54, Ш600хВ1274хГ800мм, черный. | 86097 | 77487 | руб. | шт | 3 года
TLK | РОССИЯ | SPL | TFM-336080-MMMM-GY | Напольный шкаф 19", 33U, промышленный, цельнометаллические двери, степень защиты IP54, Ш600хВ1674хГ800мм, серый. | 108756 | 97880 | руб. | шт | 3 года
TLK | РОССИЯ | SPL | TFM-336080-MMMM-BK | Напольный шкаф 19", 33U, промышленный, цельнометаллические двери, степень защиты IP54, Ш600хВ1674хГ800мм, черный. | 108756 | 97880 | руб. | шт | 3 года
TLK | РОССИЯ | SPL | TFM-426080-MMMM-GY | Напольный шкаф 19", 42U, промышленный, цельнометаллические двери, степень защиты IP54, Ш600хВ2070хГ800мм, серый. | 129903 | 116912 | руб. | шт | 3 года | https://tlk-rc.ru/catalog/product/TFM-426080-MMMM-GY/?section=Climatic_Industy&section=Industry_
TLK | РОССИЯ | SPL | TFM-426080-MMMM-BK | Напольный шкаф 19", 42U, промышленный, цельнометаллические двери, степень защиты IP54, Ш600хВ2070хГ800мм, черный | 129903 | 116912 | руб. | шт | 3 года | https://tlk-rc.ru/catalog/product/TFM-426080-MMMM-BK/?section=Climatic_Industy&section=Industry_
Напольные шкафы
Серии LITE II (TFI-R)
TFI 18U
Двери
TLK | РОССИЯ | NEW | TFI-1860-M-R-GY | Дверь одностворчатая цельнометаллическая на раме с замком и петлями для шкафа серии TFI 18U шириной 600мм, серый, пара направляющих. | 7055 | 6350 | руб. | шт | 3 года
TLK | РОССИЯ | NEW | TFI-1860-G-R-GY | Дверь одностворчатая с оправой под стекло на раме с замком и петлями для шкафа серии TFI 18U шириной 600мм, серый, пара направляющих. | 8061 | 7255 | руб. | шт | 3 года
TLK | РОССИЯ | NEW | TFI-1860-P-R-GY | Дверь одностворчатая перфорированная на раме с замком и петлями для шкафа серии TFI 18U шириной 600мм, серый, пара направляющих. | 9752 | 8777 | руб. | шт | 3 года
Комплект стенок
TLK | РОССИЯ | NEW | TFI-1860-MM-R-GY | Комплект боковых цельнометаллических стенок для шкафа серии TFI 18U глубиной 600мм, серые RAL7035 | 5100 | 4590 | руб. | шт | 3 года
TLK | РОССИЯ | NEW | TFI-1880-MM-R-GY | Комплект боковых цельнометаллических стенок для шкафа серии TFI 18U глубиной 800мм, серые RAL7035 | 8378 | 7541 | руб. | шт | 3 года
Целые шкафы
TLK | РОССИЯ |  | TFI-186060-GMMM-R-GY | Напольный шкаф серии Lite II 19", 18U, стеклянная дверь, цельнометаллические стенки и задняя дверь, Ш600хВ974хГ600мм, в разобранном виде, серый | 26389 | 23750 | руб. | шт | 3 года | https://tlk-rc.ru/catalog/product/TFI-186060-GMMM-R-GY/?section=base_cabinets_racks&section=series_Lite_II
TLK | РОССИЯ |  | TFI-186060-MMMM-R-GY | Напольный шкаф серии Lite II 19", 18U, металлическая передняя и задняя дверь, цельнометаллические стенки, Ш600хВ974хГ600мм, в разобранном виде, серый | 25382 | 22843 | руб. | шт | 3 года
TLK | РОССИЯ |  | TFI-186080-GMMM-R-GY | Напольный шкаф серии Lite II 19", 18U, стеклянная дверь, цельнометаллические стенки и задняя дверь, Ш600хВ974хГ800мм, в разобранном виде, серый | 30339 | 27305 | руб. | шт | 3 года | https://tlk-rc.ru/catalog/product/TFI-186080-GMMM-R-GY/?section=base_cabinets_racks&section=series_Lite_II
TLK | РОССИЯ | NEW | TFI-186060-PMMM-R-GY | Напольный шкаф серии Lite II 19", 18U, перфорированная дверь, цельнометаллические стенки и задняя дверь, Ш600хВ974хГ600мм, в разобранном виде, серый | 28078 | 25272 | руб. | шт | 3 года | https://tlk-rc.ru/catalog/product/TFI-186060-PMMM-R-GY/?section=base_cabinets_racks&section=series_Lite_II
TLK | РОССИЯ | NEW | TFI-186080-PMMM-R-GY | Напольный шкаф серии Lite II 19", 18U, перфорированная дверь, цельнометаллические стенки и задняя дверь, Ш600хВ974хГ800мм, в разобранном виде, серый | 32029 | 28826 | руб. | шт | 3 года | https://tlk-rc.ru/catalog/product/TFI-186080-PMMM-R-GY/?section=base_cabinets_racks&section=series_Lite_II
TFI 24U
Двери
TLK | РОССИЯ | NEW | TFI-2460-M-R-GY | Дверь одностворчатая цельнометаллическая на раме с замком и петлями для шкафа серии TFI 24U шириной 600мм, пара направляющих, серый RAL7035. | 8560 | 7704 | руб. | шт | 3 года
TLK | РОССИЯ | NEW | TFI-2460-M-R-BK | Дверь одностворчатая цельнометаллическая на раме с замком и петлями для шкафа серии TFI 24U шириной 600мм, пара направляющих, черный RAL9005. | 8560 | 7704 | руб. | шт | 3 года
TLK | РОССИЯ | NEW | TFI-2460-G-R-GY | Дверь одностворчатая с оправой под стекло на раме с замком и петлями для шкафа серии TFI 24U шириной 600мм, пара направляющих, серый RAL7035. | 10521 | 9469 | руб. | шт | 3 года
TLK | РОССИЯ | NEW | TFI-2460-G-R-BK | Дверь одностворчатая с оправой под стекло на раме с замком и петлями для шкафа серии TFI 24U шириной 600мм, пара направляющих, черный RAL9005. | 10521 | 9469 | руб. | шт | 3 года
TLK | РОССИЯ | NEW | TFI-2460-P-R-GY | Дверь одностворчатая перфорированная на раме с замком и петлями для шкафа серии TFI 24U шириной 600мм, пара направляющих, серый RAL7035. | 10930 | 9838 | руб. | шт | 3 года
TLK | РОССИЯ | NEW | TFI-2460-P-R-BK | Дверь одностворчатая перфорированная на раме с замком и петлями для шкафа серии TFI 24U шириной 600мм, пара направляющих, черный RAL9005. | 10930 | 9838 | руб. | шт | 3 года
Комплект стенок
TLK | РОССИЯ | NEW | TFI-2460-MM-R-GY | Комплект боковых цельнометаллических стенок для шкафа серии TFI 24U глубиной 600мм, серые RAL7035. | 6261 | 5634 | руб. | шт | 3 года
TLK | РОССИЯ | NEW | TFI-2480-MM-R-GY | Комплект боковых цельнометаллических стенок для шкафа серии TFI 24U глубиной 800мм, серые RAL7035 | 9117 | 8206 | руб. | шт | 3 года
TLK | РОССИЯ | NEW | TFI-2460-MM-R-BK | Комплект боковых цельнометаллических стенок для шкафа серии TFI 24U глубиной 600мм, черные RAL9005 | 6261 | 5634 | руб. | шт | 3 года
TLK | РОССИЯ | NEW | TFI-2480-MM-R-BK | Комплект боковых цельнометаллических стенок для шкафа серии TFI 24U глубиной 800мм, черные RAL9005 | 9117 | 8206 | руб. | шт | 3 года
Целые шкафы
TLK | РОССИЯ |  | TFI-246060-GMMM-R-GY | Напольный шкаф серии Lite II 19", 24U, стеклянная дверь, цельнометаллические стенки и задняя дверь, Ш600х1241хГ600мм, в разобранном виде, серый | 31513 | 28362 | руб. | шт | 3 года | https://tlk-rc.ru/catalog/product/TFI-246060-GMMM-R-GY/?section=base_cabinets_racks&section=series_Lite_II
TLK | РОССИЯ |  | TFI-246080-GMMM-R-GY | Напольный шкаф серии Lite II 19", 24U, стеклянная дверь, цельнометаллические стенки и задняя дверь, Ш600хВ1241хГ800мм, в разобранном виде, серый RAL7035 | 35041 | 31537 | руб. | шт | 3 года | https://tlk-rc.ru/catalog/product/TFI-246080-GMMM-R-GY/?section=base_cabinets_racks&section=series_Lite_II
TLK | РОССИЯ |  | TFI-246080-GMMM-R-BK | Напольный шкаф серии Lite II 19", 24U, стеклянная дверь, цельнометаллические стенки и задняя дверь, Ш600хВ1241хГ800мм, в разобранном виде, черный RAL9005 | 35041 | 31537 | руб. | шт | 3 года | https://tlk-rc.ru/catalog/product/TFI-246080-GMMM-R-BK/?section=base_cabinets_racks&section=series_Lite_II
TLK | РОССИЯ | NEW | TFI-246060-PMMM-R-GY | Напольный шкаф серии Lite II 19", 24U, перфорированная дверь, цельнометаллические стенки и задняя дверь, Ш600хВ1241хГ600мм, в разобранном виде, серый | 31922 | 28730 | руб. | шт | 3 года | https://tlk-rc.ru/catalog/product/TFI-246060-PMMM-R-GY/?section=base_cabinets_racks&section=series_Lite_II
TLK | РОССИЯ |  | TFI-246060-MMMM-R-GY | Напольный шкаф серии Lite II 19", 24U, цельнометаллические стенки и двери, Ш600хВ1241хГ600мм, в разобранном виде, серый | 29552 | 26596 | руб. | шт | 3 года
TLK | РОССИЯ | NEW | TFI-246080-PMMM-R-GY | Напольный шкаф серии Lite II 19", 24U, перфорированная дверь, цельнометаллические стенки и задняя дверь, Ш600хВ1241хГ800мм, в разобранном виде, серый RAL7035 | 35451 | 31906 | руб. | шт | 3 года | https://tlk-rc.ru/catalog/product/TFI-246080-PMMM-R-GY/?section=base_cabinets_racks&section=series_Lite_II
TLK | РОССИЯ | NEW | TFI-246080-PMMM-R-BK | Напольный шкаф серии Lite II 19", 24U, перфорированная дверь, цельнометаллические стенки и задняя дверь, Ш600хВ1241хГ800мм, в разобранном виде, черный RAL9005 | 35451 | 31906 | руб. | шт | 3 года | https://tlk-rc.ru/catalog/product/TFI-246080-PMMM-R-BK/?section=base_cabinets_racks&section=series_Lite_II
TFI 33U
Двери
TLK | РОССИЯ | NEW | TFI-3360-M-R-GY | Дверь одностворчатая цельнометаллическая на раме с замком и петлями для шкафа серии TFI 33U шириной 600мм, серый, пара направляющих. | 8841 | 7956 | руб. | шт | 3 года
TLK | РОССИЯ | NEW | TFI-3360-G-R-GY | Дверь одностворчатая с оправой под стекло на раме с замком и петлями для шкафа серии TFI 33U шириной 600мм, серый, пара направляющих. | 11570 | 10413 | руб. | шт | 3 года
TLK | РОССИЯ | NEW | TFI-3360-P-R-GY | Дверь одностворчатая перфорированная на раме с замком и петлями для шкафа серии TFI 33U шириной 600мм, серый, пара направляющих. | 11892 | 10703 | руб. | шт | 3 года
Комплекты стенок
TLK | РОССИЯ | NEW | TFI-3380-HH-R-GY | Комплект двухуровневых боковых металлических стенок для шкафа серии TFI 33U глубиной 800мм, серые RAL7035 | 11326 | 10195 | руб. | шт | 3 года
TLK | РОССИЯ | NEW | TFI-3360-HH-R-GY | Комплект двухуровневых боковых металлических стенок для шкафа серии TFI 33U глубиной 600мм, серые RAL7035 | 9215 | 8294 | руб. | шт | 3 года
TLK | РОССИЯ | NEW | TFI-3310-HH-R-GY | Комплект двухуровневых боковых металлических стенок для шкафа серии TFI 33U глубиной 1000мм, серые RAL7035 | 11646 | 10481 | руб. | шт | 3 года
Целые шкафы
TLK | РОССИЯ |  | TFI-336060-GHMH-R-GY | Напольный шкаф серии Lite II 19", 33U, стеклянная дверь, цельнометаллические двухуровневые стенки и задняя дверь, Ш600х1641хГ600мм, в разобранном виде, серый | 35796 | 32216 | руб. | шт | 3 года | https://tlk-rc.ru/catalog/product/TFI-336060-GHMH-R-GY/?section=base_cabinets_racks&section=series_Lite_II
TLK | РОССИЯ | NEW | TFI-336060-MHMH-R-GY | Напольный шкаф серии Lite II 19", 33U, металлические двери, цельнометаллические двухуровневые стенки, Ш600х1641хГ600мм, в разобранном виде, серый | 33067 | 29760 | руб. | шт | 3 года
TLK | РОССИЯ |  | TFI-336080-GHMH-R-GY | Напольный шкаф серии Lite II 19", 33U, стеклянная дверь, цельнометаллические двухуровневые стенки и задняя дверь, Ш600хВ1641хГ800мм, в разобранном виде, серый | 38580 | 34722 | руб. | шт | 3 года | https://tlk-rc.ru/catalog/product/TFI-336080-GHMH-R-GY/?section=base_cabinets_racks&section=series_Lite_II
TLK | РОССИЯ | NEW | TFI-336010-GHMH-R-GY | Напольный шкаф серии Lite II 19", 33U, стеклянная дверь, цельнометаллические двухуровневые стенки и задняя дверь, Ш600хВ1641хГ1000мм, в разобранном виде, серый | 39650 | 35684 | руб. | шт | 3 года | https://tlk-rc.ru/catalog/product/TFI-336010-GHMH-R-GY/?section=base_cabinets_racks&section=series_Lite_II
TLK | РОССИЯ | NEW | TFI-336080-PHPH-R-GY | Напольный шкаф серии Lite II 19", 33U, перфорированные двери, цельнометаллические двухуровневые стенки, Ш600хВ1641хГ800мм, в разобранном виде, серый | 41954 | 37760 | руб. | шт | 3 года
TLK | РОССИЯ | NEW | TFI-338010-PHPH-R-GY | Напольный шкаф серии Lite II 19", 33U, перфорированные передняя и задняя двери с ручкой и замком, боковые двухуровневые цельнометаллические панели, оснащены замками, Ш800хВ1642хГ1000мм, в разобранном виде, серый RAL7035 | 45055 | 40549 | руб. | шт | 3 года | https://tlk-rc.ru/catalog/product/TFI-338010-PHPH-R-GY/?section=base_cabinets_racks&section=series_Lite_II
TLK | РОССИЯ | NEW | TFI-338010-PHPH-R-BK | Напольный шкаф серии Lite II 19", 33U, перфорированные передняя и задняя двери с ручкой и замком, боковые двухуровневые цельнометаллические панели, оснащены замками, Ш800хВ1642хГ1000мм, в разобранном виде, черный RAL9005 | 45055 | 40549 | руб. | шт | 3 года | https://tlk-rc.ru/catalog/product/TFI-338010-PHPH-R-BK/?section=base_cabinets_racks&section=series_Lite_II
TLK | РОССИЯ | NEW | TFI-338010-GHMH-R-GY | Напольный шкаф серии Lite II 19", 33U, стеклянная передняя и металлическая задняя двери с ручкой и замком, боковые двухуровневые цельнометаллические панели, оснащены замками, Ш800хВ1642хГ1000мм, в разобранном виде, серый RAL7035 | 44513 | 40062 | руб. | шт | 3 года
TFI 42U
Двери
TLK | РОССИЯ | NEW | TFI-4280-P-R-BK | Дверь одностворчатая перфорированная на раме с замком и петлями для шкафа серии TFI 42U шириной 800мм, черная, пара направляющих. | 13598 | 12238 | руб. | шт | 3 года
TLK | РОССИЯ | NEW | TFI-4260-M-R-GY | Дверь одностворчатая цельнометаллическая на раме с замком и петлями для шкафа серии TFI 42U шириной 600мм, серый, пара направляющих. | 9964 | 8967 | руб. | шт | 3 года
TLK | РОССИЯ | NEW | TFI-4260-M-R-BK | Дверь одностворчатая цельнометаллическая на раме с замком и петлями для шкафа серии TFI 42U шириной 600мм, пара направляющих, черный RAL9005 | 9964 | 8967 | руб. | шт | 3 года
TLK | РОССИЯ | NEW | TFI-4260-G-R-GY | Дверь одностворчатая с оправой под стекло на раме с замком и петлями для шкафа серии TFI 42U шириной 600мм, пара направляющих, серый RAL7035 | 11792 | 10612 | руб. | шт | 3 года
TLK | РОССИЯ | NEW | TFI-4260-G-R-BK | Дверь одностворчатая с оправой под стекло на раме с замком и петлями для шкафа серии TFI 42U шириной 600мм, пара направляющих, черный RAL9005. | 11792 | 10612 | руб. | шт | 3 года
TLK | РОССИЯ | NEW | TFI-4260-P-R-GY | Дверь одностворчатая перфорированная на раме с замком и петлями для шкафа серии TFI 42U шириной 600мм, пара направляющих, серый RAL7035. | 12415 | 11173 | руб. | шт | 3 года
TLK | РОССИЯ | NEW | TFI-4260-P-R-BK | Дверь одностворчатая перфорированная на раме с замком и петлями для шкафа серии TFI 42U шириной 600мм, пара направляющих, черный RAL9005. | 12415 | 11173 | руб. | шт | 3 года
TLK | РОССИЯ | NEW | TFI-4280-M-R-GY | Дверь одностворчатая цельнометаллическая на раме с замком и петлями для шкафа серии TFI 42U шириной 800мм, серый, пара направляющих. | 11671 | 10504 | руб. | шт | 3 года
TLK | РОССИЯ |  | TFI-4280-M-R-BK | Дверь одностворчатая цельнометаллическая на раме с замком и петлями для шкафа серии TFI 42U шириной 800мм, черная, пара направляющих. | 0 | 0 | руб. | шт | 3 года
TLK | РОССИЯ | NEW | TFI-4280-G-R-GY | Дверь одностворчатая с оправой под стекло на раме с замком и петлями для шкафа серии TFI 42U шириной 800мм, серый, пара направляющих. | 13596 | 12237 | руб. | шт | 3 года
TLK | РОССИЯ | NFS | TFI-4280-G-R-BK | Дверь одностворчатая с оправой под стекло на раме с замком и петлями для шкафа серии TFI 42U шириной 800мм, черный, пара направляющих. | 13596 | 12237 | руб. | шт | 3 года
TLK | РОССИЯ | NEW | TFI-4280-P-R-GY | Дверь одностворчатая перфорированная на раме с замком и петлями для шкафа серии TFI 42U шириной 800мм, серый, пара направляющих. | 13598 | 12238 | руб. | шт | 3 года
Комплекты стенок
TLK | РОССИЯ | NEW | TFI-4280-HH-R-GY | Комплект двухуровневых боковых металлических стенок для шкафа серии TFI 42U глубиной 800мм, серые RAL7035 | 16139 | 14526 | руб. | шт | 3 года
TLK | РОССИЯ | NEW | TFI-4210-HH-R-GY | Комплект двухуровневых боковых металлических стенок для шкафа серии TFI 42U глубиной 1000мм, серые RAL7035 | 18827 | 16946 | руб. | шт | 3 года
TLK | РОССИЯ | NEW | TFI-4210-HH-R-BK | Комплект двухуровневых боковых металлических стенок для шкафа серии TFI 42U глубиной 1000мм, черные RAL9005 | 18827 | 16946 | руб. | шт | 3 года
TLK | РОССИЯ | NEW | TFI-4280-HH-R-BK | Комплект двухуровневых боковых металлических стенок для шкафа серии TFI 42U глубиной 800мм, черные RAL9005 | 16139 | 14526 | руб. | шт | 3 года
TLK | РОССИЯ | NEW | TFI-4260-HH-R-BK | Комплект двухуровневых боковых металлических стенок для шкафа серии TFI 42U глубиной 600мм, черные RAL9005 | 13125 | 11813 | руб. | шт | 3 года
TLK | РОССИЯ | NEW | TFI-4260-HH-R-GY | Комплект двухуровневых боковых металлических стенок для шкафа серии TFI 42U глубиной 600мм, серые RAL7035 | 13125 | 11813 | руб. | шт | 3 года
Целые шкафы
TLK | РОССИЯ | NEW | TFI-426010-GHMH-R-GY | Напольный шкаф серии Lite II 19", 42U, стеклянная дверь, цельнометаллические двухуровневые стенки и задняя дверь, Ш600хВ2042хГ1000мм, в разобранном виде, серый | 48176 | 43360 | руб. | шт | 3 года
TLK | РОССИЯ | NEW | TFI-426010-GHMH-R-BK | Напольный шкаф серии Lite II 19", 42U, стеклянная дверь, цельнометаллические двухуровневые стенки и задняя дверь, Ш600хВ2042хГ1000мм, в разобранном виде, черный | 48176 | 43360 | руб. | шт | 3 года
TLK | РОССИЯ |  | TFI-426080-GHMH-R-GY | Напольный шкаф серии Lite II 19", 42U, стеклянная дверь, цельнометаллические двухуровневые стенки и задняя дверь, Ш600хВ2042хГ800мм, в разобранном виде, серый RAL7035 | 44738 | 40265 | руб. | шт | 3 года | https://tlk-rc.ru/catalog/product/TFI-426080-GHMH-R-GY/?section=base_cabinets_racks&section=series_Lite_II
TLK | РОССИЯ | NEW | TFI-426080-GHMH-R-BK | Напольный шкаф серии Lite II 19", 42U, стеклянная дверь, цельнометаллические двухуровневые стенки и задняя дверь, Ш600хВ2042хГ800мм, в разобранном виде, черный RAL9005 | 44738 | 40265 | руб. | шт | 3 года | https://tlk-rc.ru/catalog/product/TFI-426080-GHMH-R-BK/?section=base_cabinets_racks&section=series_Lite_II
TLK | РОССИЯ |  | TFI-426060-GHMH-R-GY | Напольный шкаф серии Lite II 19", 42U, стеклянная дверь, цельнометаллические двухуровневые стенки и задняя дверь, Ш600хВ2042хГ600мм, в разобранном виде, серый RAL7035 | 41051 | 36946 | руб. | шт | 3 года | https://tlk-rc.ru/catalog/product/TFI-426060-GHMH-R-GY/?section=base_cabinets_racks&section=series_Lite_II
TLK | РОССИЯ |  | TFI-428080-GHMH-R-GY | Напольный шкаф серии Lite II 19", 42U, стеклянная дверь, цельнометаллические двухуровневые стенки и задняя дверь, Ш800хВ2042хГ800мм, в разобранном виде, серый RAL7035 | 48553 | 43698 | руб. | шт | 3 года | https://tlk-rc.ru/catalog/product/TFI-428080-GHMH-R-GY/?section=base_cabinets_racks&section=series_Lite_II
TLK | РОССИЯ | NEW | TFI-428010-GHMH-R-GY | Напольный шкаф серии Lite II 19", 42U, стеклянная дверь, цельнометаллические двухуровневые стенки и задняя дверь, Ш800хВ2042хГ1000мм, в разобранном виде, серый RAL7035 | 52972 | 47677 | руб. | шт | 3 года
TLK | РОССИЯ | NEW | TFI-426080-MHMH-R-GY | Напольный шкаф серии Lite II 19", 42U, металлическая передняя и задняя дверь, цельнометаллические двухуровневые стенки, Ш600хВ2042хГ800мм, в разобранном виде, серый RAL7035 | 42910 | 38619 | руб. | шт | 3 года
TLK | РОССИЯ | NEW | TFI-428080-GHMH-R-BK | Напольный шкаф серии Lite II 19", 42U, стеклянная дверь, цельнометаллические двухуровневые стенки и задняя дверь, Ш800хВ2042хГ800мм, в разобранном виде, черный RAL9005 | 48553 | 43698 | руб. | шт | 3 года
TLK | РОССИЯ | NEW | TFI-428010-GHMH-R-BK | Напольный шкаф серии Lite II 19", 42U, стеклянная дверь, цельнометаллические двухуровневые стенки и задняя дверь, Ш800хВ2042хГ1000мм, в разобранном виде, черный RAL9005 | 52972 | 47677 | руб. | шт | 3 года
TLK | РОССИЯ | NEW | TFI-428010-PHPH-R-BK | Напольный шкаф серии Lite II 19", 42U, перфорированные передняя и задняя двери с ручкой и замком, боковые двухуровневые цельнометаллические панели, оснащены замками, Ш800хВ2042хГ1000мм, в разобранном виде, черный RAL9005 | 54902 | 49413 | руб. | шт | 3 года | https://tlk-rc.ru/catalog/product/TFI-428010-PHPH-R-BK/?section=base_cabinets_racks&section=series_Lite_II
TLK | РОССИЯ | NEW | TFI-428010-PHPH-R-GY | Напольный шкаф серии Lite II 19", 42U, перфорированные передняя и задняя двери с ручкой и замком, боковые двухуровневые цельнометаллические панели, оснащены замками, Ш800хВ2042хГ1000мм, в разобранном виде, серый RAL7035 | 54902 | 49413 | руб. | шт | 3 года | https://tlk-rc.ru/catalog/product/TFI-428010-PHPH-R-GY/?section=base_cabinets_racks&section=series_Lite_II
TLK | РОССИЯ | NEW | TFI-426010-PHPH-R-BK | Напольный шкаф серии Lite II 19", 42U, перфорированные передняя и задняя двери с ручкой и замком, боковые двухуровневые цельнометаллические панели, оснащены замками, Ш600хВ2042хГ1000мм, в разобранном виде, черный RAL9005 | 51250 | 46126 | руб. | шт | 3 года | https://tlk-rc.ru/catalog/product/TFI-426010-PHPH-R-BK/?section=base_cabinets_racks&section=series_Lite_II
TLK | РОССИЯ | NEW | TFI-426010-PHPH-R-GY | Напольный шкаф серии Lite II 19", 42U, перфорированные передняя и задняя двери с ручкой и замком, боковые двухуровневые цельнометаллические панели, оснащены замками, Ш600хВ2042хГ1000мм, в разобранном виде, серый RAL7035 | 51250 | 46126 | руб. | шт | 3 года | https://tlk-rc.ru/catalog/product/TFI-426010-PHPH-R-GY/?section=base_cabinets_racks&section=series_Lite_II
TLK | РОССИЯ | NEW | TFI-426060-PHPH-R-GY | Напольный шкаф серии Lite II 19", 42U, перфорированные передняя и задняя двери с ручкой и замком, боковые двухуровневые цельнометаллические панели, оснащены замками, Ш600хВ2042хГ600мм, в разобранном виде, серый RAL7035 | 44125 | 39713 | руб. | шт | 3 года
TLK | РОССИЯ | NEW | TFI-428080-PHPH-R-GY | Напольный шкаф серии Lite II 19", 42U, перфорированные передняя и задняя двери с ручкой и замком, боковые двухуровневые цельнометаллические панели, оснащены замками, Ш800хВ2042хГ800мм, в разобранном виде, серый RAL7035 | 50481 | 45434 | руб. | шт | 3 года
TLK | РОССИЯ | NEW | TFI-426080-PHMH-R-GY | Напольный шкаф серии Lite II 19", 42U, перфорированная дверь, цельнометаллические двухуровневые стенки и задняя дверь, Ш600хВ2042хГ800мм, в разобранном виде, серый RAL7035 | 45361 | 40825 | руб. | шт | 3 года | https://tlk-rc.ru/catalog/product/TFI-426080-PHMH-R-GY/?section=base_cabinets_racks&section=series_Lite_II
TLK | РОССИЯ | NEW | TFI-426080-PHMH-R-BK | Напольный шкаф серии Lite II 19", 42U, перфорированная дверь, цельнометаллические двухуровневые стенки и задняя дверь, Ш600хВ2042хГ800мм, в разобранном виде, черный RAL9005 | 45361 | 40825 | руб. | шт | 3 года | https://tlk-rc.ru/catalog/product/TFI-426080-PHMH-R-BK/?section=base_cabinets_racks&section=series_Lite_II
TLK | РОССИЯ | NEW | TFI-428080-PHMH-R-GY | Напольный шкаф серии Lite II 19", 42U, перфорированная дверь, цельнометаллические двухуровневые стенки и задняя дверь, Ш800хВ2042хГ800мм, в разобранном виде, серый RAL7035 | 48555 | 43700 | руб. | шт | 3 года
TLK | РОССИЯ | NEW | TFI-426080-PHPH-R-GY | Напольный шкаф серии Lite II 19", 42U, перфорированные двери, цельнометаллические двухуровневые стенки, Ш600хВ2042хГ800мм, в разобранном виде, серый RAL7035 | 47812 | 43030 | руб. | шт | 3 года | https://tlk-rc.ru/catalog/product/TFI-426080-PHMH-R-GY/?section=base_cabinets_racks&section=series_Lite_II
TFI 47U
Двери
TLK | РОССИЯ | NEW | TFI-4760-M-R-GY | Дверь одностворчатая цельнометаллическая на раме с замком и петлями для шкафа серии TFI 47U шириной 600мм, серый, пара направляющих. | 11947 | 10752 | руб. | шт | 3 года
TLK | РОССИЯ | NEW | TFI-4760-M-R-BK | Дверь одностворчатая цельнометаллическая на раме с замком и петлями для шкафа серии TFI 47U шириной 600мм, черный, пара направляющих. | 11947 | 10752 | руб. | шт | 3 года
TLK | РОССИЯ | NEW | TFI-4760-G-R-GY | Дверь одностворчатая с оправой под стекло на раме с замком и петлями для шкафа серии TFI 47U шириной 600мм, серый, пара направляющих. | 13899 | 12509 | руб. | шт | 3 года
TLK | РОССИЯ | NEW | TFI-4760-G-R-BK | Дверь одностворчатая с оправой под стекло на раме с замком и петлями для шкафа серии TFI 47U шириной 600мм, черный, пара направляющих. | 13899 | 12509 | руб. | шт | 3 года
TLK | РОССИЯ | NEW | TFI-4760-P-R-GY | Дверь одностворчатая перфорированная на раме с замком и петлями для шкафа серии TFI 47U шириной 600мм, серый, пара направляющих. | 14245 | 12822 | руб. | шт | 3 года
TLK | РОССИЯ | NEW | TFI-4760-P-R-BK | Дверь одностворчатая перфорированная на раме с замком и петлями для шкафа серии TFI 47U шириной 600мм, черный, пара направляющих. | 14245 | 12822 | руб. | шт | 3 года
TLK | РОССИЯ | NEW | TFI-4780-M-R-GY | Дверь одностворчатая цельнометаллическая на раме с замком и петлями для шкафа серии TFI 47U шириной 800мм, серый, пара направляющих. | 12981 | 11684 | руб. | шт | 3 года
TLK | РОССИЯ | NEW | TFI-4780-G-R-GY | Дверь одностворчатая с оправой под стекло на раме с замком и петлями для шкафа серии TFI 47U шириной 800мм, серый, пара направляющих. | 14114 | 12703 | руб. | шт | 3 года
TLK | РОССИЯ | NEW | TFI-4780-P-R-GY | Дверь одностворчатая перфорированная на раме с замком и петлями для шкафа серии TFI 47U шириной 800мм, серый, пара направляющих. | 14940 | 13446 | руб. | шт | 3 года
TLK | РОССИЯ | NEW | TFI-4780-P-R-BK | Дверь одностворчатая перфорированная на раме с замком и петлями для шкафа серии TFI 47U шириной 800мм, черный, пара направляющих. | 14940 | 13446 | руб. | шт | 3 года
Комплекты стенок
TLK | РОССИЯ | NEW | TFI-4780-HH-R-GY | Комплект двухуровневых боковых металлических стенок для шкафа серии TFI 47U глубиной 800мм, серые RAL7035 | 18001 | 16201 | руб. | шт | 3 года
TLK | РОССИЯ | NEW | TFI-4710-HH-R-GY | Комплект двухуровневых боковых металлических стенок для шкафа серии TFI 47U глубиной 1000мм, серые RAL7035 | 19374 | 17436 | руб. | шт | 3 года
TLK | РОССИЯ | NEW | TFI-4710-HH-R-BK | Комплект двухуровневых боковых металлических стенок для шкафа серии TFI 47U глубиной 1000мм, черные RAL9005 | 19374 | 17436 | руб. | шт | 3 года
TLK | РОССИЯ | NEW | TFI-4780-HH-R-BK | Комплект двухуровневых боковых металлических стенок для шкафа серии TFI 47U глубиной 800мм, черные RAL9005 | 18001 | 16201 | руб. | шт | 3 года
Целые шкафы
TLK | РОССИЯ | NEW | TFI-476080-GHMH-R-GY | Напольный шкаф серии Lite II 19", 47U, стеклянная дверь, цельнометаллические двухуровневые стенки и задняя дверь, Ш600хВ2264хГ800мм, в разобранном виде, серый RAL7035 | 50690 | 45621 | руб. | шт | 3 года | https://tlk-rc.ru/catalog/product/TFI-476080-GHMH-R-GY/?section=base_cabinets_racks&section=series_Lite_II
TLK | РОССИЯ | NEW | TFI-476080-GHMH-R-BK | Напольный шкаф серии Lite II 19", 47U, стеклянная дверь, цельнометаллические двухуровневые стенки и задняя дверь, Ш600хВ2264хГ800мм, в разобранном виде, черный RAL9005 | 50690 | 45621 | руб. | шт | 3 года | https://tlk-rc.ru/catalog/product/TFI-476080-GHMH-R-BK/?section=base_cabinets_racks&section=series_Lite_II
TLK | РОССИЯ | NEW | TFI-478080-PHMH-R-GY | Напольный шкаф серии Lite II 19", 47U, перфорированная дверь, цельнометаллические двухуровневые стенки и задняя дверь, Ш800хВ2264хГ800мм, в разобранном виде, серый RAL7035 | 53068 | 47763 | руб. | шт | 3 года
TLK | РОССИЯ | NEW | TFI-478010-PHPH-R-BK | Напольный шкаф серии Lite II 19", 47U, перфорированные передняя и задняя двери с ручкой и замком, боковые двухуровневые цельнометаллические панели, оснащены замками, Ш800хВ2266хГ1000мм, в разобранном виде, черный RAL9005 | 58132 | 52319 | руб. | шт | 3 года | https://tlk-rc.ru/catalog/product/TFI-478010-PHPH-R-BK/?section=base_cabinets_racks&section=series_Lite_II
TLK | РОССИЯ | NEW | TFI-476010-PHPH-R-BK | Напольный шкаф серии Lite II 19", 47U, перфорированные передняя и задняя двери с ручкой и замком, боковые двухуровневые цельнометаллические панели, оснащены замками, Ш600хВ2264хГ1000мм, в разобранном виде, черный RAL9005 | 55459 | 49914 | руб. | шт | 3 года | https://tlk-rc.ru/catalog/product/TFI-476010-PHPH-R-BK/?section=base_cabinets_racks&section=series_Lite_II
TLK | РОССИЯ | NEW | TFI-476010-PHPH-R-GY | Напольный шкаф серии Lite II 19", 47U, перфорированные передняя и задняя двери с ручкой и замком, боковые двухуровневые цельнометаллические панели, оснащены замками, Ш600хВ2264хГ1000мм, в разобранном виде, серый RAL7035 | 55459 | 49914 | руб. | шт | 3 года | https://tlk-rc.ru/catalog/product/TFI-476010-PHPH-R-GY/?section=base_cabinets_racks&section=series_Lite_II
TLK | РОССИЯ | NEW | TFI-478010-PHPH-R-GY | Напольный шкаф серии Lite II 19", 47U, перфорированные передняя и задняя двери с ручкой и замком, боковые двухуровневые цельнометаллические панели, оснащены замками, Ш800хВ2266хГ1000мм, в разобранном виде, серый RAL7035 | 58132 | 52319 | руб. | шт | 3 года
Крыша/Основание
TLK | РОССИЯ | NEW | TFI-6060-R-GY | Нижнее и верхнее основание для напольного шкафа серии TFI, 600х600мм, серое | 6171 | 5554 | руб. | шт | 3 года
TLK | РОССИЯ | NEW | TFI-6060-R-BK | Нижнее и верхнее основание для напольного шкафа серии TFI, 600х600мм, черный RAL9005 | 6171 | 5554 | руб. | шт | 3 года
TLK | РОССИЯ | NEW | TFI-6080-R-GY | Нижнее и верхнее основание для напольного шкафа серии TFI, 600х800мм, серое RAL7035 | 6843 | 6158 | руб. | шт | 3 года
TLK | РОССИЯ | NEW | TFI-6080-R-BK | Нижнее и верхнее основание для напольного шкафа серии TFI, 600х800мм, черный RAL9005 | 6843 | 6158 | руб. | шт | 3 года
TLK | РОССИЯ | NEW | TFI-8080-R-GY | Нижнее и верхнее основание для напольного шкафа серии TFI, 800х800мм, серое RAL7035 | 7147 | 6432 | руб. | шт | 3 года
TLK | РОССИЯ |  | TFI-8080-R-BK | Нижнее и верхнее основание для напольного шкафа серии TFI, 800х800мм, черное RAL9005 | 7147 | 6432 | руб. | шт | 3 года
TLK | РОССИЯ | NEW | TFI-6010-R-GY | Нижнее и верхнее основание для напольного шкафа серии TFI, 600х1000мм, серое RAL7035 | 7594 | 6834 | руб. | шт | 3 года
TLK | РОССИЯ | NEW | TFI-6010-R-BK | Нижнее и верхнее основание для напольного шкафа серии TFI, 600х1000мм, черное RAL9005 | 7594 | 6834 | руб. | шт | 3 года
TLK | РОССИЯ | NEW | TFI-8010-R-GY | Нижнее и верхнее основание для напольного шкафа серии TFI, 800х1000мм, серое | 8878 | 7990 | руб. | шт | 3 года
TLK | РОССИЯ | NEW | TFI-8010-R-BK | Нижнее и верхнее основание для напольного шкафа серии TFI, 800х1000мм, черное | 8878 | 7990 | руб. | шт | 3 года
Серия CLASSIC III
TFA Основание
TLK | РОССИЯ |  | TFA-6080-BK | Нижнее и верхнее основание для напольного шкафа серии TFA, 600х800мм, черное | 26347 | 26347 | руб. | шт | 3 года
TLK | РОССИЯ |  | TFA-6080-GY | Нижнее и верхнее основание для напольного шкафа серии TFA, 600х800мм, серая | 26347 | 26347 | руб. | шт | 3 года
TLK | РОССИЯ |  | TFA-8080-BK | Нижнее и верхнее основание для напольного шкафа серии TFA, 800х800мм, черное | 31514 | 31514 | руб. | шт | 3 года
TLK | РОССИЯ |  | TFA-8080-GY | Нижнее и верхнее основание для напольного шкафа серии TFA, 800х800мм, серый | 31514 | 31514 | руб. | шт | 3 года
TLK | РОССИЯ |  | TFA-6010-GY | Нижнее и верхнее основание для напольного шкафа серии TFA, 600х1000мм, серое | 28374 | 28374 | руб. | шт | 3 года
TLK | РОССИЯ |  | TFA-6010-BK | Нижнее и верхнее основание для напольного шкафа серии TFA, 600х1000мм, черное | 28374 | 28374 | руб. | шт | 3 года
TLK | РОССИЯ |  | TFA-8010-GY | Нижнее и верхнее основание для напольного шкафа серии TFA, 800х1000мм, серое | 34454 | 34454 | руб. | шт | 3 года
TLK | РОССИЯ |  | TFA-8010-BK | Нижнее и верхнее основание для напольного шкафа серии TFA, 800х1000мм, черное | 34454 | 34454 | руб. | шт | 3 года
TLK | РОССИЯ | SPL | TFA-8012-GY | Нижнее и верхнее основание для напольного шкафа серии TFA, 800х1200мм, серое | 44957 | 44957 | руб. | шт | 3 года
TLK | РОССИЯ | SPL | TFA-8012-BK | Нижнее и верхнее основание для напольного шкафа серии TFA, 800х1200мм, черное | 44957 | 44957 | руб. | шт | 3 года
TLK | РОССИЯ | SPL | TFA-6012-BK | Нижнее и верхнее основание для напольного шкафа серии TFA, 600х1200мм, черное | 36244 | 36244 | руб. | шт | 3 года
TLK | РОССИЯ | SPL | TFA-6012-GY | Нижнее и верхнее основание для напольного шкафа серии TFA, 600х1200мм, серое | 36244 | 36244 | руб. | шт | 3 года
TFA 24U
Двери
TLK | РОССИЯ |  | TFA-2460-G-BK | Дверь одностворчатая с оправой под стекло на раме с замком и петлями для шкафа серии TFA 24U шириной 600мм, черная, пара направляющих. | 28679 | 28679 | руб. | шт | 3 года
TLK | РОССИЯ | SPL | TFA-2460-G-GY | Дверь одностворчатая с оправой под стекло на раме с замком и петлями для шкафа серии TFA 24U шириной 600мм, серый, пара направляющих. | 28679 | 28679 | руб. | шт | 3 года
TLK | РОССИЯ |  | TFA-2460-M-BK | Дверь одностворчатая цельнометаллическая на раме с замком и петлями для шкафа серии TFA 24U шириной 600мм, черная, пара направляющих. | 22951 | 22951 | руб. | шт | 3 года
TLK | РОССИЯ | SPL | TFA-2460-M-GY | Дверь одностворчатая цельнометаллическая на раме с замком и петлями для шкафа серии TFA 24U шириной 600мм, серый, пара направляющих. | 22951 | 22951 | руб. | шт | 3 года
TLK | РОССИЯ |  | TFA-2460-P-BK | Дверь одностворчатая перфорированная на раме с замком и петлями для шкафа серии TFA 24U шириной 600мм, черный, пара направляющих. | 32202 | 32202 | руб. | шт | 3 года
TLK | РОССИЯ | SPL | TFA-2460-P-GY | Дверь одностворчатая перфорированная на раме с замком и петлями для шкафа серии TFA 24U шириной 600мм, серый, пара направляющих. | 32202 | 32202 | руб. | шт | 3 года
TLK | РОССИЯ | SPL | TFA-2460-W-BK | Дверь двухстворчатая перфорированная на раме с замком и петлями для шкафа серии TFA 24U шириной 600мм, черный, пара направляющих. | 33763 | 33763 | руб. | шт | 3 года
TLK | РОССИЯ | SPL | TFA-2460-W-GY | Дверь двухстворчатая перфорированная на раме с замком и петлями для шкафа серии TFA 24U шириной 600мм, серый, пара направляющих. | 33763 | 33763 | руб. | шт | 3 года
TLK | РОССИЯ | SPL | TFA-2480-G-BK | Дверь одностворчатая с оправой под стекло на раме с замком и петлями для шкафа серии TFA 24U шириной 800мм, черная, пара направляющих. | 31869 | 31869 | руб. | шт | 3 года
TLK | РОССИЯ | SPL | TFA-2480-G-GY | Дверь одностворчатая с оправой под стекло на раме с замком и петлями для шкафа серии TFA 24U шириной 800мм, серый, пара направляющих. | 31869 | 31869 | руб. | шт | 3 года
TLK | РОССИЯ | SPL | TFA-2480-M-BK | Дверь одностворчатая цельнометаллическая на раме с замком и петлями для шкафа серии TFA 24U шириной 800мм, черный, пара направляющих. | 25485 | 25485 | руб. | шт | 3 года
TLK | РОССИЯ | SPL | TFA-2480-M-GY | Дверь одностворчатая цельнометаллическая на раме с замком и петлями для шкафа серии TFA 24U шириной 800мм, серый, пара направляющих. | 25485 | 25485 | руб. | шт | 3 года
TLK | РОССИЯ | SPL | TFA-2480-P-BK | Дверь одностворчатая перфорированная на раме с замком и петлями для шкафа серии TFA 24U шириной 800мм, черный, пара направляющих. | 35769 | 35769 | руб. | шт | 3 года
TLK | РОССИЯ | SPL | TFA-2480-P-GY | Дверь одностворчатая перфорированная на раме с замком и петлями для шкафа серии TFA 24U шириной 800мм, серый, пара направляющих. | 35769 | 35769 | руб. | шт | 3 года
TLK | РОССИЯ | SPL | TFA-2480-W-BK | Дверь двухстворчатая перфорированная на раме с замком и петлями для шкафа серии TFA 24U шириной 800мм, черный, пара направляющих. | 36711 | 36711 | руб. | шт | 3 года
TLK | РОССИЯ | SPL | TFA-2480-W-GY | Дверь двухстворчатая перфорированная на раме с замком и петлями для шкафа серии TFA 24U шириной 800мм, серый, пара направляющих. | 36711 | 36711 | руб. | шт | 3 года
Комплекты стенок
TLK | РОССИЯ | SPL | TFA-2480-MM-BK | Комплект боковых цельнометаллических стенок для шкафа серии TFA 24U глубиной 800мм, черные | 13560 | 13560 | руб. | шт | 3 года
TLK | РОССИЯ | SPL | TFA-2480-MM-GY | Комплект боковых цельнометаллических стенок для шкафа серии TFA 24U глубиной 800мм, серый | 13560 | 13560 | руб. | шт | 3 года
TLK | РОССИЯ | SPL | TFA-2480-PP-BK | Комплект боковых перфорированных стенок для шкафа серии TFA 24U глубиной 800мм, черный | 26651 | 26651 | руб. | шт | 3 года
TLK | РОССИЯ | SPL | TFA-2480-PP-GY | Комплект боковых перфорированных стенок для шкафа серии TFA 24U глубиной 800мм, серый | 26651 | 26651 | руб. | шт | 3 года
TLK | РОССИЯ | SPL | TFA-2410-MM-BK | Комплект боковых цельнометаллических стенок для шкафа серии TFA 24U глубиной 1000мм, черные | 18577 | 18577 | руб. | шт | 3 года
TLK | РОССИЯ | SPL | TFA-2410-MM-GY | Комплект боковых цельнометаллических стенок для шкафа серии TFA 24U глубиной 1000мм, серый | 18577 | 18577 | руб. | шт | 3 года
TLK | РОССИЯ | SPL | TFA-2410-PP-BK | Комплект боковых перфорированных стенок для шкафа серии TFA 24U глубиной 1000мм, черный | 30266 | 30266 | руб. | шт | 3 года
TLK | РОССИЯ | SPL | TFA-2410-PP-GY | Комплект боковых перфорированных стенок для шкафа серии TFA 24U глубиной 1000мм, серый | 30266 | 30266 | руб. | шт | 3 года
Целые шкафы
TLK | РОССИЯ | NEW | TFA-246080-GMMM-BK | Напольный шкаф 19", 24U, стеклянная дверь, боковые цельнометаллические стенки и задняя дверь Ш600хВ1280хГ800мм, в разобранном виде, черный | 91537 | 91537 | руб. | шт | 3 года | https://tlk-rc.ru/catalog/product/TFA-246080-GMMM-BK/?section=base_cabinets_racks
TLK | РОССИЯ | NEW | TFA-246010-PMPM-BK | Напольный шкаф 19", 24U, перфорированная дверь, боковые цельнометаллические стенки и задняя дверь Ш600хВ1280хГ1000мм, в разобранном виде, черный | 111354 | 111354 | руб. | шт | 3 года | https://tlk-rc.ru/catalog/product/TFA-246010-PMPM-BK/?section=base_cabinets_racks
TLK | РОССИЯ | NEW | TFA-246010-GPPP-BK | Напольный шкаф 19", 24U, стеклянная передняя дверь, боковые перфорированные стенки и задняя дверь Ш600хВ1280хГ1000мм, в разобранном виде, черный | 119519 | 119519 | руб. | шт | 3 года | https://tlk-rc.ru/catalog/product/TFA-246010-GPPP-BK/?section=base_cabinets_racks
TLK | РОССИЯ | NEW | TFA-246010-PPPP-BK | Напольный шкаф 19", 24U, перфорированная передняя дверь, боковые перфорированные стенки и задняя дверь Ш600хВ1280хГ1000мм, в разобранном виде, черный | 123041 | 123041 | руб. | шт | 3 года | https://tlk-rc.ru/catalog/product/TFA-246010-PPPP-BK/?section=base_cabinets_racks
TLK | РОССИЯ | NEW | TFA-246080-GMMM-GY | Напольный шкаф 19", 24U, стеклянная дверь, боковые цельнометаллические стенки и задняя дверь Ш600хВ1280хГ800мм, в разобранном виде, серый | 91537 | 91537 | руб. | шт | 3 года | https://tlk-rc.ru/catalog/product/TFA-246080-GMMM-GY/?section=base_cabinets_racks
TLK | РОССИЯ | NEW | TFA-246080-MMMM-GY | Напольный шкаф 19", 24U, металлические двери и боковые стенки Ш600хВ1280хГ800мм, в разобранном виде, серый | 85809 | 85809 | руб. | шт | 3 года | https://tlk-rc.ru/catalog/product/TFA-246080-MMMM-GY/?section=base_cabinets_racks
TLK | РОССИЯ | NEW | TFA-246080-MMMM-BK | Напольный шкаф 19", 24U, металлические двери и боковые стенки Ш600хВ1280хГ800мм, в разобранном виде, черный | 85809 | 85809 | руб. | шт | 3 года
TLK | РОССИЯ | NEW | TFA-246080-PMMM-BK | Напольный шкаф 19", 24U, перфорированная и металлическая двери и боковые стенки Ш600хВ1280хГ800мм, в разобранном виде, черный | 95060 | 95060 | руб. | шт | 3 года
TLK | РОССИЯ | NEW | TFA-246010-PMPM-GY | Напольный шкаф 19", 24U, перфорированная дверь, боковые цельнометаллические стенки и задняя дверь Ш600хВ1280хГ1000мм, в разобранном виде, серый | 111354 | 111354 | руб. | шт | 3 года
TLK | РОССИЯ | NEW | TFA-246010-GMMM-GY | Напольный шкаф 19", 24U, стеклянная передняя дверь, боковые цельнометаллические стенки и задняя дверь Ш600хВ1280хГ1000мм, в разобранном виде, серый | 98580 | 98580 | руб. | шт | 3 года
TFA 33U
Двери
TLK | РОССИЯ | SPL | TFA-3360-P-GY | Дверь одностворчатая перфорированная на раме с замком и петлями для шкафа серии TFA 33U шириной 600мм, серый, пара направляющих. | 40215 | 40215 | руб. | шт | 3 года
TLK | РОССИЯ | SPL | TFA-3360-W-GY | Дверь двухстворчатая перфорированная на раме с замком и петлями для шкафа серии TFA 33U шириной 600мм, серый, пара направляющих. | 42832 | 42832 | руб. | шт | 3 года
TLK | РОССИЯ | SPL | TFA-3360-W-BK | Дверь двухстворчатая перфорированная на раме с замком и петлями для шкафа серии TFA 33U шириной 600мм, черный, пара направляющих. | 42832 | 42832 | руб. | шт | 3 года
TLK | РОССИЯ | SPL | TFA-3380-M-GY | Дверь одностворчатая цельнометаллическая на раме с замком и петлями для шкафа серии TFA 33U шириной 800мм, серый, пара направляющих. | 30806 | 30806 | руб. | шт | 3 года
TLK | РОССИЯ | SPL | TFA-3380-M-BK | Дверь одностворчатая цельнометаллическая на раме с замком и петлями для шкафа серии TFA 33U шириной 800мм, черный, пара направляющих. | 30806 | 30806 | руб. | шт | 3 года
TLK | РОССИЯ | SPL | TFA-3380-P-GY | Дверь одностворчатая перфорированная на раме с замком и петлями для шкафа серии TFA 33U шириной 800мм, серый, пара направляющих. | 45373 | 45373 | руб. | шт | 3 года
TLK | РОССИЯ | SPL | TFA-3380-P-BK | Дверь одностворчатая перфорированная на раме с замком и петлями для шкафа серии TFA 33U шириной 800мм, черный, пара направляющих. | 45373 | 45373 | руб. | шт | 3 года
TLK | РОССИЯ | SPL | TFA-3380-G-GY | Дверь одностворчатая с оправой под стекло на раме с замком и петлями для шкафа серии TFA 33U шириной 800мм, серый, пара направляющих. | 37815 | 37815 | руб. | шт | 3 года
TLK | РОССИЯ | SPL | TFA-3380-W-GY | Дверь двухстворчатая перфорированная на раме с замком и петлями для шкафа серии TFA 33U шириной 800мм, серый, пара направляющих. | 43969 | 43969 | руб. | шт | 3 года
TLK | РОССИЯ | SPL | TFA-3380-W-BK | Дверь двухстворчатая перфорированная на раме с замком и петлями для шкафа серии TFA 33U шириной 800мм, черный, пара направляющих. | 43969 | 43969 | руб. | шт | 3 года
TLK | РОССИЯ | SPL | TFA-3380-G-BK | Дверь одностворчатая с оправой под стекло на раме с замком и петлями для шкафа серии TFA 33U шириной 800мм, черный, пара направляющих. | 37815 | 37815 | руб. | шт | 3 года
TLK | РОССИЯ | SPL | TFA-3360-G-BK | Дверь одностворчатая с оправой под стекло на раме с замком и петлями для шкафа серии TFA 33U шириной 600мм, черная, пара направляющих. | 34234 | 34234 | руб. | шт | 3 года
TLK | РОССИЯ | SPL | TFA-3360-G-GY | Дверь одностворчатая с оправой под стекло на раме с замком и петлями для шкафа серии TFA 33U шириной 600мм, серый, пара направляющих. | 34234 | 34234 | руб. | шт | 3 года
TLK | РОССИЯ | SPL | TFA-3360-M-BK | Дверь одностворчатая цельнометаллическая на раме с замком и петлями для шкафа серии TFA 33U шириной 600мм, черная, пара направляющих. | 27629 | 27629 | руб. | шт | 3 года
TLK | РОССИЯ | SPL | TFA-3360-M-GY | Дверь одностворчатая цельнометаллическая на раме с замком и петлями для шкафа серии TFA 33U шириной 600мм, серый, пара направляющих. | 27629 | 27629 | руб. | шт | 3 года
TLK | РОССИЯ | SPL | TFA-3360-P-BK | Дверь одностворчатая перфорированная на раме с замком и петлями для шкафа серии TFA 33U шириной 600мм, черный, пара направляющих. | 40215 | 40215 | руб. | шт | 3 года
Комплекты стенок
TLK | РОССИЯ | SPL | TFA-3380-MM-BK | Комплект боковых цельнометаллических стенок для шкафа серии TFA 33U глубиной 800мм, черные | 16232 | 16232 | руб. | шт | 3 года
TLK | РОССИЯ | SPL | TFA-3380-MM-GY | Комплект боковых цельнометаллических стенок для шкафа серии TFA 33U глубиной 800мм, серый | 16232 | 16232 | руб. | шт | 3 года
TLK | РОССИЯ | SPL | TFA-3380-PP-GY | Комплект боковых перфорированных стенок для шкафа серии TFA 33U глубиной 800мм, серый | 32696 | 32696 | руб. | шт | 3 года
TLK | РОССИЯ | SPL | TFA-3380-PP-BK | Комплект боковых перфорированных стенок для шкафа серии TFA 33U глубиной 800мм, черный | 32696 | 32696 | руб. | шт | 3 года
TLK | РОССИЯ | SPL | TFA-3310-MM-BK | Комплект боковых цельнометаллических стенок для шкафа серии TFA 33U глубиной 1000мм, черные | 23982 | 23982 | руб. | шт | 3 года
TLK | РОССИЯ | SPL | TFA-3310-MM-GY | Комплект боковых цельнометаллических стенок для шкафа серии TFA 33U глубиной 1000мм, серый | 23982 | 23982 | руб. | шт | 3 года
TLK | РОССИЯ | SPL | TFA-3310-PP-BK | Комплект боковых перфорированных стенок для шкафа серии TFA 33U глубиной 1000мм, черный | 39622 | 39622 | руб. | шт | 3 года
TLK | РОССИЯ | SPL | TFA-3310-PP-GY | Комплект боковых перфорированных стенок для шкафа серии TFA 33U глубиной 1000мм, серый | 39622 | 39622 | руб. | шт | 3 года
Целые шкафы
TLK | РОССИЯ | NEW | TFA-336080-WMWM-BK | Напольный шкаф 19", 33U, двухстворчатые перфорированные двери, цельнометаллические стенки Ш600хВ1660хГ800мм, в разобранном виде, черный | 128243 | 128243 | руб. | шт | 3 года
TLK | РОССИЯ | NEW | TFA-336080-GMMM-BK | Напольный шкаф 19", 33U, стеклянная дверь, боковые цельнометаллические стенки и задняя дверь Ш600хВ1660хГ800мм, в разобранном виде, черный | 104442 | 104442 | руб. | шт | 3 года | https://tlk-rc.ru/catalog/product/TFA-336080-GMMM-BK/?section=base_cabinets_racks
TLK | РОССИЯ | NEW | TFA-336010-GMMM-BK | Напольный шкаф 19", 33U, стеклянная дверь, боковые цельнометаллические стенки и задняя дверь Ш600хВ1660хГ1000мм, в разобранном виде, черный | 114217 | 114217 | руб. | шт | 3 года | https://tlk-rc.ru/catalog/product/TFA-336010-GMMM-BK/?section=base_cabinets_racks
TLK | РОССИЯ | NEW | TFA-336010-GPPP-BK | Напольный шкаф 19", 33U, стеклянная дверь, боковые перфорированные металические стенки и задняя дверь Ш600хВ1660хГ1000мм, в разобранном виде, черный | 142443 | 142443 | руб. | шт | 3 года | https://tlk-rc.ru/catalog/product/TFA-336010-GPPP-BK/?section=base_cabinets_racks
TLK | РОССИЯ | NEW | TFA-336010-PMPM-BK | Напольный шкаф 19", 33U, перфорированная передняя и задняя дверь, боковые металические Ш600хВ1660хГ1000мм, в разобранном виде, черный | 132784 | 132784 | руб. | шт | 3 года | https://tlk-rc.ru/catalog/product/TFA-336010-PMPM-BK/?section=base_cabinets_racks
TLK | РОССИЯ | NEW | TFA-336010-PPPP-BK | Напольный шкаф 19", 33U, перфорированная передняя, задняя дверь и боковые стенки Ш600хВ1660хГ1000мм, в разобранном виде, черный | 148425 | 148425 | руб. | шт | 3 года | https://tlk-rc.ru/catalog/product/TFA-336010-PPPP-BK/?section=base_cabinets_racks
TLK | РОССИЯ | NEW | TFA-336080-GMMM-GY | Напольный шкаф 19", 33U, стеклянная дверь, боковые цельнометаллические стенки и задняя дверь Ш600хВ1660хГ800мм, в разобранном виде, серый | 104442 | 104442 | руб. | шт | 3 года
TLK | РОССИЯ | NEW | TFA-336080-MMMM-GY | Напольный шкаф 19", 33U, стеклянная дверь, боковые цельнометаллические стенки и задняя дверь Ш600хВ1660хГ800мм, в разобранном виде, серый | 97837 | 97837 | руб. | шт | 3 года
TLK | РОССИЯ | NEW | TFA-336010-GMMM-GY | Напольный шкаф 19", 33U, стеклянная дверь, боковые цельнометаллические стенки и задняя дверь Ш600хВ1660хГ1000мм, в разобранном виде, серый | 114217 | 114217 | руб. | шт | 3 года | https://tlk-rc.ru/catalog/product/TFA-336010-GMMM-GY/?section=base_cabinets_racks
TLK | РОССИЯ | NEW | TFA-336010-MMMM-GY | Напольный шкаф 19", 33U, металлическая двери и боковые стенки Ш600хВ1660хГ1000мм, в разобранном виде, серый | 107613 | 107613 | руб. | шт | 3 года | https://tlk-rc.ru/catalog/product/TFA-336010-MMMM-GY/?section=base_cabinets_racks
TLK | РОССИЯ | NEW | TFA-338080-MMMM-GY | Напольный шкаф 19", 33U, металлические двери и боковые стенки Ш800хВ1660хГ800мм, в разобранном виде, серый | 109358 | 109358 | руб. | шт | 3 года
TLK | РОССИЯ | NEW | TFA-338080-GMMM-GY | Напольный шкаф 19", 33U, стеклянная дверь, боковые цельнометаллические стенки и задняя дверь Ш800хВ1660хГ800мм, в разобранном виде, серый | 116368 | 116368 | руб. | шт | 3 года
TLK | РОССИЯ | NEW | TFA-338010-GMMM-GY | Напольный шкаф 19", 33U, стеклянная дверь, боковые цельнометаллические стенки и задняя дверь Ш800хВ1660хГ1000мм, в разобранном виде, серый | 127057 | 127057 | руб. | шт | 3 года | https://tlk-rc.ru/catalog/product/TFA-338010-GMMM-GY/?section=base_cabinets_racks
TLK | РОССИЯ | NEW | TFA-338010-MMMM-GY | Напольный шкаф 19", 33U, металлические двери и боковые стенки Ш800хВ1660хГ1000мм, в разобранном виде, серый | 120047 | 120047 | руб. | шт | 3 года
TLK | РОССИЯ | NEW | TFA-338010-GPPP-GY | Напольный шкаф 19", 33U, стеклянная дверь, перфорированные боковые стенки и задняя дверь Ш800хВ1660хГ1000мм, в разобранном виде, серый | 157266 | 157266 | руб. | шт | 3 года
TLK | РОССИЯ | NEW | TFA-338010-GPPP-BK | Напольный шкаф 19", 33U, стеклянная дверь, перфорированные боковые стенки и задняя дверь Ш800хВ1660хГ1000мм, в разобранном виде, черный | 157266 | 157266 | руб. | шт | 3 года
TLK | РОССИЯ | NEW | TFA-338010-PMPM-BK | Напольный шкаф 19", 33U, одностворчатые перфорированные двери, одностворчатые цельнометаллические боковые стенки Ш800хВ1660хГ1000мм, в разобранном виде, черный | 149183 | 149183 | руб. | шт | 3 года | https://tlk-rc.ru/catalog/product/TFA-338010-PMPM-BK/?section=base_cabinets_racks
TLK | РОССИЯ | NEW | TFA-338010-PPPP-BK | Напольный шкаф 19", 33U, перфорированная дверь, перфорированные боковые стенки и задняя дверь Ш800хВ1660хГ1000мм, в разобранном виде, черный | 164824 | 164824 | руб. | шт | 3 года | https://tlk-rc.ru/catalog/product/TFA-338010-PPPP-BK/?section=base_cabinets_racks
TLK | РОССИЯ | NEW | TFA-336080-GPPP-BK | Напольный шкаф 19", 33U, стеклянная дверь, боковые перфорированые стенки и задняя дверь Ш600хВ1660хГ800мм, в разобранном виде, черный | 133490 | 133490 | руб. | шт | 3 года
TLK | РОССИЯ | NEW | TFA-338010-MMMM-BK | Напольный шкаф 19", 33U, металлические двери и боковые стенки Ш800хВ1660хГ1000мм, в разобранном виде, черный | 120047 | 120047 | руб. | шт | 3 года
TFA 42U
Двери
TLK | РОССИЯ |  | TFA-4260-M-GY | Дверь одностворчатая цельнометаллическая на раме с замком и петлями для шкафа серии TFA 42U шириной 600мм, серая, пара направляющих. | 32562 | 32562 | руб. | шт | 3 года
TLK | РОССИЯ |  | TFA-4260-M-BK | Дверь одностворчатая цельнометаллическая на раме с замком и петлями для шкафа серии TFA 42U шириной 600мм, черная, пара направляющих. | 32562 | 32562 | руб. | шт | 3 года
TLK | РОССИЯ |  | TFA-4260-P-GY | Дверь одностворчатая перфорированная на раме с замком и петлями для шкафа серии TFA 42U шириной 600мм, серая, пара направляющих. | 44936 | 44936 | руб. | шт | 3 года
TLK | РОССИЯ |  | TFA-4260-P-BK | Дверь одностворчатая перфорированная на раме с замком и петлями для шкафа серии TFA 42U шириной 600мм, черная, пара направляющих. | 44936 | 44936 | руб. | шт | 3 года
TLK | РОССИЯ |  | TFA-4260-G-GY | Дверь одностворчатая с оправой под стекло на раме с замком и петлями для шкафа серии TFA 42U шириной 600мм, серая, пара направляющих. | 40737 | 40737 | руб. | шт | 3 года
TLK | РОССИЯ |  | TFA-4260-G-BK | Дверь одностворчатая с оправой под стекло на раме с замком и петлями для шкафа серии TFA 42U шириной 600мм, черная, пара направляющих. | 40737 | 40737 | руб. | шт | 3 года
TLK | РОССИЯ |  | TFA-4280-M-GY | Дверь одностворчатая цельнометаллическая на раме с замком и петлями для шкафа серии TFA 42U шириной 800мм, серая, пара направляющих. | 36141 | 36141 | руб. | шт | 3 года
TLK | РОССИЯ |  | TFA-4280-M-BK | Дверь одностворчатая цельнометаллическая на раме с замком и петлями для шкафа серии TFA 42U шириной 800мм, черная, пара направляющих. | 36141 | 36141 | руб. | шт | 3 года
TLK | РОССИЯ |  | TFA-4280-P-GY | Дверь одностворчатая перфорированная на раме с замком и петлями для шкафа серии TFA 42U шириной 800мм, серая, пара направляющих. | 49912 | 49912 | руб. | шт | 3 года
TLK | РОССИЯ |  | TFA-4280-P-BK | Дверь одностворчатая перфорированная на раме с замком и петлями для шкафа серии TFA 42U шириной 800мм, черная, пара направляющих. | 49912 | 49912 | руб. | шт | 3 года
TLK | РОССИЯ |  | TFA-4280-G-GY | Дверь одностворчатая с оправой под стекло на раме с замком и петлями для шкафа серии TFA 42U шириной 800мм, серая, пара направляющих. | 45262 | 45262 | руб. | шт | 3 года
TLK | РОССИЯ |  | TFA-4280-G-BK | Дверь одностворчатая с оправой под стекло на раме с замком и петлями для шкафа серии TFA 42U шириной 800мм, черная, пара направляющих. | 45262 | 45262 | руб. | шт | 3 года
TLK | РОССИЯ | SPL | TFA-4280-W-GY | Дверь двухстворчатая перфорированная на раме с замком и петлями для шкафа серии TFA 42U шириной 800мм, серая, пара направляющих. | 51230 | 51230 | руб. | шт | 3 года
TLK | РОССИЯ |  | TFA-4280-W-BK | Дверь двухстворчатая перфорированная на раме с замком и петлями для шкафа серии TFA 42U шириной 800мм, черная, пара направляющих. | 51230 | 51230 | руб. | шт | 3 года
TLK | РОССИЯ | SPL | TFA-4260-W-BK | Дверь двухстворчатая перфорированная на раме с замком и петлями для шкафа серии TFA 42U шириной 600мм, черная, пара направляющих. | 47108 | 47108 | руб. | шт | 3 года
TLK | РОССИЯ | SPL | TFA-4260-W-GY | Дверь двухстворчатая перфорированная на раме с замком и петлями для шкафа серии TFA 42U шириной 600мм, серая, пара направляющих. | 47108 | 47108 | руб. | шт | 3 года
TLK | РОССИЯ | SPL | TFA-4260-D-GY | Дверь двухстворчатая цельнометаллическая на раме с замком и петлями для шкафа серии TFA 42U шириной 600мм, серая, пара направляющих. | 34656 | 34656 | руб. | шт | 3 года
Комплект стенок
TLK | РОССИЯ |  | TFA-4280-MM-BK | Комплект боковых цельнометаллических стенок для шкафа серии TFA 42U глубиной 800мм, черные | 23645 | 23645 | руб. | шт | 3 года
TLK | РОССИЯ |  | TFA-4280-MM-GY | Комплект боковых цельнометаллических стенок для шкафа серии TFA 42U глубиной 800мм, серые | 23645 | 23645 | руб. | шт | 3 года
TLK | РОССИЯ | SPL | TFA-4280-PP-BK | Комплект боковых перфорированных стенок для шкафа серии TFA 42U глубиной 800мм, черные | 41209 | 41209 | руб. | шт | 3 года
TLK | РОССИЯ | SPL | TFA-4280-PP-GY | Комплект боковых перфорированных стенок для шкафа серии TFA 42U глубиной 800мм, серые | 41209 | 41209 | руб. | шт | 3 года
TLK | РОССИЯ | SPL | TFA-4280-EE-BK | Комплект двухуровневых боковых перфорированных стенок для шкафа серии TFA 42U глубиной 800мм, черные | 43573 | 43573 | руб. | шт | 3 года
TLK | РОССИЯ | SPL | TFA-4280-EE-GY | Комплект двухуровневых боковых перфорированных стенок для шкафа серии TFA 42U глубиной 800мм, серые | 43573 | 43573 | руб. | шт | 3 года
TLK | РОССИЯ | SPL | TFA-4280-HH-BK | Комплект двухуровневых боковых металлических стенок для шкафа серии TFA 42U глубиной 800мм, черные | 23982 | 23982 | руб. | шт | 3 года
TLK | РОССИЯ | SPL | TFA-4280-HH-GY | Комплект двухуровневых боковых металлических стенок для шкафа серии TFA 42U глубиной 800мм, серые | 23982 | 23982 | руб. | шт | 3 года
TLK | РОССИЯ |  | TFA-4210-MM-GY | Комплект боковых цельнометаллических стенок для шкафа серии TFA 42U глубиной 1000мм, серые | 26819 | 26819 | руб. | шт | 3 года
TLK | РОССИЯ |  | TFA-4210-MM-BK | Комплект боковых цельнометаллических стенок для шкафа серии TFA 42U глубиной 1000мм, черные | 26819 | 26819 | руб. | шт | 3 года
TLK | РОССИЯ | SPL | TFA-4210-PP-GY | Комплект боковых перфорированных стенок для шкафа серии TFA 42U глубиной 1000мм, серые | 45667 | 45667 | руб. | шт | 3 года
TLK | РОССИЯ |  | TFA-4210-PP-BK | Комплект боковых перфорированных стенок для шкафа серии TFA 42U глубиной 1000мм, черные | 45667 | 45667 | руб. | шт | 3 года
TLK | РОССИЯ | SPL | TFA-4210-EE-BK | Комплект двухуровневых боковых перфорированных стенок для шкафа серии TFA 42U глубиной 1000мм, черные | 49585 | 49585 | руб. | шт | 3 года
TLK | РОССИЯ | SPL | TFA-4210-EE-GY | Комплект двухуровневых боковых перфорированных стенок для шкафа серии TFA 42U глубиной 1000мм, серые | 49585 | 49585 | руб. | шт | 3 года
TLK | РОССИЯ | SPL | TFA-4210-HH-BK | Комплект двухуровневых боковых металлических стенок для шкафа серии TFA 42U глубиной 1000мм, черные | 29521 | 29521 | руб. | шт | 3 года
TLK | РОССИЯ | SPL | TFA-4210-HH-GY | Комплект двухуровневых боковых металлических стенок для шкафа серии TFA 42U глубиной 1000мм, серые | 29521 | 29521 | руб. | шт | 3 года
TLK | РОССИЯ |  | TFA-4212-HH-BK | Комплект двухуровневых боковых металлических стенок для шкафа серии TFA 42U глубиной 1200мм, черные | 36141 | 36141 | руб. | шт | 3 года
TLK | РОССИЯ | SPL | TFA-4212-HH-GY | Комплект двухуровневых боковых металлических стенок для шкафа серии TFA 42U глубиной 1200мм, серые | 36141 | 36141 | руб. | шт | 3 года
TLK | РОССИЯ | SPL | TFA-4212-EE-BK | Комплект двухуровневых боковых перфорированных стенок для шкафа серии TFA 42U глубиной 1200мм, черные | 56478 | 56478 | руб. | шт | 3 года
TLK | РОССИЯ | SPL | TFA-4212-EE-GY | Комплект двухуровневых боковых перфорированных стенок для шкафа серии TFA 42U глубиной 1200мм, серый | 56478 | 56478 | руб. | шт | 3 года
Целые шкафы
TLK | РОССИЯ | NEW | TFA-426010-WPWP-BK | Напольный шкаф 19", 42U, двухстворчатые перфорированные двери, перфорированные стенки Ш600хВ2060хГ1000мм, в разобранном виде, черный | 168257 | 168257 | руб. | шт | 3 года
TLK | РОССИЯ | NEW | TFA-426080-WMWM-BK | Напольный шкаф 19", 42U, двухстворчатые перфорированные двери, цельнометаллические стенки Ш600хВ2060хГ800мм, в разобранном виде, черный | 144208 | 144208 | руб. | шт | 3 года
TLK | РОССИЯ | NEW | TFA-426080-MMMM-GY | Напольный шкаф 19", 42U, металлические двери и боковые цельнометаллические стенки Ш600хВ2060хГ800мм, в разобранном виде, серый | 115116 | 115116 | руб. | шт | 3 года
TLK | РОССИЯ | NEW | TFA-426080-GMMM-BK | Напольный шкаф 19", 42U, стеклянная дверь, боковые цельнометаллические стенки и задняя дверь Ш600хВ2060хГ800мм, в разобранном виде, черный | 123289 | 123289 | руб. | шт | 3 года
TLK | РОССИЯ | NEW | TFA-426080-GMMM-GY | Напольный шкаф 19", 42U, стеклянная дверь, боковые цельнометаллические стенки и задняя дверь Ш600хВ2060хГ800мм, в разобранном виде, серый | 123289 | 123289 | руб. | шт | 3 года
TLK | РОССИЯ | NEW | TFA-426010-WHWH-BK | Напольный шкаф 19", 42U, двухстворчатые перфорированные двери, двухуровневые стенки Ш600хВ2060хГ1000мм, в разобранном виде, черный | 152110 | 152110 | руб. | шт | 3 года
TLK | РОССИЯ | NEW | TFA-426012-WHWH-BK | Напольный шкаф 19", 42U, двухстворчатые перфорированные двери, двухуровневые стенки Ш600хВ2060хГ1200мм, в разобранном виде, черный | 166600 | 166600 | руб. | шт | 3 года
TLK | РОССИЯ | NEW | TFA-426080-WPWP-BK | Напольный шкаф 19", 42U, двухстворчатые перфорированные двери, перфорированные стенки Ш600хВ2060хГ800мм, в разобранном виде, черный | 161772 | 161772 | руб. | шт | 3 года
TLK | РОССИЯ | NEW | TFA-426080-WEWE-BK | Напольный шкаф 19", 42U, двухстворчатые перфорированные двери, двухуровневые перфорированные стенки Ш600хВ2060хГ800мм, в разобранном виде, черный | 164137 | 164137 | руб. | шт | 3 года
TLK | РОССИЯ | NEW | TFA-426010-GMMM-GY | Напольный шкаф 19", 42U, стеклянная дверь, Ш600хВ2060хГ1000мм, в разобранном виде, серый | 128491 | 128491 | руб. | шт | 3 года | https://tlk-rc.ru/catalog/product/TFA-426010-GMMM-GY/?section=base_cabinets_racks
TLK | РОССИЯ | NEW | TFA-426010-WEWE-BK | Напольный шкаф 19", 42U, перфорированная двустворчатая дверь, перфорированные двухуровневые стенки Ш600хВ2060хГ1000мм, в разобранном виде, черный | 172175 | 172175 | руб. | шт | 3 года | http://www.tlk-rc.ru//catalog/section/base_cabinets_racks/product/TFA-426010-GMMM-BK/
TLK | РОССИЯ | NEW | TFA-426010-GMMM-BK | Напольный шкаф 19", 42U, стеклянная дверь, Ш600хВ2060хГ1000мм, в разобранном виде, черный | 128491 | 128491 | руб. | шт | 3 года | https://tlk-rc.ru/catalog/product/TFA-426010-GMMM-BK/?section=base_cabinets_racks
TLK | РОССИЯ | NEW | TFA-426010-MMMM-GY | Напольный шкаф 19", 42U, металлическая дверь, Ш600хВ2060хГ1000мм, в разобранном виде, серый | 120316 | 120316 | руб. | шт | 3 года | https://tlk-rc.ru/catalog/product/TFA-426010-MMMM-GY/?section=base_cabinets_racks
TLK | РОССИЯ | NEW | TFA-426010-MMMM-BK | Напольный шкаф 19", 42U, металлические двери и стенки, Ш600хВ2060хГ1000мм, в разобранном виде, черный | 120316 | 120316 | руб. | шт | 3 года | https://tlk-rc.ru/catalog/product/TFA-426010-MMMM-BK/?section=base_cabinets_racks
TLK | РОССИЯ | NEW | TFA-426010-PPPP-BK | Напольный шкаф 19", 42U, перфорированные стенки и двери, Ш600хВ2060хГ1000мм, в разобранном виде, черный | 163911 | 163911 | руб. | шт | 3 года | https://tlk-rc.ru/catalog/product/TFA-426010-PPPP-BK/?section=base_cabinets_racks
TLK | РОССИЯ | NEW | TFA-426010-PPPP-GY | Напольный шкаф 19", 42U, перфорированные стенки и двери, Ш600хВ2060хГ1000мм, в разобранном виде, серый | 163911 | 163911 | руб. | шт | 3 года | https://tlk-rc.ru/catalog/product/TFA-426010-PPPP-GY/?section=base_cabinets_racks
TLK | РОССИЯ | NEW | TFA-426010-PMPM-BK | Напольный шкаф 19", 42U, перфорированные двери, цельнометаллические стенки, Ш600хВ2060хГ1000мм, в разобранном виде, черный | 145065 | 145065 | руб. | шт | 3 года | https://tlk-rc.ru/catalog/product/TFA-426010-PMPM-BK/?section=base_cabinets_racks
TLK | РОССИЯ | NEW | TFA-426010-PHWH-BK | Напольный шкаф 19", 42U, перфорированные одно и двухстворчатые двери, цельнометаллические двухуровневые стенки , Ш600хВ2060хГ1000мм, в разобранном виде, черный | 149939 | 149939 | руб. | шт | 3 года | http://www.tlk-rc.ru//catalog/section/base_cabinets_racks/product/TFA-426010-PMPM-BK/
TLK | РОССИЯ | NEW | TFA-426080-PMPM-BK | Напольный шкаф 19", 42U, перфорированные двери, цельнометаллические стенки, Ш600хВ2060хГ800мм, в разобранном виде, черный | 139865 | 139865 | руб. | шт | 3 года | https://tlk-rc.ru/catalog/product/TFA-426010-PMPM-BK/?section=base_cabinets_racks
TLK | РОССИЯ | NEW | TFA-426010-WMWM-BK | Напольный шкаф 19", 42U, перфорированные двухстворчатые двери, металлические стенки, Ш600хВ2060хГ1000мм, в разобранном виде, черный | 149409 | 149409 | руб. | шт | 3 года | https://tlk-rc.ru/catalog/product/TFA-426010-WMWM-BK/?section=base_cabinets_racks
TLK | РОССИЯ | NEW | TFA-428010-GMMM-BK | Напольный шкаф 19", 42U, стеклянная дверь, Ш800хВ2060хГ1000мм, в разобранном виде, черный | 142677 | 142677 | руб. | шт | 3 года | https://tlk-rc.ru/catalog/product/TFA-428010-GMMM-BK/?section=base_cabinets_racks
TLK | РОССИЯ | NEW | TFA-428010-GMMM-GY | Напольный шкаф 19", 42U, стеклянная дверь, Ш800хВ2060хГ1000мм, в разобранном виде, серый | 142677 | 142677 | руб. | шт | 3 года | https://tlk-rc.ru/catalog/product/TFA-428010-GMMM-GY/?section=base_cabinets_racks
TLK | РОССИЯ | NEW | TFA-428010-GHMH-GY | Напольный шкаф 19", 42U, стеклянная дверь, Ш800хВ2060хГ1000мм, в разобранном виде, серый | 145378 | 145378 | руб. | шт | 3 года | http://www.tlk-rc.ru//catalog/product/TFA-428010-GMMM-BK/?section=base_cabinets_racks
TLK | РОССИЯ | NEW | TFA-428010-MMMM-BK | Напольный шкаф 19", 42U, металлическая дверь, Ш800хВ2060хГ1000мм, в разобранном виде, черный | 133558 | 133558 | руб. | шт | 3 года
TLK | РОССИЯ | NEW | TFA-428010-MMMM-GY | Напольный шкаф 19", 42U, металлическая дверь, Ш800хВ2060хГ1000мм, в разобранном виде, серый | 133558 | 133558 | руб. | шт | 3 года
TLK | РОССИЯ | NEW | TFA-428010-PPPP-BK | Напольный шкаф 19", 42U, перфорированные стенки и двери, Ш800хВ2060хГ1000мм, в разобранном виде, черный | 179946 | 179946 | руб. | шт | 3 года
TLK | РОССИЯ | NEW | TFA-426010-GPPP-GY | Напольный шкаф 19", 42U, стеклянная дверь, перфорированные стенки и задняя дверь, Ш600хВ2060хГ1000мм, в разобранном виде, серый | 159713 | 159713 | руб. | шт | 3 года
TLK | РОССИЯ | NEW | TFA-426010-GPPP-BK | Напольный шкаф 19", 42U, стеклянная дверь, перфорированные стенки и задняя дверь, Ш600хВ2060хГ1000мм, в разобранном виде, черный | 159713 | 159713 | руб. | шт | 3 года
TLK | РОССИЯ | NEW | TFA-428010-GPPP-BK | Напольный шкаф 19", 42U, стеклянная дверь, перфорированные стенки и задняя дверь, Ш800хВ2060хГ1000мм, в разобранном виде, черный | 175296 | 175296 | руб. | шт | 3 года
TLK | РОССИЯ | NEW | TFA-428010-GEPE-BK | Напольный шкаф 19", 42U, стеклянная дверь, перфорированные двухуровневые стенки и перфорированная задняя дверь, Ш800хВ2060хГ1000мм, в разобранном виде, черный | 179214 | 179214 | руб. | шт | 3 года
TLK | РОССИЯ | NEW | TFA-428010-PMPM-BK | Напольный шкаф 19", 42U, перфорированные двери, цельнометаллические стенки, Ш800хВ2060хГ1000мм, в разобранном виде, черный | 161096 | 161096 | руб. | шт | 3 года
TLK | РОССИЯ | NEW | TFA-428080-PMPM-BK | Напольный шкаф 19", 42U, перфорированные двери, цельнометаллические стенки, Ш800хВ2060хГ800мм, в разобранном виде, черный | 154985 | 154985 | руб. | шт | 3 года
TLK | РОССИЯ | NEW | TFA-428010-PMMM-BK | Напольный шкаф 19", 42U, перфорированная и цельнометаллическая двери, цельнометаллические стенки, Ш800хВ2060хГ1000мм, в разобранном виде, черный | 147327 | 147327 | руб. | шт | 3 года
TLK | РОССИЯ | NEW | TFA-428080-GMPM-BK | Напольный шкаф 19", 42U, передняя дверь стекло, задняя дверь перфорированная, цельнометаллические стенки, Ш800хВ2060хГ800мм, в разобранном виде, черный | 150334 | 150334 | руб. | шт | 3 года
TLK | РОССИЯ | NEW | TFA-428010-PMWM-BK | Напольный шкаф 19", 42U, перфорированная одностворчатая передняя дверь, перфорированная двухстворчатая задняя дверь, металлические стенки, Ш800хВ2060хГ1000мм, в разобранном виде, черный | 162414 | 162414 | руб. | шт | 3 года
TLK | РОССИЯ | NEW | TFA-428080-PMWM-BK | Напольный шкаф 19", 42U, перфорированная одностворчатая передняя дверь, перфорированная двухстворчатая задняя дверь, металлические стенки, Ш800хВ2060хГ800мм, в разобранном виде, черный | 156301 | 156301 | руб. | шт | 3 года
TLK | РОССИЯ | NEW | TFA-428080-WPWP-BK | Напольный шкаф 19", 42U, перфорированные двухстворчатые двери, перфорированные стенки, Ш800хВ2060хГ800мм, в разобранном виде, черный | 175182 | 175182 | руб. | шт | 3 года
TLK | РОССИЯ | NEW | TFA-428010-WMWM-BK | Напольный шкаф 19", 42U, перфорированные двухстворчатые двери, металлические стенки, Ш800хВ2060хГ1000мм, в разобранном виде, черный | 163733 | 163733 | руб. | шт | 3 года
TLK | РОССИЯ | NEW | TFA-428010-WHWH-GY | Напольный шкаф 19", 42U, перфорированные двухстворчатые двери, цельнометаллические двухуровневые стенки, Ш800хВ2060хГ1000мм, в разобранном виде, серый | 166434 | 166434 | руб. | шт | 3 года
TLK | РОССИЯ | NEW | TFA-428010-WEWE-BK | Напольный шкаф 19", 42U, перфорированные двухстворчатые двери, перфорированные двухуровневые стенки, Ш800хВ2060хГ1000мм, в разобранном виде, черный | 186499 | 186499 | руб. | шт | 3 года | https://tlk-rc.ru/catalog/product/TFA-428010-WEWE-BK/?section=base_cabinets_racks
TLK | РОССИЯ | NEW | TFA-428010-WHWH-BK | Напольный шкаф 19", 42U, перфорированные двухстворчатые двери, цельнометаллические двухуровневые стенки, Ш800хВ2060хГ1000мм, в разобранном виде, черный | 166434 | 166434 | руб. | шт | 3 года
TLK | РОССИЯ | NEW | TFA-428080-GMMM-BK | Напольный шкаф 19", 42U, стеклянная дверь, боковые цельнометаллические стенки и задняя дверь Ш800хВ2060хГ800мм, в разобранном виде, черный | 136562 | 136562 | руб. | шт | 3 года | https://tlk-rc.ru/catalog/product/TFA-428080-GMMM-BK/?section=base_cabinets_racks
TLK | РОССИЯ | NEW | TFA-428080-МMMM-GY | Напольный шкаф 19", 42U, металлические двери и боковые цельнометаллические стенки Ш800хВ2060хГ800мм, в разобранном виде, серый | 127442 | 127442 | руб. | шт | 3 года
TLK | РОССИЯ | NEW | TFA-428080-GMMM-GY | Напольный шкаф 19", 42U, стеклянная дверь, боковые цельнометаллические стенки и задняя дверь Ш800хВ2060хГ800мм, в разобранном виде, серый | 136562 | 136562 | руб. | шт | 3 года
TLK | РОССИЯ | NEW | TFA-428012-WHWH-BK | Напольный шкаф 19", 42U, перфорированные двухстворчатые двери, металлические двухуровневые стенки, Ш800хВ2060хГ1200мм, в разобранном виде, черный | 183557 | 183557 | руб. | шт | 3 года | https://tlk-rc.ru/catalog/product/TFA-428012-WHWH-BK/?section=base_cabinets_racks
TLK | РОССИЯ | NEW | TFA-428012-PEWE-BK | Напольный шкаф 19", 42U, перфорированные одностворчатые и двухстворчатые двери, металлические перфорированные двухуровневые стенки, Ш800хВ2060хГ1200мм, в разобранном виде, черный | 202577 | 202577 | руб. | шт | 3 года
TLK | РОССИЯ | NEW | TFA-426012-PHPH-BK | Напольный шкаф 19", 42U, перфорированные одностворчатые двери, металлические двухуровневые стенки, Ш600хВ2060хГ1200мм, в разобранном виде, черный | 162257 | 162257 | руб. | шт | 3 года
TLK | РОССИЯ | NEW | TFA-426010-PHPH-BK | Напольный шкаф 19", 42U, перфорированные одностворчатые двери, металлические двухуровневые стенки, Ш600хВ2060хГ1000мм, в разобранном виде, черный | 147767 | 147767 | руб. | шт | 3 года
TLK | РОССИЯ | NEW | TFA-428010-PHPH-GY | Напольный шкаф 19", 42U, перфорированные одностворчатые двери, металлические двухуровневые стенки, Ш800хВ2060хГ1000мм, в разобранном виде, серый | 163800 | 163800 | руб. | шт | 3 года
TLK | РОССИЯ | NEW | TFA-428012-WHWH-GY | Напольный шкаф 19", 42U, перфорированные двухстворчатые двери, металлические двухуровневые стенки, Ш800хВ2060хГ1200мм, в разобранном виде, серый | 183557 | 183557 | руб. | шт | 3 года
TLK | РОССИЯ | NEW | TFA-428012-WEWE-BK | Напольный шкаф 19", 42U, перфорированные двухстворчатые двери, перфорированные двухуровневые стенки, Ш800хВ2060хГ1200мм, в разобранном виде, черный | 203893 | 203893 | руб. | шт | 3 года | https://tlk-rc.ru/catalog/product/TFA-428012-WEWE-BK/?section=base_cabinets_racks
TLK | РОССИЯ | NEW | TFA-428012-PHPH-GY | Напольный шкаф 19", 42U, перфорированные одностворчатые двери, металлические двухуровневые стенки, Ш800хВ2060хГ1200мм, в разобранном виде, серый | 180923 | 180923 | руб. | шт | 3 года
TLK | РОССИЯ | NEW | TFA-428012-PHPH-BK | Напольный шкаф 19", 42U, перфорированные одностворчатые двери, металлические двухуровневые стенки, Ш800хВ2060хГ1200мм, в разобранном виде, черный | 180923 | 180923 | руб. | шт | 3 года
TFA 47U
Целые шкафы
TLK | РОССИЯ | NEW | TFA-476010-GHMH-GY | Напольный шкаф 19", 47U, стеклянная дверь, двухуровневые боковые металлические стенки, Ш600хВ2280хГ1000мм, в разобранном виде,серый | 137307 | 137307 | руб. | шт | 3 года
TLK | РОССИЯ | NEW | TFA-476010-GHMH-BK | Напольный шкаф 19", 47U, стеклянная дверь, двухуровневые боковые металлические стенки, Ш600хВ2280хГ1000мм, в разобранном виде, черный | 137307 | 137307 | руб. | шт | 3 года
TLK | РОССИЯ | NEW | TFA-478010-GHMH-GY | Напольный шкаф 19", 47U, стеклянная дверь, двухуровневые боковые металлические стенки, Ш800хВ2280хГ1000мм, в разобранном виде, серый | 151999 | 151999 | руб. | шт | 3 года
TLK | РОССИЯ | NEW | TFA-478012-GHMH-BK | Напольный шкаф 19", 47U, стеклянная дверь, двухуровневые боковые металлические стенки, Ш800хВ2280хГ1200мм, в разобранном виде, черный | 169394 | 169394 | руб. | шт | 3 года
TLK | РОССИЯ | NEW | TFA-478010-GHMH-BK | Напольный шкаф 19", 47U, стеклянная дверь, двухуровневые боковые металлические стенки, Ш800хВ2280хГ1000мм, в разобранном виде, черный | 151999 | 151999 | руб. | шт | 3 года
TLK | РОССИЯ | NEW | TFA-478010-WEWE-BK | Напольный шкаф 19", 47U, перфорированные двухстворчатые двери, перфорированные двухуровневые стенки, Ш800хВ2280хГ1000мм, в разобранном виде, черный | 195523 | 195523 | руб. | шт | 3 года
TLK | РОССИЯ | NEW | TFA-478010-GEWE-BK | Напольный шкаф 19", 47U, дверь со стеклом и перфорированная двухстворчатая дверь, перфорированные двухуровневые стенки, Ш800хВ2280хГ1000мм, в разобранном виде, черный | 189216 | 189216 | руб. | шт | 3 года
TLK | РОССИЯ | NEW | TFA-478012-WHWH-BK | Напольный шкаф 19", 47U, перфорированные двухстворчатые двери, металлические двухуровневые стенки, Ш800хВ2280хГ1200мм, в разобранном виде, черный | 191669 | 191669 | руб. | шт | 3 года
TLK | РОССИЯ | NEW | TFA-478012-WHWH-GY | Напольный шкаф 19", 47U, перфорированные двухстворчатые двери, металлические двухуровневые стенки, Ш800хВ2280хГ1200мм, в разобранном виде, серый | 191669 | 191669 | руб. | шт | 3 года
TLK | РОССИЯ | NEW | TFA-476010-MHMH-BK | Напольный шкаф 19", 47U, металлическая дверь, двойные боковые стенки, Ш600хВ2280хГ1000мм, в разобранном виде, черный | 128628 | 128628 | руб. | шт | 3 года
TLK | РОССИЯ | NEW | TFA-476010-PHPH-BK | Напольный шкаф 19", 47U, перфорированные двери, двойные цельнометаллические стенки, Ш600хВ2280хГ1000мм, в разобранном виде, черный | 154863 | 154863 | руб. | шт | 3 года
TLK | РОССИЯ | NEW | TFA-476010-PEPE-BK | Напольный шкаф 19", 47U, перфорированные двухуровневые стенки и перфорированные двери, Ш600хВ2280хГ1000мм, в разобранном виде, черный | 176109 | 176109 | руб. | шт | 3 года | https://tlk-rc.ru/catalog/product/TFA-476010-PEPE-BK/?section=base_cabinets_racks
TLK | РОССИЯ | NEW | TFA-476010-WHWH-BK | Напольный шкаф 19", 47U, перфорированные двухстворчатые двери, металлические двойные стенки, Ш600хВ2280хГ1000мм, в разобранном виде, черный | 159414 | 159414 | руб. | шт | 3 года | https://tlk-rc.ru/catalog/product/TFA-476010-WHWH-BK/?section=base_cabinets_racks
TLK | РОССИЯ | NEW | TFA-476010-MHMH-GY | Напольный шкаф 19", 47U, металлическая дверь, двойные боковые стенки, Ш600хВ2280хГ1000мм, в разобранном виде, серый | 128628 | 128628 | руб. | шт | 3 года
TLK | РОССИЯ | NEW | TFA-476010-PEPE-GY | Напольный шкаф 19", 47U, перфорированные двухуровневые стенки и перфорированные двери, Ш600хВ2280хГ1000мм, в разобранном виде, серый | 176109 | 176109 | руб. | шт | 3 года
TLK | РОССИЯ | NEW | TFA-476010-PHPH-GY | Напольный шкаф 19", 47U, перфорированные двери, двойные цельнометаллические стенки, Ш600хВ2280хГ1000мм, в разобранном виде, серый | 154863 | 154863 | руб. | шт | 3 года
TLK | РОССИЯ | NEW | TFA-476010-WHWH-GY | Напольный шкаф 19", 47U, перфорированные двухстворчатые двери, металлические двойные стенки, Ш600хВ2280хГ1000мм, в разобранном виде, серый | 159414 | 159414 | руб. | шт | 3 года | https://tlk-rc.ru/catalog/product/TFA-476010-WHWH-GY/?section=base_cabinets_racks
TLK | РОССИЯ | NEW | TFA-476010-PHWH-GY | Напольный шкаф 19", 47U, перфорированные двери, двойные цельнометаллические стенки, задняя двухстворчатая перфорированная дверь Ш600хВ2280хГ1000мм, в разобранном виде, серый | 157139 | 157139 | руб. | шт | 3 года
TLK | РОССИЯ | NEW | TFA-476010-PHWH-BK | Напольный шкаф 19", 47U, перфорированные двери, двойные цельнометаллические стенки, задняя двухстворчатая перфорированная дверь Ш600хВ2280хГ1000мм, в разобранном виде, черный | 157139 | 157139 | руб. | шт | 3 года
TLK | РОССИЯ | NEW | TFA-478010-PEPE-BK | Напольный шкаф 19", 47U, перфорированные двери, перфорированные двухуровневые стенки, Ш800хВ2280хГ1000мм, в разобранном виде, черный | 192732 | 192732 | руб. | шт | 3 года | https://tlk-rc.ru/catalog/product/TFA-478010-PEPE-BK/?section=base_cabinets_racks
TLK | РОССИЯ | NEW | TFA-476012-WHWH-BK | Напольный шкаф 19", 47U, перфорированные двухстворчатые двери, металлические двухуровневые стенки, Ш600хВ2280хГ1200мм, в разобранном виде, черный | 174174 | 174174 | руб. | шт | 3 года
TLK | РОССИЯ | NEW | TFA-476010-GEPE-BK | Напольный шкаф 19", 47U, перфорированные двухуровневые стенки и стеклянные и перфорированные двери, Ш600хВ2280хГ1000мм, в разобранном виде, черный | 171672 | 171672 | руб. | шт | 3 года
TLK | РОССИЯ | NEW | TFA-476080-MHMH-GY | Напольный шкаф 19", 47U, металлическая дверь, двойные боковые стенки, Ш600хВ2280хГ800мм, в разобранном виде, серый | 121061 | 121061 | руб. | шт | 3 года
TLK | РОССИЯ | NEW | TFA-476080-GHMH-BK | Напольный шкаф 19", 47U, дверь со вставкой из стекла, двойные боковые стенки, Ш600хВ2280хГ800мм, в разобранном виде, черный | 129741 | 129741 | руб. | шт | 3 года
TLK | РОССИЯ | NEW | TFA-478012-PHWH-BK | Напольный шкаф 19", 47U, перфорированные одно и двухстворчатые двери, металлические двухуровневые стенки, Ш800хВ2280хГ1200мм, в разобранном виде, черный | 190274 | 190274 | руб. | шт | 3 года
TLK | РОССИЯ | NEW | TFA-478010-PHPH-BK | Напольный шкаф 19", 47U, перфорированные двери, глухие двухуровневые стенки, Ш800хВ2280хГ1000мм, в разобранном виде, черный | 171486 | 171486 | руб. | шт | 3 года | https://tlk-rc.ru/catalog/product/TFA-478010-PHPH-BK/?section=base_cabinets_racks
TLK | РОССИЯ | NEW | TFA-476012-PHPH-BK | Напольный шкаф 19", 47U, перфорированные двери, двойные цельнометаллические стенки, Ш600хВ2280хГ1200мм, в разобранном виде, черный | 169623 | 169623 | руб. | шт | 3 года
TLK | РОССИЯ | NEW | TFA-476080-GHMH-GY | Напольный шкаф 19", 47U, дверь со вставкой из стекла, двойные боковые стенки, Ш600хВ2280хГ800мм, в разобранном виде, серый | 129741 | 129741 | руб. | шт | 3 года
TLK | РОССИЯ | NEW | TFA-426012-PEPE-BK | Напольный шкаф 19", 42U, перфорированные двухуровневые стенки и перфорированные двери, Ш600хВ2060хГ1200мм, в разобранном виде, черный | 182594 | 182594 | руб. | шт | 3 года
TLK | РОССИЯ | NEW | TFA-426080-PEPE-BK | Напольный шкаф 19", 42U, перфорированные двухуровневые стенки и перфорированные двери, Ш600хВ2060хГ800мм, в разобранном виде, черный | 159792 | 159792 | руб. | шт | 3 года
TLK | РОССИЯ | NEW | TFA-426010-PEPE-BK | Напольный шкаф 19", 42U, перфорированные двухуровневые стенки и перфорированные двери, Ш600хВ2060хГ1000мм, в разобранном виде, черный | 167831 | 167831 | руб. | шт | 3 года
Двери
TLK | РОССИЯ | SPL | TFA-4760-G-GY | Дверь одностворчатая с оправой под стекло на раме с замком и петлями для шкафа серии TFA 47U шириной 600мм, серая, пара направляющих. | 43168 | 43168 | руб. | шт | 3 года
TLK | РОССИЯ | SPL | TFA-4760-G-BK | Дверь одностворчатая с оправой под стекло на раме с замком и петлями для шкафа серии TFA 47U шириной 600мм, черная, пара направляющих. | 43168 | 43168 | руб. | шт | 3 года
TLK | РОССИЯ | SPL | TFA-4760-M-GY | Дверь одностворчатая цельнометаллическая на раме с замком и петлями для шкафа серии TFA 47U шириной 600мм, серая, пара направляющих. | 34488 | 34488 | руб. | шт | 3 года
TLK | РОССИЯ | SPL | TFA-4760-M-BK | Дверь одностворчатая цельнометаллическая на раме с замком и петлями для шкафа серии TFA 47U шириной 600мм, черная, пара направляющих. | 34488 | 34488 | руб. | шт | 3 года
TLK | РОССИЯ | SPL | TFA-4760-P-GY | Дверь одностворчатая перфорированная на раме с замком и петлями для шкафа серии TFA 47U шириной 600мм, серая, пара направляющих. | 47606 | 47606 | руб. | шт | 3 года
TLK | РОССИЯ |  | TFA-4760-P-BK | Дверь одностворчатая перфорированная на раме с замком и петлями для шкафа серии TFA 47U шириной 600мм, черная, пара направляющих. | 47606 | 47606 | руб. | шт | 3 года
TLK | РОССИЯ | SPL | TFA-4760-W-GY | Дверь двухстворчатая перфорированная на раме с замком и петлями для шкафа серии TFA 47U шириной 600мм, серая, пара направляющих. | 49881 | 49881 | руб. | шт | 1 год
TLK | РОССИЯ | SPL | TFA-4760-W-BK | Дверь двухстворчатая перфорированная на раме с замком и петлями для шкафа серии TFA 47U шириной 600мм, черная, пара направляющих. | 49881 | 49881 | руб. | шт | 3 года
TLK | РОССИЯ | SPL | TFA-4780-G-GY | Дверь одностворчатая с оправой под стекло на раме с замком и петлями для шкафа серии TFA 47U шириной 800мм, серая, пара направляющих. | 47965 | 47965 | руб. | шт | 3 года
TLK | РОССИЯ |  | TFA-4780-G-BK | Дверь одностворчатая с оправой под стекло на раме с замком и петлями для шкафа серии TFA 47U шириной 800мм, черная, пара направляющих. | 47965 | 47965 | руб. | шт | 3 года
TLK | РОССИЯ | SPL | TFA-4780-M-GY | Дверь одностворчатая цельнометаллическая на раме с замком и петлями для шкафа серии TFA 47U шириной 800мм, серая, пара направляющих. | 38304 | 38304 | руб. | шт | 3 года
TLK | РОССИЯ |  | TFA-4780-M-BK | Дверь одностворчатая цельнометаллическая на раме с замком и петлями для шкафа серии TFA 47U шириной 800мм, черная, пара направляющих. | 38304 | 38304 | руб. | шт | 3 года
TLK | РОССИЯ | SPL | TFA-4780-P-GY | Дверь одностворчатая перфорированная на раме с замком и петлями для шкафа серии TFA 47U шириной 800мм, серая, пара направляющих. | 52876 | 52876 | руб. | шт | 3 года
TLK | РОССИЯ |  | TFA-4780-P-BK | Дверь одностворчатая перфорированная на раме с замком и петлями для шкафа серии TFA 47U шириной 800мм, черная, пара направляющих. | 52876 | 52876 | руб. | шт | 3 года
TLK | РОССИЯ | SPL | TFA-4780-W-GY | Дверь двухстворчатая перфорированная на раме с замком и петлями для шкафа серии TFA 47U шириной 800мм, серая, пара направляющих. | 54272 | 54272 | руб. | шт | 3 года
TLK | РОССИЯ |  | TFA-4780-W-BK | Дверь двухстворчатая перфорированная на раме с замком и петлями для шкафа серии TFA 47U шириной 800мм, черная, пара направляющих. | 54272 | 54272 | руб. | шт | 3 года
Стенки
TLK | РОССИЯ |  | TFA-4710-HH-GY | Комплект двухуровневых боковых металлических стенок для шкафа серии TFA 47U глубиной 1000мм, серые | 31278 | 31278 | руб. | шт | 3 года
TLK | РОССИЯ | SPL | TFA-4780-HH-GY | Комплект двухуровневых боковых металлических стенок для шкафа серии TFA 47U глубиной 800мм, серые | 25738 | 25738 | руб. | шт | 3 года
TLK | РОССИЯ |  | TFA-4710-HH-BK | Комплект двухуровневых боковых металлических стенок для шкафа серии TFA 47U глубиной 1000мм, черные | 31278 | 31278 | руб. | шт | 3 года
TLK | РОССИЯ | SPL | TFA-4780-HH-BK | Комплект двухуровневых боковых металлических стенок для шкафа серии TFA 47U глубиной 800мм, черные | 25738 | 25738 | руб. | шт | 3 года
TLK | РОССИЯ | SPL | TFA-4710-EE-GY | Комплект двухуровневых боковых перфорированных стенок для шкафа серии TFA 47U глубиной 1000мм, серые | 52524 | 52524 | руб. | шт | 3 года
TLK | РОССИЯ | SPL | TFA-4780-EE-GY | Комплект двухуровневых боковых перфорированных стенок для шкафа серии TFA 47U глубиной 800мм, серые | 46547 | 46547 | руб. | шт | 3 года
TLK | РОССИЯ |  | TFA-4710-EE-BK | Комплект двухуровневых боковых перфорированных стенок для шкафа серии TFA 47U глубиной 1000мм, черные | 52524 | 52524 | руб. | шт | 3 года
TLK | РОССИЯ | SPL | TFA-4780-EE-BK | Комплект двухуровневых боковых перфорированных стенок для шкафа серии TFA 47U глубиной 800мм, черные | 46547 | 46547 | руб. | шт | 3 года
TLK | РОССИЯ | SPL | TFA-4712-HH-GY | Комплект двухуровневых боковых металлических стенок для шкафа серии TFA 47U глубиной 1200мм, серые | 38167 | 38167 | руб. | шт | 3 года
TLK | РОССИЯ | SPL | TFA-4712-HH-BK | Комплект двухуровневых боковых металлических стенок для шкафа серии TFA 47U глубиной 1200мм, черные | 38167 | 38167 | руб. | шт | 3 года
Настенные шкафы и рамы
Серия SECURE
TWS 600x545
TLK | РОССИЯ |  | TWS-096054-M-GY | Настенный антивандальный шкаф 19", 9U, Ш600хВ501хГ545мм, серый | 24947 | 22452 | руб. | шт | 1 год | https://tlk-rc.ru/catalog/product/TWS-096054-M-GY/?section=wall_cabinets_frames&section=Secure
TLK | РОССИЯ |  | TWS-126054-M-GY | Настенный антивандальный шкаф 19", 12U, Ш600хВ634хГ545мм, серый | 27190 | 24471 | руб. | шт | 1 год | https://tlk-rc.ru/catalog/product/TWS-126054-M-GY/?section=wall_cabinets_frames&section=Secure
TLK | РОССИЯ |  | TWS-156054-M-GY | Настенный антивандальный шкаф 19", 15U, Ш600хВ767хГ545мм, серый | 29640 | 26677 | руб. | шт | 1 год | https://tlk-rc.ru/catalog/product/TWS-156054-M-GY/?section=wall_cabinets_frames&section=Secure
TWS 600x650
TLK | РОССИЯ |  | TWS-126065-M-GY | Настенный антивандальный шкаф 19", 12U, Ш600хВ634хГ650мм, серый | 29640 | 26677 | руб. | шт | 1 год | https://tlk-rc.ru/catalog/product/TWS-126065-M-GY/?section=wall_cabinets_frames&section=Secure
TLK | РОССИЯ |  | TWS-156065-M-GY | Настенный антивандальный шкаф 19", 15U, Ш600хВ767хГ650мм, серый | 32308 | 29077 | руб. | шт | 1 год | https://tlk-rc.ru/catalog/product/TWS-156065-M-GY/?section=wall_cabinets_frames&section=Secure
Серия CLASSIC II - TWC-R (NEW)
Пристенная поворотная секция TWC-BS
TLK | РОССИЯ | SPL | TWC-066015-BS-GY | Пристенная поворотная секция TLK 19", 6U, Ш600хВ370хГ156мм, 1 пары L-образных монтажных направляющих, серый RAL 7035. | 7790 | 7011 | руб. | шт | 3 года | https://tlk-rc.ru/catalog/product/TWC-066015-BS-GY/?section=wall_cabinets_frames&section=Classic_II_
TLK | РОССИЯ | SPL | TWC-066015-BS-BK | Пристенная поворотная секция TLK 19", 6U, Ш600хВ370хГ156мм, 1 пары L-образных монтажных направляющих, черный RAL 9005. | 7790 | 7011 | руб. | шт | 3 года | https://tlk-rc.ru/catalog/product/TWC-066015-BS-BK/?section=wall_cabinets_frames&section=Classic_II_
TLK | РОССИЯ | SPL | TWC-096015-BS-GY | Пристенная поворотная секция TLK 19", 9U, Ш600хВ503хГ156мм, 1 пары L-образных монтажных направляющих, серый RAL 7035. | 8508 | 7657 | руб. | шт | 3 года | https://tlk-rc.ru/catalog/product/TWC-096015-BS-GY/?section=wall_cabinets_frames&section=Classic_II_
TLK | РОССИЯ | SPL | TWC-096015-BS-BK | Пристенная поворотная секция TLK 19", 9U, Ш600хВ503хГ156мм, 1 пары L-образных монтажных направляющих, черный RAL 9005. | 8508 | 7657 | руб. | шт | 3 года | https://tlk-rc.ru/catalog/product/TWC-096015-BS-BK/?section=wall_cabinets_frames&section=Classic_II_
TLK | РОССИЯ | SPL | TWC-126015-BS-GY | Пристенная поворотная секция TLK 19", 12U, Ш600хВ636хГ156мм, 1 пары L-образных монтажных направляющих, серый RAL 7035. | 9276 | 8347 | руб. | шт | 3 года | https://tlk-rc.ru/catalog/product/TWC-126015-BS-GY/?section=wall_cabinets_frames&section=Classic_II_
TLK | РОССИЯ | SPL | TWC-126015-BS-BK | Пристенная поворотная секция TLK 19", 12U, Ш600хВ636хГ156мм, 1 пары L-образных монтажных направляющих, черный RAL 9005. | 9276 | 8347 | руб. | шт | 3 года | https://tlk-rc.ru/catalog/product/TWC-126015-BS-BK/?section=wall_cabinets_frames&section=Classic_II_
TLK | РОССИЯ | SPL | TWC-156015-BS-GY | Пристенная поворотная секция TLK 19", 15U, Ш600хВ770хГ156мм, 1 пары L-образных монтажных направляющих, серый RAL 7035. | 10016 | 9014 | руб. | шт | 3 года | https://tlk-rc.ru/catalog/product/TWC-156015-BS-GY/?section=wall_cabinets_frames&section=Classic_II_
TLK | РОССИЯ | SPL | TWC-156015-BS-BK | Пристенная поворотная секция TLK 19", 15U, Ш600хВ770хГ156мм, 1 пары L-образных монтажных направляющих, черный RAL 9005. | 10016 | 9014 | руб. | шт | 3 года | https://tlk-rc.ru/catalog/product/TWC-156015-BS-BK/?section=wall_cabinets_frames&section=Classic_II_
TLK | РОССИЯ | SPL | TWC-186015-BS-GY | Пристенная поворотная секция TLK 19", 18U, Ш600хВ904хГ156мм, 1 пары L-образных монтажных направляющих, серый | 11006 | 9905 | руб. | шт | 3 года | https://tlk-rc.ru/catalog/product/TWC-186015-BS-GY/?section=wall_cabinets_frames&section=Classic_II_
TLK | РОССИЯ | SPL | TWC-186015-BS-BK | Пристенная поворотная секция TLK 19", 18U, Ш600хВ904хГ156мм, 1 пары L-образных монтажных направляющих, черный RAL 9005. | 11006 | 9905 | руб. | шт | 3 года | https://tlk-rc.ru/catalog/product/TWC-186015-BS-BK/?section=wall_cabinets_frames&section=Classic_II_
TWC-R 600x450
TLK | РОССИЯ | SPL | TWC-066045-R-G-GY | Настенный разборный шкаф TLK 19", 6U, стеклянная дверь, Ш600хВ370хГ450мм, 2 пары монтажных направляющих, серый | 18689 | 16820 | руб. | шт | 3 года | https://tlk-rc.ru/catalog/product/TWC-066045-R-G-GY/?section=wall_cabinets_frames&section=Classic_II
TLK | РОССИЯ | SPL | TWC-066045-R-G-BK | Настенный разборный шкаф TLK 19", 6U, стеклянная дверь, Ш600хВ370хГ450мм, 2 пары монтажных направляющих, черный | 18689 | 16820 | руб. | шт | 3 года | https://tlk-rc.ru/catalog/product/TWC-066045-R-G-BK/?section=wall_cabinets_frames&section=Classic_II
TLK | РОССИЯ | SPL | TWC-066045-R-M-GY | Настенный разборный шкаф TLK 19", 6U, металлическая дверь, Ш600хВ370хГ450мм, 2 пары монтажных направляющих, серый | 17930 | 16136 | руб. | шт | 3 года | https://tlk-rc.ru/catalog/product/TWC-066045-R-M-GY/?section=wall_cabinets_frames&section=Classic_II
TLK | РОССИЯ | SPL | TWC-066045-R-M-BK | Настенный разборный шкаф TLK 19", 6U, металлическая дверь, Ш600хВ370хГ450мм, 2 пары монтажных направляющих, черный | 17930 | 16136 | руб. | шт | 3 года | https://tlk-rc.ru/catalog/product/TWC-066045-R-M-BK/?section=wall_cabinets_frames&section=Classic_II
TLK | РОССИЯ | SPL | TWC-096045-R-G-GY | Настенный разборный шкаф TLK 19", 9U, стеклянная дверь, Ш600хВ503хГ450мм, 2 пары монтажных направляющих, серый | 21167 | 19050 | руб. | шт | 3 года | https://tlk-rc.ru/catalog/product/TWC-096045-R-G-GY/?section=wall_cabinets_frames&section=Classic_II
TLK | РОССИЯ | SPL | TWC-096045-R-G-BK | Настенный разборный шкаф TLK 19", 9U, стеклянная дверь, Ш600хВ503хГ450мм, 2 пары монтажных направляющих, черный | 21167 | 19050 | руб. | шт | 3 года | https://tlk-rc.ru/catalog/product/TWC-096045-R-G-BK/?section=wall_cabinets_frames&section=Classic_II
TLK | РОССИЯ | SPL | TWC-096045-R-M-GY | Настенный разборный шкаф TLK 19", 9U, металлическая дверь, Ш600хВ503хГ450мм, 2 пары монтажных направляющих, серый | 20309 | 18278 | руб. | шт | 3 года | https://tlk-rc.ru/catalog/product/TWC-096045-R-M-GY/?section=wall_cabinets_frames&section=Classic_II
TLK | РОССИЯ | SPL | TWC-096045-R-M-BK | Настенный разборный шкаф TLK 19", 9U, металлическая дверь, Ш600хВ503хГ450мм, 2 пары монтажных направляющих, черный | 20309 | 18278 | руб. | шт | 3 года | https://tlk-rc.ru/catalog/product/TWC-096045-R-M-BK/?section=wall_cabinets_frames&section=Classic_II
TLK | РОССИЯ |  | TWC-126045-R-G-GY | Настенный разборный шкаф TLK 19", 12U, стеклянная дверь, Ш600хВ636хГ450мм, 2 пары монтажных направляющих, серый | 23874 | 21487 | руб. | шт | 3 года | https://tlk-rc.ru/catalog/product/TWC-126045-R-G-GY/?section=wall_cabinets_frames&section=Classic_II
TLK | РОССИЯ | SPL | TWC-126045-R-G-BK | Настенный разборный шкаф TLK 19", 12U, стеклянная дверь, Ш600хВ636хГ450мм, 2 пары монтажных направляющих, черный | 23874 | 21487 | руб. | шт | 3 года | https://tlk-rc.ru/catalog/product/TWC-126045-R-G-BK/?section=wall_cabinets_frames&section=Classic_II
TLK | РОССИЯ | SPL | TWC-126045-R-M-GY | Настенный разборный шкаф TLK 19", 12U, металлическая дверь, Ш600хВ636хГ450мм, 2 пары монтажных направляющих, серый | 22952 | 20657 | руб. | шт | 3 года | https://tlk-rc.ru/catalog/product/TWC-126045-R-M-GY/?section=wall_cabinets_frames&section=Classic_II
TLK | РОССИЯ | SPL | TWC-126045-R-M-BK | Настенный разборный шкаф TLK 19", 12U, металлическая дверь, Ш600хВ636хГ450мм, 2 пары монтажных направляющих, черный | 22952 | 20657 | руб. | шт | 3 года | https://tlk-rc.ru/catalog/product/TWC-126045-R-M-BK/?section=wall_cabinets_frames&section=Classic_II
TLK | РОССИЯ | SPL | TWC-156045-R-G-GY | Настенный разборный шкаф TLK 19", 15U, стеклянная дверь, Ш600хВ770хГ450мм, 2 пары монтажных направляющих, серый | 26620 | 23958 | руб. | шт | 3 года | https://tlk-rc.ru/catalog/product/TWC-156045-R-G-GY/?section=wall_cabinets_frames&section=Classic_II
TLK | РОССИЯ | SPL | TWC-156045-R-G-BK | Настенный разборный шкаф TLK 19", 15U, стеклянная дверь, Ш600хВ770хГ450мм, 2 пары монтажных направляющих, черный | 26620 | 23958 | руб. | шт | 3 года | https://tlk-rc.ru/catalog/product/TWC-156045-R-G-BK/?section=wall_cabinets_frames&section=Classic_II
TLK | РОССИЯ | SPL | TWC-156045-R-M-GY | Настенный разборный шкаф TLK 19", 15U, металлическая дверь, Ш600хВ770хГ450мм, 2 пары монтажных направляющих, серый | 25544 | 22990 | руб. | шт | 3 года | https://tlk-rc.ru/catalog/product/TWC-156045-R-M-GY/?section=wall_cabinets_frames&section=Classic_II
TLK | РОССИЯ | SPL | TWC-156045-R-M-BK | Настенный разборный шкаф TLK 19", 15U, металлическая дверь, Ш600хВ770хГ450мм, 2 пары монтажных направляющих, черный | 25544 | 22990 | руб. | шт | 3 года | https://tlk-rc.ru/catalog/product/TWC-156045-R-M-BK/?section=wall_cabinets_frames&section=Classic_II
TLK | РОССИЯ |  | TWC-186045-R-G-GY | Настенный разборный шкаф TLK 19", 18U, стеклянная дверь, Ш600хВ904хГ450мм, 2 пары монтажных направляющих, серый | 29239 | 26314 | руб. | шт | 3 года | https://tlk-rc.ru/catalog/product/TWC-186045-R-G-GY/?section=wall_cabinets_frames&section=Classic_II
TLK | РОССИЯ | SPL | TWC-186045-R-G-BK | Настенный разборный шкаф TLK 19", 18U, стеклянная дверь, Ш600хВ904хГ450мм, 2 пары монтажных направляющих, черный | 29239 | 26314 | руб. | шт | 3 года | https://tlk-rc.ru/catalog/product/TWC-186045-R-G-BK/?section=wall_cabinets_frames&section=Classic_II
TLK | РОССИЯ | SPL | TWC-186045-R-M-GY | Настенный разборный шкаф TLK 19", 18U, металлическая дверь, Ш600хВ904хГ450мм, 2 пары монтажных направляющих, серый | 30626 | 27563 | руб. | шт | 3 года | https://tlk-rc.ru/catalog/product/TWC-186045-R-M-GY/?section=wall_cabinets_frames&section=Classic_II
TLK | РОССИЯ | SPL | TWC-186045-R-M-BK | Настенный разборный шкаф TLK 19", 18U, металлическая дверь, Ш600хВ904хГ450мм, 2 пары монтажных направляющих, черный | 30626 | 27563 | руб. | шт | 3 года | https://tlk-rc.ru/catalog/product/TWC-186045-R-M-BK/?section=wall_cabinets_frames&section=Classic_II
TWC-R 600x600
TLK | РОССИЯ | SPL | TWC-066060-R-G-GY | Настенный разборный шкаф TLK 19", 6U, стеклянная дверь, Ш600хВ370хГ600мм, 2 пары монтажных направляющих, серый | 20408 | 18366 | руб. | шт | 3 года | https://tlk-rc.ru/catalog/product/TWC-066060-R-G-GY/?section=wall_cabinets_frames&section=Classic_II
TLK | РОССИЯ | SPL | TWC-066060-R-G-BK | Настенный разборный шкаф TLK 19", 6U, стеклянная дверь, Ш600хВ370хГ600мм, 2 пары монтажных направляющих, черный | 20408 | 18366 | руб. | шт | 3 года | https://tlk-rc.ru/catalog/product/TWC-066060-R-G-BK/?section=wall_cabinets_frames&section=Classic_II
TLK | РОССИЯ | SPL | TWC-066060-R-M-GY | Настенный разборный шкаф TLK 19", 6U, металлическая дверь, Ш600хВ370хГ600мм, 2 пары монтажных направляющих, серый | 19582 | 17623 | руб. | шт | 3 года | https://tlk-rc.ru/catalog/product/TWC-066060-R-M-GY/?section=wall_cabinets_frames&section=Classic_II
TLK | РОССИЯ | SPL | TWC-066060-R-M-BK | Настенный разборный шкаф TLK 19", 6U, металлическая дверь, Ш600хВ370хГ600мм, 2 пары монтажных направляющих, черный | 19582 | 17623 | руб. | шт | 3 года | https://tlk-rc.ru/catalog/product/TWC-066060-R-M-BK/?section=wall_cabinets_frames&section=Classic_II
TLK | РОССИЯ |  | TWC-096060-R-G-GY | Настенный разборный шкаф TLK 19", 9U, стеклянная дверь, Ш600хВ503хГ600мм, 2 пары монтажных направляющих, серый | 23113 | 20803 | руб. | шт | 3 года | https://tlk-rc.ru/catalog/product/TWC-096060-R-G-GY/?section=wall_cabinets_frames&section=Classic_II
TLK | РОССИЯ | SPL | TWC-096060-R-G-BK | Настенный разборный шкаф TLK 19", 9U, стеклянная дверь, Ш600хВ503хГ600мм, 2 пары монтажных направляющих, черный | 23113 | 20803 | руб. | шт | 3 года | https://tlk-rc.ru/catalog/product/TWC-096060-R-G-BK/?section=wall_cabinets_frames&section=Classic_II
TLK | РОССИЯ | SPL | TWC-096060-R-M-GY | Настенный разборный шкаф TLK 19", 9U, металлическая дверь, Ш600хВ503хГ600мм, 2 пары монтажных направляющих, серый | 22174 | 19956 | руб. | шт | 3 года | https://tlk-rc.ru/catalog/product/TWC-096060-R-M-GY/?section=wall_cabinets_frames&section=Classic_II
TLK | РОССИЯ | SPL | TWC-096060-R-M-BK | Настенный разборный шкаф TLK 19", 9U, металлическая дверь, Ш600хВ503хГ600мм, 2 пары монтажных направляющих, черный | 22174 | 19956 | руб. | шт | 3 года | https://tlk-rc.ru/catalog/product/TWC-096060-R-M-BK/?section=wall_cabinets_frames&section=Classic_II
TLK | РОССИЯ |  | TWC-126060-R-G-GY | Настенный разборный шкаф TLK 19", 12U, стеклянная дверь, Ш600хВ636хГ600мм, 2 пары монтажных направляющих, серый | 26071 | 23464 | руб. | шт | 3 года | https://tlk-rc.ru/catalog/product/TWC-126060-R-G-GY/?section=wall_cabinets_frames&section=Classic_II
TLK | РОССИЯ |  | TWC-126060-R-G-BK | Настенный разборный шкаф TLK 19", 12U, стеклянная дверь, Ш600хВ636хГ600мм, 2 пары монтажных направляющих, черный | 26071 | 23464 | руб. | шт | 3 года | https://tlk-rc.ru/catalog/product/TWC-126060-R-G-BK/?section=wall_cabinets_frames&section=Classic_II
TLK | РОССИЯ | SPL | TWC-126060-R-M-GY | Настенный разборный шкаф TLK 19", 12U, металлическая дверь, Ш600хВ636хГ600мм, 2 пары монтажных направляющих, серый | 25062 | 22556 | руб. | шт | 3 года | https://tlk-rc.ru/catalog/product/TWC-126060-R-M-GY/?section=wall_cabinets_frames&section=Classic_II
TLK | РОССИЯ | SPL | TWC-126060-R-M-BK | Настенный разборный шкаф TLK 19", 12U, металлическая дверь, Ш600хВ636хГ600мм, 2 пары монтажных направляющих, черный | 25062 | 22556 | руб. | шт | 3 года | https://tlk-rc.ru/catalog/product/TWC-126060-R-M-BK/?section=wall_cabinets_frames&section=Classic_II
TLK | РОССИЯ |  | TWC-156060-R-G-GY | Настенный разборный шкаф TLK 19", 15U, стеклянная дверь, Ш600хВ770хГ600мм, 2 пары монтажных направляющих, серый | 29072 | 26164 | руб. | шт | 3 года | https://tlk-rc.ru/catalog/product/TWC-156060-R-G-GY/?section=wall_cabinets_frames&section=Classic_II
TLK | РОССИЯ |  | TWC-156060-R-G-BK | Настенный разборный шкаф TLK 19", 15U, стеклянная дверь, Ш600хВ770хГ600мм, 2 пары монтажных направляющих, черный | 29072 | 26164 | руб. | шт | 3 года | https://tlk-rc.ru/catalog/product/TWC-156060-R-G-BK/?section=wall_cabinets_frames&section=Classic_II
TLK | РОССИЯ | SPL | TWC-156060-R-M-GY | Настенный разборный шкаф TLK 19", 15U, металлическая дверь, Ш600хВ770хГ600мм, 2 пары монтажных направляющих, серый | 27895 | 25106 | руб. | шт | 3 года | https://tlk-rc.ru/catalog/product/TWC-156060-R-M-GY/?section=wall_cabinets_frames&section=Classic_II
TLK | РОССИЯ | SPL | TWC-156060-R-M-BK | Настенный разборный шкаф TLK 19", 15U, металлическая дверь, Ш600хВ770хГ600мм, 2 пары монтажных направляющих, черный | 27895 | 25106 | руб. | шт | 3 года | https://tlk-rc.ru/catalog/product/TWC-156060-R-M-BK/?section=wall_cabinets_frames&section=Classic_II
TLK | РОССИЯ |  | TWC-186060-R-G-GY | Настенный разборный шкаф TLK 19", 18U, стеклянная дверь, Ш600хВ904хГ600мм, 2 пары монтажных направляющих, серый | 31932 | 28739 | руб. | шт | 3 года | https://tlk-rc.ru/catalog/product/TWC-186060-R-G-GY/?section=wall_cabinets_frames&section=Classic_II
TLK | РОССИЯ | SPL | TWC-186060-R-G-BK | Настенный разборный шкаф TLK 19", 18U, стеклянная дверь, Ш600хВ904хГ600мм, 2 пары монтажных направляющих, черный | 31932 | 28739 | руб. | шт | 3 года | https://tlk-rc.ru/catalog/product/TWC-186060-R-G-BK/?section=wall_cabinets_frames&section=Classic_II
TLK | РОССИЯ | SPL | TWC-186060-R-M-GY | Настенный разборный шкаф TLK 19", 18U, металлическая дверь, Ш600хВ904хГ600мм, 2 пары монтажных направляющих, серый | 33444 | 30101 | руб. | шт | 3 года | https://tlk-rc.ru/catalog/product/TWC-186060-R-M-GY/?section=wall_cabinets_frames&section=Classic_II
TLK | РОССИЯ | SPL | TWC-186060-R-M-BK | Настенный разборный шкаф TLK 19", 18U, металлическая дверь, Ш600хВ904хГ600мм, 2 пары монтажных направляющих, черный | 33444 | 30101 | руб. | шт | 3 года | https://tlk-rc.ru/catalog/product/TWC-186060-R-M-BK/?section=wall_cabinets_frames&section=Classic_II
Серия LITE
TLK | РОССИЯ |  | TWI-066035-R-G-GY | Настенный разборный шкаф TLK 19", 6U, стеклянная дверь, Ш600хВ303хГ350мм, 1 пара монтажных направляющих, серый | 7739 | 6965 | руб. | шт | 3 года | https://tlk-rc.ru/catalog/product/TWI-066035-R-G-GY/?section=wall_cabinets_frames&section=Lite_R
TLK | РОССИЯ |  | TWI-066035-R-G-BK | Настенный разборный шкаф TLK 19", 6U, стеклянная дверь, Ш600хВ303хГ350мм, 1 пара монтажных направляющих, черный | 7739 | 6965 | руб. | шт | 3 года | https://tlk-rc.ru/catalog/product/TWI-066035-R-G-BK/?section=wall_cabinets_frames&section=Lite_R
TLK | РОССИЯ |  | TWI-096035-R-G-GY | Настенный разборный шкаф TLK 19", 9U, стеклянная дверь, Ш600хВ436хГ350мм, 1 пара монтажных направляющих, серый | 9065 | 8158 | руб. | шт | 3 года | https://tlk-rc.ru/catalog/product/TWI-096035-R-G-GY/?section=wall_cabinets_frames&section=Lite_R
TLK | РОССИЯ |  | TWI-066045-R-G-GY | Настенный разборный шкаф TLK 19", 6U, стеклянная дверь, Ш600хВ303хГ450мм, 1 пара монтажных направляющих, серый | 7945 | 7150 | руб. | шт | 3 года | https://tlk-rc.ru/catalog/product/TWI-066045-R-G-GY/?section=wall_cabinets_frames&section=Lite_R
TLK | РОССИЯ |  | TWI-066045-R-G-BK | Настенный разборный шкаф TLK 19", 6U, стеклянная дверь, Ш600хВ303хГ450мм, 1 пара монтажных направляющих, черный | 7945 | 7150 | руб. | шт | 3 года | https://tlk-rc.ru/catalog/product/TWI-066045-R-G-BK/?section=wall_cabinets_frames&section=Lite_R
TLK | РОССИЯ | NEW | TWI-066060-R-M-GY | Настенный разборный шкаф TLK 19", 6U, цельнометаллическая дверь, Ш600хВ303хГ600мм, 2 пары монтажных направляющих, серый | 8806 | 7925 | руб. | шт | 3 года
TLK | РОССИЯ | NEW | TWI-066060-R-M-BK | Настенный разборный шкаф TLK 19", 6U, цельнометаллическая дверь, Ш600хВ303хГ600мм, 2 пары монтажных направляющих, черный | 8806 | 7925 | руб. | шт | 3 года
TLK | РОССИЯ | NEW | TWI-096060-R-M-GY | Настенный разборный шкаф TLK 19", 9U, цельнометаллическая дверь, Ш600хВ436хГ600мм, 2 пары монтажных направляющих, серый | 9539 | 8585 | руб. | шт | 3 года
TLK | РОССИЯ | NEW | TWI-096060-R-M-BK | Настенный разборный шкаф TLK 19", 9U, цельнометаллическая дверь, Ш600хВ436хГ600мм, 2 пары монтажных направляющих, черный | 9539 | 8585 | руб. | шт | 3 года
TLK | РОССИЯ |  | TWI-096045-R-G-GY | Настенный разборный шкаф TLK 19", 9U, стеклянная дверь, Ш600хВ436хГ450мм, 1 пара монтажных направляющих, серый | 9335 | 8401 | руб. | шт | 3 года | https://tlk-rc.ru/catalog/product/TWI-096045-R-G-GY/?section=wall_cabinets_frames&section=Lite_R
TLK | РОССИЯ |  | TWI-096045-R-G-BK | Настенный разборный шкаф TLK 19", 9U, стеклянная дверь, Ш600хВ436хГ450мм, 1 пара монтажных направляющих, черный | 9335 | 8401 | руб. | шт | 3 года | https://tlk-rc.ru/catalog/product/TWI-096045-R-G-BK/?section=wall_cabinets_frames&section=Lite_R
TLK | РОССИЯ |  | TWI-126045-R-G-GY | Настенный разборный шкаф TLK 19", 12U, стеклянная дверь, Ш600хВ569хГ450мм, 1 пара монтажных направляющих, серый | 10843 | 9758 | руб. | шт | 3 года | https://tlk-rc.ru/catalog/product/TWI-126045-R-G-GY/?section=wall_cabinets_frames&section=Lite_R
TLK | РОССИЯ |  | TWI-126045-R-G-BK | Настенный разборный шкаф TLK 19", 12U, стеклянная дверь, Ш600хВ569хГ450мм, 1 пара монтажных направляющих, черный | 10843 | 9758 | руб. | шт | 3 года | https://tlk-rc.ru/catalog/product/TWI-126045-R-G-BK/?section=wall_cabinets_frames&section=Lite_R
TLK | РОССИЯ |  | TWI-156045-R-G-GY | Настенный разборный шкаф TLK 19", 15U, стеклянная дверь, Ш600хВ703хГ450мм, 1 пара монтажных направляющих, серый | 10978 | 9882 | руб. | шт | 3 года | https://tlk-rc.ru/catalog/product/TWI-156045-R-G-GY/?section=wall_cabinets_frames&section=Lite_R
TLK | РОССИЯ |  | TWI-096060-R-G-GY | Настенный разборный шкаф TLK 19", 9U, стеклянная дверь, Ш600хВ436хГ600мм, 2 пары монтажных направляющих, серый | 10133 | 9121 | руб. | шт | 3 года | https://tlk-rc.ru/catalog/product/TWI-096060-R-G-GY/?section=wall_cabinets_frames&section=Lite_R
TLK | РОССИЯ |  | TWI-096060-R-G-BK | Настенный разборный шкаф TLK 19", 9U, стеклянная дверь, Ш600хВ436хГ600мм, 2 пары монтажных направляющих, черный | 10133 | 9121 | руб. | шт | 3 года | https://tlk-rc.ru/catalog/product/TWI-096060-R-G-BK/?section=wall_cabinets_frames&section=Lite_R
TLK | РОССИЯ |  | TWI-126060-R-G-GY | Настенный разборный шкаф TLK 19", 12U, стеклянная дверь, Ш600хВ569хГ600мм, 2 пары монтажных направляющих, серый | 11658 | 10490 | руб. | шт | 3 года | https://tlk-rc.ru/catalog/product/TWI-126060-R-G-GY/?section=wall_cabinets_frames&section=Lite_R
TLK | РОССИЯ |  | TWI-126060-R-G-BK | Настенный разборный шкаф TLK 19", 12U, стеклянная дверь, Ш600хВ569хГ600мм, 2 пары монтажных направляющих, черный | 11658 | 10490 | руб. | шт | 3 года | https://tlk-rc.ru/catalog/product/TWI-126060-R-G-BK/?section=wall_cabinets_frames&section=Lite_R
TLK | РОССИЯ |  | TWI-156060-R-G-GY | Настенный разборный шкаф TLK 19", 15U, стеклянная дверь, Ш600хВ703хГ600мм, 2 пары монтажных направляющих, серый | 12872 | 11585 | руб. | шт | 3 года | https://tlk-rc.ru/catalog/product/TWI-156060-R-G-GY/?section=wall_cabinets_frames&section=Lite_R
TLK | РОССИЯ |  | TWI-066035-R-P-GY | Настенный разборный шкаф TLK 19", 6U, перфорированная дверь, Ш600хВ303хГ350мм, 1 пара монтажных направляющих, серый | 7160 | 6444 | руб. | шт | 3 года | https://tlk-rc.ru/catalog/product/TWI-066035-R-P-GY/?section=wall_cabinets_frames&section=Lite_R
TLK | РОССИЯ |  | TWI-096035-R-P-GY | Настенный разборный шкаф TLK 19", 9U, перфорированная дверь, Ш600хВ436хГ350мм, 1 пара монтажных направляющих, серый | 8487 | 7639 | руб. | шт | 3 года | https://tlk-rc.ru/catalog/product/TWI-096035-R-P-GY/?section=wall_cabinets_frames&section=Lite_R
TLK | РОССИЯ |  | TWI-066045-R-P-GY | Настенный разборный шкаф TLK 19", 6U, перфорированная дверь, Ш600хВ303хГ450мм, 1 пара монтажных направляющих, серый | 7369 | 6633 | руб. | шт | 3 года | https://tlk-rc.ru/catalog/product/TWI-066045-R-P-GY/?section=wall_cabinets_frames&section=Lite_R
TLK | РОССИЯ |  | TWI-096045-R-P-GY | Настенный разборный шкаф TLK 19", 9U, перфорированная дверь, Ш600хВ436хГ450мм, 1 пара монтажных направляющих, серый | 8761 | 7884 | руб. | шт | 3 года | https://tlk-rc.ru/catalog/product/TWI-096045-R-P-GY/?section=wall_cabinets_frames&section=Lite_R
TLK | РОССИЯ |  | TWI-126045-R-P-GY | Настенный разборный шкаф TLK 19", 12U, перфорированная дверь, Ш600хВ569хГ450мм, 1 пара монтажных направляющих, серый | 9885 | 8897 | руб. | шт | 3 года | https://tlk-rc.ru/catalog/product/TWI-126045-R-P-GY/?section=wall_cabinets_frames&section=Lite_R
TLK | РОССИЯ |  | TWI-156045-R-P-GY | Настенный разборный шкаф TLK 19", 15U, перфорированная дверь, Ш600хВ703хГ450мм, 1 пара монтажных направляющих, серый | 10403 | 9363 | руб. | шт | 3 года | https://tlk-rc.ru/catalog/product/TWI-156045-R-P-GY/?section=wall_cabinets_frames&section=Lite_R
TLK | РОССИЯ |  | TWI-096060-R-P-GY | Настенный разборный шкаф TLK 19", 9U, перфорированная дверь, Ш600хВ436хГ600мм, 2 пары монтажных направляющих, серый | 9555 | 8599 | руб. | шт | 3 года | https://tlk-rc.ru/catalog/product/TWI-096060-R-P-GY/?section=wall_cabinets_frames&section=Lite_R
TLK | РОССИЯ |  | TWI-126060-R-P-GY | Настенный разборный шкаф TLK 19", 12U, перфорированная дверь, Ш600хВ569хГ600мм, 2 пары монтажных направляющих, серый | 11082 | 9974 | руб. | шт | 3 года | https://tlk-rc.ru/catalog/product/TWI-126060-R-P-GY/?section=wall_cabinets_frames&section=Lite_R
TLK | РОССИЯ |  | TWI-156060-R-P-GY | Настенный разборный шкаф TLK 19", 15U, перфорированная дверь, Ш600хВ703хГ600мм, 2 пары монтажных направляющих, серый | 12295 | 11066 | руб. | шт | 3 года | https://tlk-rc.ru/catalog/product/TWI-156060-R-P-GY/?section=wall_cabinets_frames&section=Lite_R
Серия TRW
TLK | РОССИЯ |  | TRW-065035-GY | Настенная регулируемая монтажная рама 19", 6U, Ш505хВ277мм, глубина 233-350мм, серая RAL 7035 | 4400 | 3960 | руб. | шт | 1 год | https://tlk-rc.ru/catalog/product/TRW-065035-GY/?section=wall_cabinets_frames&section=rackframe
Открытые монтажные стойки
Серия DOUBLE
Разборные стойки
TRD 24U
TLK | РОССИЯ |  | TRD-246080-R-GY | Монтажная стойка двухрамная с разборной рамой 19", 24U, Ш600xВ1195xГ800мм, с крышей, в разобранном виде, серый | 25694 | 23125 | руб. | шт | 3 года | https://tlk-rc.ru/catalog/product/TRD-246080-R-GY/?section=base_cabinets_racks&section=series_Double_II
TLK | РОССИЯ |  | TRD-246080-R-BK | Монтажная стойка двухрамная с разборной рамой 19", 24U, Ш600xВ1195xГ800мм, с крышей, в разобранном виде, черный | 25694 | 23125 | руб. | шт | 3 года | https://tlk-rc.ru/catalog/product/TRD-246080-R-BK/?section=base_cabinets_racks&section=series_Double_II
TLK | РОССИЯ |  | TRD-246010-R-GY | Монтажная стойка двухрамная с разборной рамой 19", 24U, Ш600xВ1195xГ1000мм, с крышей, в разобранном виде, серый | 26985 | 24286 | руб. | шт | 3 года | https://tlk-rc.ru/catalog/product/TRD-246010-R-GY/?section=base_cabinets_racks&section=series_Double_II
TLK | РОССИЯ |  | TRD-246010-R-BK | Монтажная стойка двухрамная с разборной рамой 19", 24U, Ш600xВ1195xГ1000мм, с крышей, в разобранном виде, черный | 26985 | 24286 | руб. | шт | 3 года | https://tlk-rc.ru/catalog/product/TRD-246010-R-BK/?section=base_cabinets_racks&section=series_Double_II
TRD 33U
TLK | РОССИЯ |  | TRD-336080-R-GY | Монтажная стойка двухрамная с разборной рамой 19", 33U, Ш600xВ1595xГ800мм, с крышей, в разобранном виде, серый | 28168 | 25351 | руб. | шт | 3 года | https://tlk-rc.ru/catalog/product/TRD-336080-R-GY/?section=base_cabinets_racks&section=series_Double_II
TLK | РОССИЯ |  | TRD-336010-R-GY | Монтажная стойка двухрамная с разборной рамой 19", 33U, Ш600xВ1595xГ1000мм, с крышей, в разобранном виде, серый | 29542 | 26588 | руб. | шт | 3 года | https://tlk-rc.ru/catalog/product/TRD-336010-R-GY/?section=base_cabinets_racks&section=series_Double_II
TLK | РОССИЯ |  | TRD-336080-R-BK | Монтажная стойка двухрамная с разборной рамой 19", 33U, Ш600xВ1595xГ800мм, с крышей, в разобранном виде, черный | 28168 | 25351 | руб. | шт | 3 года | https://tlk-rc.ru/catalog/product/TRD-336080-R-BK/?section=base_cabinets_racks&section=series_Double_II
TLK | РОССИЯ |  | TRD-336010-R-BK | Монтажная стойка двухрамная с разборной рамой 19", 33U, Ш600xВ1595xГ1000мм, с крышей, в разобранном виде, черный | 29542 | 26588 | руб. | шт | 3 года | https://tlk-rc.ru/catalog/product/TRD-336010-R-BK/?section=base_cabinets_racks&section=series_Double_II
TRD 42U
TLK | РОССИЯ |  | TRD-426080-R-GY | Монтажная стойка двухрамная с разборной рамой 19", 42U, Ш600xВ1995xГ800мм, с крышей, в разобранном виде, серый | 30308 | 27278 | руб. | шт | 3 года | https://tlk-rc.ru/catalog/product/TRD-426080-R-GY/?section=base_cabinets_racks&section=series_Double_II
TLK | РОССИЯ |  | TRD-426010-R-GY | Монтажная стойка двухрамная с разборной рамой 19", 42U, Ш600xВ1995xГ1000мм, с крышей, в разобранном виде, серый | 31683 | 28515 | руб. | шт | 3 года | https://tlk-rc.ru/catalog/product/TRD-426010-R-GY/?section=base_cabinets_racks&section=series_Double_II
TLK | РОССИЯ |  | TRD-426080-R-BK | Монтажная стойка двухрамная с разборной рамой 19", 42U, Ш600xВ1995xГ800мм, с крышей, в разобранном виде, черный | 30308 | 27278 | руб. | шт | 3 года | https://tlk-rc.ru/catalog/product/TRD-426080-R-BK/?section=base_cabinets_racks&section=series_Double_II
TLK | РОССИЯ |  | TRD-426010-R-BK | Монтажная стойка двухрамная с разборной рамой 19", 42U, Ш600xВ1995xГ1000мм, с крышей, в разобранном виде, черный | 31683 | 28515 | руб. | шт | 3 года | https://tlk-rc.ru/catalog/product/TRD-426010-R-BK/?section=base_cabinets_racks&section=series_Double_II
TRD 47U
TLK | РОССИЯ |  | TRD-476080-R-GY | Монтажная стойка двухрамная с разборной рамой 19", 47U, Ш600xВ2217xГ800мм, с крышей, в разобранном виде, серый | 31539 | 28385 | руб. | шт | 3 года | https://tlk-rc.ru/catalog/product/TRD-476080-R-GY/?section=base_cabinets_racks&section=series_Double_II
TLK | РОССИЯ |  | TRD-476010-R-GY | Монтажная стойка двухрамная с разборной рамой 19", 47U, Ш600xВ2217xГ1000мм, с крышей, в разобранном виде, серый | 32912 | 29621 | руб. | шт | 3 года | https://tlk-rc.ru/catalog/product/TRD-476010-R-GY/?section=base_cabinets_racks&section=series_Double_II
TLK | РОССИЯ |  | TRD-476080-R-BK | Монтажная стойка двухрамная с разборной рамой 19", 47U, Ш600xВ2217xГ800мм, с крышей, в разобранном виде, черный | 31539 | 28385 | руб. | шт | 3 года | https://tlk-rc.ru/catalog/product/TRD-476080-R-BK/?section=base_cabinets_racks&section=series_Double_II
TLK | РОССИЯ |  | TRD-476010-R-BK | Монтажная стойка двухрамная с разборной рамой 19", 47U, Ш600xВ2217xГ1000мм, с крышей, в разобранном виде, черный | 32912 | 29621 | руб. | шт | 3 года | https://tlk-rc.ru/catalog/product/TRD-476010-R-BK/?section=base_cabinets_racks&section=series_Double_II
Серия Lite
TLK | РОССИЯ |  | TRK-245510-R-GY | Монтажная стойка двухрамная раздвижная 19", 24U, Ш550xВ1195xГ(600-1000) мм, шаг регулировки глубины 50 мм, в разобранном виде, цвет серый RAL 7035 | 11372 | 10470 | руб. | шт | 3 года | https://tlk-rc.ru/catalog/product/TRK-245510-R-GY/?section=base_cabinets_racks&section=series_Double_lite
TLK | РОССИЯ |  | TRK-335510-R-GY | Монтажная стойка двухрамная раздвижная 19", 33U, Ш550xВ1595xГ(600-1000) мм, шаг регулировки глубины 50 мм, в разобранном виде, цвет серый RAL 7035 | 12961 | 11932 | руб. | шт | 3 года | https://tlk-rc.ru/catalog/product/TRK-335510-R-GY/?section=base_cabinets_racks&section=series_Double_lite
TLK | РОССИЯ |  | TRK-425510-R-GY | Монтажная стойка двухрамная раздвижная 19", 42U, Ш550xВ1995xГ(600-1000) мм, шаг регулировки 50 мм, в разобранном виде, цвет серый RAL 7035 | 13564 | 12491 | руб. | шт | 3 года | https://tlk-rc.ru/catalog/product/TRK-425510-R-GY/?section=base_cabinets_racks&section=series_Double_lite
TLK | РОССИЯ |  | TRK-425510-R-BK | Монтажная стойка двухрамная раздвижная 19", 42U, Ш550xВ1995xГ(600-1000) мм, шаг регулировки 50 мм, в разобранном виде, цвет черный RAL 9005 | 13564 | 12491 | руб. | шт | 3 года | https://tlk-rc.ru/catalog/product/TRK-425510-R-BK/?section=base_cabinets_racks&section=series_Double_lite
TLK | РОССИЯ |  | TRK-475510-R-GY | Монтажная стойка двухрамная раздвижная 19", 47U, Ш550xВ2220xГ(600 -1000) мм, шаг регулировки глубины 50 мм, в разобранном виде, цвет серый RAL 7035 | 14286 | 13152 | руб. | шт | 3 года | https://tlk-rc.ru/catalog/product/TRK-475510-R-GY/?section=base_cabinets_racks&section=series_Double_lite
Батарейные стеллажи
TLK | РОССИЯ | SPL | TRS-127565-M-GY | Стеллаж разборный, Высота 1243 мм, Ширина 750 мм, Глубина 675 мм, пять полок, на основе цельносварных рам, цвет серый RAL 7035 | 19265 | 17338 | руб. | шт | 1 год | https://tlk-rc.ru/catalog/product/TRS-127565-M-GY/?section=base_cabinets_racks&section=trs
Аксессуары к шкафам и стойкам
Кабельные органайзеры вертикальные
Органайзеры для напольных шкафов
TLK | РОССИЯ | NEW | TLK-OV650C-2-33U-BK | Органайзер кабельный вертикальный, 33U, для шкафов шириной 800мм серий TFR, TFL и TFA, Ш88хВ1470хГ61мм, металлический, с крышкой, с крепежом, цвет черный | 6346 | 5711 | руб. | шт | 1 год | https://tlk-rc.ru/catalog/product/TLK-OV650C-2-33U-BK/?section=standard_fittings
TLK | РОССИЯ | NEW | TLK-OV650C-2-33U-GY | Органайзер кабельный вертикальный, 33U, для шкафов шириной 800мм серий TFR, TFL и TFA, Ш88хВ1470хГ61мм, металлический, с крышкой, с крепежом, цвет серый | 6346 | 5711 | руб. | шт | 1 год | https://tlk-rc.ru/catalog/product/TLK-OV650C-2-33U-GY/?section=standard_fittings
TLK | РОССИЯ | NEW | TLK-OV650C-2-42U-BK | Органайзер кабельный вертикальный, 42U, для шкафов шириной 800мм серий TFR, TFL и TFA, Ш88хВ1870хГ61мм, металлический, с крышкой, с крепежом, цвет черный | 7202 | 6481 | руб. | шт | 1 год | https://tlk-rc.ru/catalog/product/TLK-OV650C-2-42U-BK/?section=standard_fittings
TLK | РОССИЯ | NEW | TLK-OV650C-2-42U-GY | Органайзер кабельный вертикальный, 42U, для шкафов шириной 800мм серий TFR, TFL и TFA, Ш88хВ1870хГ61мм, металлический, с крышкой, с крепежом, цвет серый | 7202 | 6481 | руб. | шт | 1 год | https://tlk-rc.ru/catalog/product/TLK-OV650C-2-42U-GY/?section=standard_fittings
TLK | РОССИЯ | NEW | TLK-OV650C-2-47U-BK | Органайзер кабельный вертикальный, 47U, для шкафов шириной 800мм серий TFR, TFL и TFA, Ш88хВ2092хГ61мм, металлический, с крышкой, с крепежом, цвет черный | 7889 | 7101 | руб. | шт | 1 год | https://tlk-rc.ru/catalog/product/TLK-OV650C-2-47U-BK/?section=standard_fittings
TLK | РОССИЯ | NEW | TLK-OV650C-2-47U-GY | Органайзер кабельный вертикальный, 47U, для шкафов шириной 800мм серий TFR, TFL и TFA, Ш88хВ2092хГ61мм, металлический, с крышкой, с крепежом, цвет серый | 7889 | 7101 | руб. | шт | 1 год | https://tlk-rc.ru/catalog/product/TLK-OV650C-2-47U-GY/?section=standard_fittings
Органайзеры для напольных шкафов серии Lite
TLK | РОССИЯ | NEW | TLK-OV75-2-18U-I-GY | Органайзер кабельный вертикальный, 18U, для шкафов серий TFI-R, Ш75хВ731хГ20мм, металлический, с крепежом, цвет серый | 1503 | 1353 | руб. | шт | 3 года | http://www.tlk-rc.ru//catalog/section/standard_fittings/product/TLK-OV75-2-18U-I-GY/
TLK | РОССИЯ | NEW | TLK-OV75-2-18U-I-BK | Органайзер кабельный вертикальный, 18U, для шкафов серий TFI-R, Ш75хВ731хГ20мм, металлический, с крепежом, цвет черный | 1503 | 1353 | руб. | шт | 3 года
TLK | РОССИЯ | NEW | TLK-OV75-2-24U-I-GY | Органайзер кабельный вертикальный, 24U, для шкафов серий TFI-R, Ш75хВ998хГ20мм, металлический, с крепежом, цвет серый | 1660 | 1494 | руб. | шт | 3 года | http://www.tlk-rc.ru//catalog/section/standard_fittings/product/TLK-OV75-2-24U-I-GY/
TLK | РОССИЯ | NEW | TLK-OV75-2-24U-I-BK | Органайзер кабельный вертикальный, 24U, для шкафов серий TFI-R, Ш75хВ998хГ20мм, металлический, с крепежом, цвет черный | 1660 | 1494 | руб. | шт | 3 года | http://www.tlk-rc.ru//catalog/section/standard_fittings/product/TLK-OV75-2-24U-I-GY/
TLK | РОССИЯ | NEW | TLK-OV75-2-33U-I-GY | Органайзер кабельный вертикальный, 33U, для шкафов серий TFI-R, Ш75хВ1398хГ20мм, металлический, с крепежом, цвет серый | 2451 | 2205 | руб. | шт | 3 года | http://www.tlk-rc.ru//catalog/section/standard_fittings/product/TLK-OV75-2-33U-I-GY/
TLK | РОССИЯ | NEW | TLK-OV75-2-33U-I-BK | Органайзер кабельный вертикальный, 33U, для шкафов серий TFI-R, Ш75хВ1398хГ20мм, металлический, с крепежом, цвет черный | 2451 | 2205 | руб. | шт | 3 года
TLK | РОССИЯ | NEW | TLK-OV75-2-42U-I-GY | Органайзер кабельный вертикальный, 42U, для шкафов серий TFI-R, Ш75хВ1798хГ20мм, металлический, с крепежом, цвет серый | 2465 | 2219 | руб. | шт | 3 года | http://www.tlk-rc.ru//catalog/section/standard_fittings/product/TLK-OV75-2-42U-I-GY/
TLK | РОССИЯ | NEW | TLK-OV75-2-42U-I-BK | Органайзер кабельный вертикальный, 42U, для шкафов серий TFI-R, Ш75хВ1798хГ20мм, металлический, с крепежом, цвет черный | 2465 | 2219 | руб. | шт | 3 года | http://www.tlk-rc.ru//catalog/section/standard_fittings/product/TLK-OV75-2-42U-I-BK/
TLK | РОССИЯ | NEW | TLK-OV75-2-47U-I-GY | Органайзер кабельный вертикальный, 47U, для шкафов серий TFI-R, Ш75хВ2020хГ20мм, металлический, с крепежом, цвет серый | 2610 | 2349 | руб. | шт | 3 года | http://www.tlk-rc.ru//catalog/section/standard_fittings/product/TLK-OV75-2-47U-I-GY/
TLK | РОССИЯ | NEW | TLK-OV75-2-47U-I-BK | Органайзер кабельный вертикальный, 47U, для шкафов серий TFI-R, Ш75хВ2020хГ20мм, металлический, с крепежом, цвет черный | 2610 | 2349 | руб. | шт | 3 года
TLK | РОССИЯ | EOL | TLK-OV75-24U-I-GY | Органайзер кабельный вертикальный, 24U, для шкафов серий TFI, Ш75хВ960хГ20мм, металлический, с крепежом, цвет серый | 1288 | 1186 | руб. | шт | 1 год | https://tlk-rc.ru/catalog/product/TLK-OV75-24U-I-GY/?section=eol&section=standard_fitting
TLK | РОССИЯ | EOL | TLK-OV75-33U-I-GY | Органайзер кабельный вертикальный, 33U, для шкафов серий TFI, Ш75хВ1360хГ20мм, металлический, с крепежом, цвет серый | 1567 | 1441 | руб. | шт | 1 год | https://tlk-rc.ru/catalog/product/TLK-OV75-33U-I-GY/?section=eol&section=standard_fitting
TLK | РОССИЯ | EOL | TLK-OV75-33U-I-BK | Органайзер кабельный вертикальный, 33U, для шкафов серии TFI, Ш75хВ1360хГ20мм, металлический, с крепежом, цвет черный | 1567 | 1441 | руб. | шт | 1 год | http://www.tlk-rc.ru//catalog/section/standard_fittings/product/TLK-OV75-33U-I-GY/
TLK | РОССИЯ | EOL | TLK-OV75-42U-I-GY | Органайзер кабельный вертикальный, 42U, для шкафов серий TFI, Ш75хВ1760хГ20мм, металлический, с крепежом, цвет серый | 1940 | 1786 | руб. | шт | 1 год | https://tlk-rc.ru/catalog/product/TLK-OV75-42U-I-GY/?section=eol&section=standard_fitting
TLK | РОССИЯ | EOL | TLK-OV75-42U-I-BK | Органайзер кабельный вертикальный, 42U, для шкафов серий TFI, Ш75хВ1760хГ20мм, металлический, с крепежом, цвет черный | 1532 | 1411 | руб. | шт | 1 год | http://www.tlk-rc.ru/catalog/section/standard_fittings/product/TLK-OV75-42U-I-GY/
Блоки электрических розеток
Контролируемые
TLK | КИТАЙ | SPL | TLK-HUM-BK | Датчик температуры и влажности, автоматическое измерение температуры от -30 +70 град. Цельсия, точность 0,5 град., влажности 0-100%, подключение через 1*RJ11, длина кабеля 1,8 м., пластиковый корпус, 20*22*127 мм, цвет черный. | 7376 | 7376 | руб. | шт | 1 год | https://tlk-rc.ru/catalog/product/TLK-HUM-BK/?section=power_supply
Серия SW
TLK | КИТАЙ | SPL | TLK-RPI-SW-A02-M11-BK | Блок контролируемых электрических розеток TLK, SW - Switched, (включение и отключение каждой розетки, измерение общего потребления и отправка показаний через LAN), 19", 2 розетки C13, макс. нагрузка 10 А, шнур питания 1,8 м., вилка С14, цифровое измерение силы тока на входе, металлический корпус, макс. мощность 2500 Вт, 120*40*100 мм, цвет черный. | 19815 | 19815 | руб. | шт | 1 год | https://tlk-rc.ru/catalog/product/TLK-RPI-SW-A02-M11-BK/?section=power_supply
TLK | КИТАЙ | EOL | TLK-RPI-SW-A08-M11-BK | Блок контролируемых электрических розеток TLK, SW - Switched, (включение и отключение каждой розетки, измерение общего потребления и отправка показаний через LAN), 19", 8 розеток C13, макс. нагрузка 10 А, шнур питания 3 м., вилка С14, цифровое измерение силы тока на входе, металлический корпус, макс. мощность 2500 Вт, 432*44*90 мм, цвет черный. | 36357 | 36357 | руб. | шт | 1 год | https://tlk-rc.ru/catalog/product/TLK-RPI-SW-A08-M11-BK/?section=power_supply
TLK | КИТАЙ | EOL | TLK-RPI-SW-A08-M21-BK | Блок контролируемых электрических розеток TLK, SW - Switched, (включение и отключение каждой розетки, измерение общего потребления и отправка показаний через LAN), 19", 8 розеток C13, макс. нагрузка 16 А, шнур питания 3 м., вилка С20, цифровое измерение силы тока на входе, металлический корпус, макс. мощность 4000 Вт, 432*44*90 мм, цвет черный. | 46975 | 46975 | руб. | шт | 1 год | https://tlk-rc.ru/catalog/product/TLK-RPI-SW-A08-M21-BK/?section=power_supply
TLK | КИТАЙ | SPL | TLK-PPI-SW-A14B02-M21-BK | Блок контролируемых электрических розеток TLK, SW - Switched, (включение и отключение каждой розетки, измерение общего потребления и отправка показаний через LAN), Вертикальный, 14 розеток C13, 2 розетки С19, макс. нагрузка 16 А, шнур питания 3 м., вилка С20, цифровое измерение силы тока на входе, металлический корпус, макс. мощность 4000 Вт, 1245*44*56 мм, цвет черный. | 63240 | 63240 | руб. | шт | 1 год | https://tlk-rc.ru/catalog/product/TLK-PPI-SW-A14B02-M21-BK/?section=power_supply
TLK | КИТАЙ | ORD | TLK-PPI-SW-A21B03-M21-BK | Блок контролируемых электрических розеток TLK, SW - Switched, (включение и отключение каждой розетки, измерение общего потребления и отправка показаний через LAN), Вертикальный, 21 розеток C13, 3 розетки С19, макс. нагрузка 16 А, шнур питания 3 м., вилка С20, цифровое измерение силы тока на входе, металлический корпус, макс. мощность 4000 Вт, 1778*44*56 мм, цвет черный. | 81676 | 81676 | руб. | шт | 1 год | https://tlk-rc.ru/catalog/product/TLK-PPI-SW-A21B03-M21-BK/?section=power_supply
TLK | КИТАЙ | SPL | TLK-RPI-SW-A08-M21-W-BK | Блок контролируемых электрических розеток TLK, SW - Switched, (включение и отключение каждой розетки, измерение общего потребления и отправка показаний через LAN), 19", 8 розеток C13, макс. нагрузка 16 А, шнур питания 3 м., вилка С20, цифровое измерение силы тока на входе, металлический корпус, Счетчик кВт*ч, макс. мощность 4000 Вт, 432*44,45*125 мм, цвет черный. | 46173 | 46173 | руб. | шт | 1 год | https://tlk-rc.ru/catalog/product/TLK-RPI-SW-A08-M21-W-BK/?section=power_supply
TLK | КИТАЙ | SPL | TLK-PPI-SW-A21B03-M51-BK | Блок контролируемых электрических розеток TLK, SW - Switched, (включение и отключение каждой розетки, измерение общего потребления и отправка показаний через LAN), Вертикальный, 21 розеток C13, 3 розетки С19, макс. нагрузка 32 А, шнур питания 3 м., Вилка 1-фазная 32А 250В, IEC 60309, Защита 16А, цифровое измерение силы тока на входе, металлический корпус, макс. мощность 8000 Вт, 1778*44*56 мм, цвет черный. | 96544 | 96544 | руб. | шт | 1 год | https://tlk-rc.ru/catalog/product/TLK-PPI-SW-A21B03-M51-BK/?section=power_supply
TLK | КИТАЙ | SPL | TLK-PPI-SW-A21B03-M61-BK | Блок контролируемых электрических розеток TLK, SW - Switched, (включение и отключение каждой розетки, измерение общего потребления и отправка показаний через LAN), Вертикальный, 21 розеток C13, 3 розетки С19, макс. нагрузка 16 А*3 фазы, шнур питания 3 м., 6 - Вилка 3-фазная 16А 400В, IEC 60309, Защита 16А, цифровое измерение силы тока на входе, металлический корпус, макс. мощность 12000 Вт, 1645*56*80 мм, цвет черный. | 102039 | 102039 | руб. | шт | 1 год | https://tlk-rc.ru/catalog/product/TLK-PPI-SW-A21B03-M61-BK/?section=power_supply
Серия MN
TLK | КИТАЙ | SPL | TLK-PPI-MN-A12-M21-BK | Блок контролируемых электрических розеток TLK, Серия MN (Monitored), вертикальный, 12 розеток C13, макс. нагрузка 16 А, шнур питания 3 м., вилка С20, цифровое измерение силы тока на входе, металлический корпус, макс. мощность 4000 Вт, 592*44*90 мм, цвет черный. | 31056 | 31056 | руб. | шт | 1 год | https://tlk-rc.ru/catalog/product/TLK-PPI-MN-A12-M21-BK/?section=power_supply
TLK | КИТАЙ | EOL | TLK-RPI-MN-A08-M11-BK | Блок контролируемых электрических розеток TLK, Серия MN (Monitored) 19", 8 розеток C13, макс. нагрузка 10 А, шнур питания 3 м., вилка С14, цифровое измерение силы тока на входе, металлический корпус, макс. мощность 2500 Вт, 432*44*90 мм, цвет черный. | 28698 | 28698 | руб. | шт | 1 год | https://tlk-rc.ru/catalog/product/TLK-RPI-MN-A08-M11-BK/?section=power_supply
TLK | КИТАЙ | SPL | TLK-RPI-MN-A08-M21-W-BK | Блок контролируемых электрических розеток TLK, Серия MN (Monitored) 19", 8 розеток C13, макс. нагрузка 16 А, шнур питания 3 м., вилка С20, цифровое измерение силы тока на входе, счетчик кВт*ч, металлический корпус, макс. мощность 4000 Вт, 432*44,45*125 мм, цвет черный. | 40105 | 40105 | руб. | шт | 1 год | https://tlk-rc.ru/catalog/product/TLK-RPI-MN-A08-M21-W-BK/?section=power_supply
TLK | КИТАЙ | SPL | TLK-RPI-MN-A08-M21-BK | Блок контролируемых электрических розеток TLK, Серия MN (Monitored) 19", 8 гнезд C13, макс. нагрузка 16 А, шнур питания 3 м., вилка С20, цифровое измерение силы тока на входе, металлический корпус, макс. мощность 4000 Вт, 432*44*90 мм, цвет черный. | 32585 | 32585 | руб. | шт | 1 год | https://tlk-rc.ru/catalog/product/TLK-RPI-MN-A08-M21-BK/?section=power_supply
TLK | КИТАЙ | SPL | TLK-PPI-MN-A14B02-M51-BK | Блок контролируемых электрических розеток TLK, Серия MN (Monitored), вертикальный, 14 розеток C13, 2 розетки C19 , макс. нагрузка 32 А, шнур питания 3 м., Вилка 1-фазная 32А 250В, IEC 60309, цифровое измерение силы тока на входе, защита 16А, металлический корпус, макс. мощность 8000 Вт, 1245*44*56 мм, цвет черный. | 58515 | 58515 | руб. | шт | 1 год | https://tlk-rc.ru/catalog/product/TLK-PPI-MN-A14B02-M51-BK/?section=power_supply
TLK | КИТАЙ | SPL | TLK-PPI-MN-A21B03-M61-BK | Блок контролируемых электрических розеток TLK, Серия MN (Monitored), вертикальный, 21 розетка C13, 3 розетки C19 , макс. нагрузка 16 А, шнур питания 3 м., Вилка 3-фазная 16А 400В, IEC 60309;, цифровое измерение силы тока на входе, защита 16А, металлический корпус, макс. мощность 12000 Вт (4кВт по каждой фазе), 1645*44*56 мм, цвет черный. | 94859 | 94859 | руб. | шт | 1 год | https://tlk-rc.ru/catalog/product/TLK-PPI-MN-A21B03-M61-BK/?section=power_supply
TLK | КИТАЙ | SPL | TLK-PPI-MN-A21B03-M51-BK | Блок контролируемых электрических розеток TLK, Серия MN (Monitored), вертикальный, 21 розеток C13, 3 розетки C19 , макс. нагрузка 32 А, шнур питания 3 м., Вилка 1-фазная 32А 250В, IEC 60309, цифровое измерение силы тока на входе, защита 16А, металлический корпус, макс. мощность 8000 Вт, 1778*44*56 мм, цвет черный. | 68249 | 68249 | руб. | шт | 1 год | https://tlk-rc.ru/catalog/product/TLK-PPI-MN-A21B03-M51-BK/?section=power_supply&section=intelligent_pdu&section=series_Monitored
Серия POM
TLK | КИТАЙ | SPL | TLK-RPI-PM-A08-M21-WC-BK | Блок контролируемых электрических розеток TLK, 19", PM - POM, (включение и отключение каждой розетки, измерение потребления каждой розетки и отправка показаний через LAN), 8 розеток C13, макс. нагрузка 16 А, Счетчик электроэнергии кВт*ч, Удаленное управление через облако, шнур питания 3 м., вилка С20, металлический корпус, макс. мощность 4000 Вт, 432*44,45*215 мм, цвет черный. | 79733 | 79733 | руб. | шт | 1 год | https://tlk-rc.ru/catalog/product/TLK-RPI-PM-A08-M21-WC-BK/?section=power_supply
TLK | КИТАЙ | EOL | TLK-RPI-PM-A08-M11-BK | Блок контролируемых электрических розеток TLK, 19", PM - POM, (включение и отключение каждой розетки, измерение потребления каждой розетки и отправка показаний через LAN), 8 розеток C13, макс. нагрузка 10 А, шнур питания 3 м., вилка С14, металлический корпус, макс. мощность 2500 Вт, 432*44,45*160 мм, цвет черный. | 58420 | 58420 | руб. | шт | 1 год | https://tlk-rc.ru/catalog/product/TLK-RPI-PM-A08-M11-BK/?section=power_supply
TLK | КИТАЙ | SPL | TLK-PPI-PM-A21B03-M51-WC-BK | Блок контролируемых электрических розеток TLK, Вертикальный, PM - POM, (включение и отключение каждой розетки, измерение потребления каждой розетки и отправка показаний через LAN), 21 розетка C13, 3 розетки С19, макс. нагрузка 16 А, Счетчик электроэнергии кВт*ч, Удаленное управление через облако, шнур питания 3 м., Вилка 1-фазная 32А 250В, IEC 60309, металлический корпус, макс. мощность 8000 Вт, 1778*56*80 мм, цвет черный. | 183337 | 183337 | руб. | шт | 1 год | https://tlk-rc.ru/catalog/product/TLK-PPI-PM-A21B03-M51-WC-BK/?section=power_supply
TLK | КИТАЙ | SPL | TLK-PPI-PM-A21B03-M61-WC-BK | Блок контролируемых электрических розеток TLK, Вертикальный, PM - POM, (включение и отключение каждой розетки, измерение потребления каждой розетки и отправка показаний через LAN), 21 розетка C13, 3 розетки С19, макс. нагрузка 16 А, Счетчик электроэнергии кВт*ч, Удаленное управление через облако, шнур питания 3 м., Вилка 3-фазная 16А 400В, IEC 60309; металлический корпус, макс. мощность 12000 Вт, 1778*56*80 мм, цвет черный. | 206257 | 206257 | руб. | шт | 1 год | https://tlk-rc.ru/catalog/product/TLK-PPI-PM-A21B03-M61-WC-BK/?section=power_supply
Серия ATS
TLK | КИТАЙ | SPL | TLK-RPI-AT-A10-M22-W-BK | Блок контролируемых электрических розеток TLK, 19", AT - ATS, Автоматическое переключение питания между вводными линиями, включение и отключение каждой розетки, измерение потребления каждой розетки и отправка показаний через LAN, 10 розеток C13, макс. нагрузка 16 А, Счетчик электроэнергии кВт*ч, 2 ввода питания, 2* шнур питания 3 м., 2*вилка С20, металлический корпус, макс. мощность 4000 Вт, 432*44,45*260 мм, цвет черный. | 96497 | 96497 | руб. | шт | 1 год | https://tlk-rc.ru/catalog/product/TLK-RPI-AT-A10-M22-W-BK/?section=power_supply
TLK | КИТАЙ | SPL | TLK-RPI-AT-A10-M22-BK | Блок контролируемых электрических розеток TLK, 19", AT - ATS, Автоматическое переключение питания между вводными линиями, 10 розеток C13, макс. нагрузка 16 А, 2 ввода питания, 2* шнур питания 3 м., 2*вилка С20, металлический корпус, макс. мощность 4000 Вт, 432*44,45*260 мм, цвет черный. | 76102 | 76102 | руб. | шт | 1 год | https://tlk-rc.ru/catalog/product/TLK-RPI-AT-A10-M22-BK/?section=power_supply
TLK | КИТАЙ | SPL | TLK-RPI-AT-S01-M32-W-BK | Блок контролируемых электрических розеток TLK, 19", AT - ATS, Автоматическое переключение питания между вводными линиями, включение и отключение каждой розетки, измерение потребления каждой розетки и отправка показаний через LAN, 1 винтовая клемма, макс. нагрузка 32 А, Счетчик электроэнергии кВт*ч, 2 ввода питания, 2* винтовая вводная клемма, металлический корпус, макс. мощность 8 000 Вт, 432*44,45*260 мм, цвет черный. | 71772 | 71772 | руб. | шт | 1 год | https://tlk-rc.ru/catalog/product/TLK-RPI-AT-S01-M32-W-BK/?section=power_supply
TLK | КИТАЙ | SPL | TLK-RPI-AT-A08-M22-WC-BK | Блок контролируемых электрических розеток TLK, 19", AT - ATS, Автоматическое переключение питания между вводными линиями, включение и отключение каждой розетки, измерение потребления каждой розетки и отправка показаний через LAN, 8 розеток C13, макс. нагрузка 16 А, Счетчик электроэнергии кВт*ч, Удаленное управление через облако, 2 ввода питания, 2* шнур питания 3 м., 2*вилка С20, металлический корпус, макс. мощность 4000 Вт, 432*44,45*260 мм, цвет черный. | 162000 | 162000 | руб. | шт | 1 год | https://tlk-rc.ru/catalog/product/TLK-RPI-AT-A08-M22-WC-BK/?section=power_supply
Простые
TLK | РОССИЯ |  | TLK-RS07M-C25-BK | Блок электрических розеток TLK, 19", 7 гнезд "евророзетка", макс. нагрузка 25 А, без шнура питания, вход винтовые клеммы автомат 2P 25A, металлический корпус, макс. мощность 5500 Вт | 2460 | 2214 | руб. | шт | 1 год | https://tlk-rc.ru/catalog/product/TLK-RS07M-C25-BK/?section=power_supply
TLK | РОССИЯ |  | TLK-RS08MF1-BK | Блок электрических розеток TLK, 19", 8 гнезд "евророзетка", макс. нагрузка 10 А, без шнура питания, вход С14, с фильтром и предохранителем, металлический корпус, макс. мощность 2500 Вт | 1869 | 1682 | руб. | шт | 1 год | https://tlk-rc.ru/catalog/product/TLK-RS08MF1-BK/?section=power_supply
TLK | РОССИЯ |  | TLK-RS08M1N-BK | Блок электрических розеток TLK, 19", 8 гнезд "евророзетка", макс. нагрузка 10 А, без шнура питания, вход С14, с фильтром, без выключателя и предохранителя, металлический корпус, макс. мощность 2500 Вт | 1729 | 1556 | руб. | шт | 1 год | https://tlk-rc.ru/catalog/product/TLK-RS08M1N-BK/?section=power_supply
TLK | КИТАЙ | PHO | TLK-RS08P2-BK | Блок электрических розеток TLK, 19", 8 гнезд "евророзетка", макс. нагрузка 10 А, с фильтром, c шнуром питания с разъемом IEC320 C14, пластиковый корпус, макс. мощность 2500 Вт | 2117 | 1905 | руб. | шт | 1 год | https://tlk-rc.ru/catalog/product/TLK-RS08P2-BK/?section=power_supply
TLK | КИТАЙ |  | TLK-RSC07-MD-04-BK | Блок электрических розеток TLK, 19", 7 гнезд "евророзетка", 16A, двухполюсный автомат 16А, шнур питания 2 метра, "евровилка", сечение 3*1,5 мм2, металлический корпус, защита от детей, макс. мощность 4000 Вт, 490*44.4*44.4 мм | 2615 | 2353 | руб. | шт | 1 год | https://tlk-rc.ru/catalog/product/TLK-RSC07-MD-04-BK/?section=power_supply
TLK | КИТАЙ |  | TLK-RSC08-MTF-01-BK | Блок электрических розеток TLK, 19", 8 гнезд "евророзетка", макс. нагрузка 10 А, без шнура питания, вход С14 + предохранитель 10 А, перекидной выключатель, металлический корпус, макс. мощность 2500 Вт, 490*44.4*68 мм | 1988 | 1788 | руб. | шт | 1 год | https://tlk-rc.ru/catalog/product/TLK-RSC08-MTF-01-BK/?section=power_supply
TLK | КИТАЙ |  | TLK-RSC09-MF-01-BK | Блок электрических розеток TLK, 19", 9 гнезд "евророзетка", макс. нагрузка 10 А, без шнура питания, вход С14 + предохранитель 10 А, металлический корпус, макс. мощность 2500 Вт, 487,5*44.4*68 мм | 1837 | 1652 | руб. | шт | 1 год | https://tlk-rc.ru/catalog/product/TLK-RSC09-MF-01-BK/?section=power_supply
TLK | КИТАЙ |  | TLK-RSC09-M-04-BK | Блок электрических розеток TLK, 19", 9 гнезд "евророзетка", макс. нагрузка 16 А, шнур питания 1,8 метра, "евровилка", сечение 3*1,5 мм2, металлический корпус, макс. мощность 4000 Вт, Ш483хВ44хГ44 мм | 2351 | 2115 | руб. | шт | 1 год | https://tlk-rc.ru/catalog/product/TLK-RSC09-M-04-BK/?section=power_supply
TLK | КИТАЙ |  | TLK-RSA12-MTF-01-BK | Блок электрических розеток TLK, 19", 12 гнезд C13, макс. нагрузка 10 А, без шнура питания, вход С14 + предохранитель 10 А, металлический корпус, макс. мощность 2500 Вт, 483*44.4*44.4 мм | 2419 | 2178 | руб. | шт | 1 год | https://tlk-rc.ru/catalog/product/TLK-RSA12-MTF-01-BK/?section=power_supply
TLK | РОССИЯ | PHO | TLK-PSA08B02-ML-04-BK | Блок электрических розеток TLK, вертикальный, 8 гнезд C13, 2 гнезда C19, 16 А, цифровой амперметр, шнур питания 2 метра 3*1,5мм2, евровилка, металлический корпус, макс. мощность 4000 Вт, 626*44.4*44.4 мм. | 4170 | 3753 | руб. | шт | 1 год | https://tlk-rc.ru/catalog/product/TLK-PSA08B02-ML-04-BK/?section=power_supply
TLK | РОССИЯ | PHO | TLK-PSC12-MD-01-BK | Блок электрических розеток TLK, вертикальный, 12 гнезд "евророзетка", макс. нагрузка 10 А, без шнура питания, вход С14 + предохранитель 10 А, металлический корпус, защитный двухполюсной автомат на 10А, макс. мощность 2500 Вт, 778*44.4*44.4 мм | 1921 | 1729 | руб. | шт | 1 год | https://tlk-rc.ru/catalog/product/TLK-PSC12-MD-01-BK/?section=power_supply
Полки
Фронтальные полки
TLK | РОССИЯ |  | TLK-SHFR-200-BK | Полка фронтальная TLK, 19", 2U, глубиной 200мм, крепеж в комплекте, черная | 1721 | 1549 | руб. | шт | 3 года | https://tlk-rc.ru/catalog/product/TLK-SHFR-200-BK/?section=shelf
TLK | РОССИЯ |  | TLK-SHFR-200-GY | Полка фронтальная TLK, 19", 2U, глубиной 200мм, крепеж в комплекте, серая | 1721 | 1549 | руб. | шт | 3 года | https://tlk-rc.ru/catalog/product/TLK-SHFR-200-GY/?section=shelf
TLK | РОССИЯ |  | TLK-SHFR-300-BK | Полка фронтальная TLK, 19", 2U, глубиной 300мм, крепеж в комплекте, черная | 1970 | 1773 | руб. | шт | 3 года | https://tlk-rc.ru/catalog/product/TLK-SHFR-300-BK/?section=shelf
TLK | РОССИЯ |  | TLK-SHFR-300-GY | Полка фронтальная TLK, 19", 2U, глубиной 300мм, крепеж в комплекте, серая | 1970 | 1773 | руб. | шт | 3 года | https://tlk-rc.ru/catalog/product/TLK-SHFR-300-GY/?section=shelf
TLK | РОССИЯ |  | TLK-SHFR-400-GY | Полка фронтальная TLK, 19", 2U, глубиной 400мм, крепеж в комплекте, серая | 2124 | 1912 | руб. | шт | 3 года | https://tlk-rc.ru/catalog/product/TLK-SHFR-400-GY/?section=shelf
TLK | РОССИЯ |  | TLK-SHFR-400-BK | Полка фронтальная TLK, 19", 2U, глубиной 400мм, крепеж в комплекте, черная | 2124 | 1912 | руб. | шт | 3 года | https://tlk-rc.ru/catalog/product/TLK-SHFR-400-BK/?section=shelf
TLK | РОССИЯ |  | TLK-SHFR-600-BK | Полка фронтальная TLK, 19", 2U, глубиной 600мм, крепеж в комплекте, черная | 2789 | 2509 | руб. | шт | 3 года | https://tlk-rc.ru/catalog/product/TLK-SHFR-600-BK/?section=shelf
TLK | РОССИЯ |  | TLK-SHFR-600-GY | Полка фронтальная TLK, 19", 2U, глубиной 600мм, крепеж в комплекте, серая | 2789 | 2509 | руб. | шт | 3 года | https://tlk-rc.ru/catalog/product/TLK-SHFR-600-GY/?section=shelf
Стационарные полки
TLK | РОССИЯ | PHO | TLK-SHFS-300-BK | Полка стационарная TLK, Ш463хГ300мм, для шкафа глубиной 450мм, крепеж в комплекте, черная | 1742 | 1568 | руб. | шт | 1 год | https://tlk-rc.ru/catalog/product/TLK-SHFS-300-BK/?section=eol&section=shelf_unload
TLK | РОССИЯ | PHO | TLK-SHFS-300-GY | Полка стационарная TLK, Ш463хГ300мм, для шкафа глубиной 450мм, крепеж в комплекте, серая | 1742 | 1568 | руб. | шт | 1 год | https://tlk-rc.ru/catalog/product/TLK-SHFS-300-GY/?section=eol&section=shelf_unload
TLK | РОССИЯ | PHO | TLK-SHFS-400-BK | Полка стационарная TLK, Ш463хГ400мм, для шкафа глубиной 600мм, крепеж в комплекте, черная | 1860 | 1674 | руб. | шт | 1 год | https://tlk-rc.ru/catalog/product/TLK-SHFS-400-BK/?section=eol&section=shelf_unload
TLK | РОССИЯ | PHO | TLK-SHFS-400-GY | Полка стационарная TLK, Ш463хГ400мм, для шкафа глубиной 600мм, крепеж в комплекте, серая | 1860 | 1674 | руб. | шт | 1 год | https://tlk-rc.ru/catalog/product/TLK-SHFS-400-GY/?section=eol&section=shelf_unload
TLK | РОССИЯ | PHO | TLK-SHFS-550-BK | Полка стационарная TLK, Ш463хГ550мм, для шкафа глубиной 800мм, крепеж в комплекте, черная | 2091 | 1882 | руб. | шт | 1 год | https://tlk-rc.ru/catalog/product/TLK-SHFS-550-BK/?section=eol&section=shelf_unload
TLK | РОССИЯ | PHO | TLK-SHFS-550-GY | Полка стационарная TLK, Ш463хГ550мм, для шкафа глубиной 800мм, крепеж в комплекте, серая | 2091 | 1882 | руб. | шт | 1 год | https://tlk-rc.ru/catalog/product/TLK-SHFS-550-GY/?section=eol&section=shelf_unload
TLK | РОССИЯ | PHO | TLK-SHFS-650-BK | Полка стационарная TLK, Ш463хГ650мм, для шкафа и стойки со сварной рамой глубиной 1000мм, крепеж в комплекте, черная | 2492 | 2242 | руб. | шт | 1 год | https://tlk-rc.ru/catalog/product/TLK-SHFS-650-BK/?section=eol&section=shelf_unload
TLK | РОССИЯ | PHO | TLK-SHFS-650-GY | Полка стационарная TLK, Ш463хГ650мм, для шкафа и стойки со сварной рамой глубиной 1000мм, крепеж в комплекте, серая | 2492 | 2242 | руб. | шт | 1 год | https://tlk-rc.ru/catalog/product/TLK-SHFS-650-GY/?section=eol&section=shelf_unload
Стационарные полки (NEW)
TLK | РОССИЯ | NEW | TLK-SHFS-2-300-GY | Полка стационарная TLK, Ш482хГ300мм, для шкафа глубиной 450мм, крепеж в комплекте, серая | 1973 | 1776 | руб. | шт | 1 год | https://tlk-rc.ru/catalog/product/TLK-SHFS-2-300-GY/?section=shelf
TLK | РОССИЯ | NEW | TLK-SHFS-2-300-BK | Полка стационарная TLK, Ш482хГ300мм, для шкафа глубиной 450мм, крепеж в комплекте, черная | 1973 | 1776 | руб. | шт | 1 год | https://tlk-rc.ru/catalog/product/TLK-SHFS-2-300-BK/?section=shelf
TLK | РОССИЯ | NEW | TLK-SHFS-2-400-GY | Полка стационарная TLK, Ш482хГ400мм, для шкафа глубиной 600мм, крепеж в комплекте, серая | 2118 | 1906 | руб. | шт | 1 год | https://tlk-rc.ru/catalog/product/TLK-SHFS-2-400-GY/?section=shelf
TLK | РОССИЯ | NEW | TLK-SHFS-2-400-BK | Полка стационарная TLK, Ш482хГ400мм, для шкафа глубиной 600мм, крепеж в комплекте, черная | 2118 | 1906 | руб. | шт | 1 год | https://tlk-rc.ru/catalog/product/TLK-SHFS-2-400-BK/?section=shelf
TLK | РОССИЯ | NEW | TLK-SHFS-2-550-BK | Полка стационарная TLK, Ш482хГ550мм, для шкафа глубиной 800мм, крепеж в комплекте, черная | 2399 | 2159 | руб. | шт | 1 год | https://tlk-rc.ru/catalog/product/TLK-SHFS-2-550-BK/?section=shelf
TLK | РОССИЯ | NEW | TLK-SHFS-2-550-GY | Полка стационарная TLK, Ш482хГ550мм, для шкафа глубиной 800мм, крепеж в комплекте, серая | 2399 | 2159 | руб. | шт | 1 год | https://tlk-rc.ru/catalog/product/TLK-SHFS-2-550-GY/?section=shelf
TLK | РОССИЯ | NEW | TLK-SHFS-2-650-BK | Полка стационарная TLK, Ш482хГ650мм, для шкафа глубиной 1000мм, крепеж в комплекте, черная | 2878 | 2591 | руб. | шт | 1 год | https://tlk-rc.ru/catalog/product/TLK-SHFS-2-650-BK/?section=shelf
TLK | РОССИЯ | NEW | TLK-SHFS-2-650-GY | Полка стационарная TLK, Ш482хГ650мм, для шкафа глубиной 1000мм, крепеж в комплекте, серая | 2878 | 2591 | руб. | шт | 1 год | https://tlk-rc.ru/catalog/product/TLK-SHFS-2-650-GY/?section=shelf
Усиленные полки до 150 кг
TLK | РОССИЯ |  | TLK-SHFC-660F-BK | Полка стационарная усиленная TLK, 19", Ш437хГ660мм, для шкафа и стойки глубиной 800мм, черная | 2979 | 2681 | руб. | шт | 1 год | https://tlk-rc.ru/catalog/product/TLK-SHFC-660F-BK/?section=shelf
TLK | РОССИЯ |  | TLK-SHFC-660F-GY | Полка стационарная усиленная TLK, 19", Ш437хГ660мм, для шкафа и стойки глубиной 800мм, серая | 2979 | 2681 | руб. | шт | 1 год | https://tlk-rc.ru/catalog/product/TLK-SHFC-660F-GY/?section=shelf
TLK | РОССИЯ |  | TLK-SHFC-860F-BK | Полка стационарная усиленная TLK, 19", Ш437хГ860мм, для шкафа и стойки глубиной 1000мм, черная | 3548 | 3193 | руб. | шт | 1 год | https://tlk-rc.ru/catalog/product/TLK-SHFC-860F-BK/?section=shelf
TLK | РОССИЯ |  | TLK-SHFC-860F-GY | Полка стационарная усиленная TLK, 19", Ш437хГ860мм, для шкафа и стойки глубиной 1000мм, серая | 3548 | 3193 | руб. | шт | 1 год | https://tlk-rc.ru/catalog/product/TLK-SHFC-860F-GY/?section=shelf
Выдвижные полки
TLK | РОССИЯ | ORD | TLK-SHFC-400R-BK | Полка выдвижная TLK, 19", Ш418хГ400мм,для шкафа глубиной 600мм, черная | 4770 | 4293 | руб. | шт | 1 год | https://tlk-rc.ru/catalog/product/TLK-SHFC-400R-BK/?section=shelf
TLK | РОССИЯ |  | TLK-SHFC-400R-GY | Полка выдвижная TLK, 19", Ш418хГ400мм, для шкафа глубиной 600мм, серая | 4770 | 4293 | руб. | шт | 1 год | https://tlk-rc.ru/catalog/product/TLK-SHFC-400R-GY/?section=shelf
TLK | РОССИЯ | ORD | TLK-SHFC-600R-BK | Полка выдвижная TLK, 19", Ш418хГ600мм, для шкафа и стойки глубиной 800мм, черная | 5363 | 4826 | руб. | шт | 1 год | https://tlk-rc.ru/catalog/product/TLK-SHFC-600R-BK/?section=shelf
TLK | РОССИЯ |  | TLK-SHFC-600R-GY | Полка выдвижная TLK, 19", Ш418хГ600мм, для шкафа и стойки глубиной 800мм, серая | 5363 | 4826 | руб. | шт | 1 год | https://tlk-rc.ru/catalog/product/TLK-SHFC-600R-GY/?section=shelf
TLK | РОССИЯ |  | TLK-SHFC-800R-BK | Полка выдвижная TLK, 19", Ш418хГ800мм, для шкафа и стойки глубиной 1000мм, черная | 6386 | 5748 | руб. | шт | 1 год | https://tlk-rc.ru/catalog/product/TLK-SHFC-800R-BK/?section=shelf
TLK | РОССИЯ |  | TLK-SHFC-800R-GY | Полка выдвижная TLK, 19", Ш418хГ800мм, для шкафа и стойки глубиной 1000мм, серая | 6386 | 5748 | руб. | шт | 1 год | https://tlk-rc.ru/catalog/product/TLK-SHFC-800R-GY/?section=shelf
Клавиатурные полки и кронштейны
TLK | РОССИЯ | ORD | TLK-KB1-BK | Полка под клавиатуру выдвижная TLK, 19", 1U, Ш432хГ300мм, черная | 4171 | 3754 | руб. | шт | 1 год | https://tlk-rc.ru/catalog/product/TLK-KB1-BK/?section=shelf
TLK | РОССИЯ | ORD | TLK-KB1-GY | Полка под клавиатуру выдвижная TLK, 19", 1U, Ш432хГ300мм, серая | 4171 | 3754 | руб. | шт | 1 год | https://tlk-rc.ru/catalog/product/TLK-KB1-GY/?section=shelf
TLK | РОССИЯ | ORD | TLK-RCKBSB-BK | Полка под клавиатуру откидывающаяся TLK, 19", 1U, Ш479хГ211мм, черная | 3336 | 3002 | руб. | шт | 1 год | https://tlk-rc.ru/catalog/product/TLK-RCKBSB-BK/?section=shelf
TLK | РОССИЯ | ORD | TLK-RCKBSB-GY | Полка под клавиатуру откидывающаяся TLK, 19", 1U, Ш479хГ211мм, серая | 3336 | 3002 | руб. | шт | 1 год | https://tlk-rc.ru/catalog/product/TLK-RCKBSB-GY/?section=shelf
Вентиляторные блоки и полки, простые и с термостатами
TLK | РОССИЯ |  | TLK-TERM-BK | Панель TLK с терморегулятором и датчиком, 19", 1U, Г90мм, без шнура питания, черная | 8650 | 7785 | руб. | шт | 1 год | https://tlk-rc.ru/catalog/product/TLK-TERM-BK/?section=ventilation_device&section=panel_sensor
TLK | РОССИЯ | NEW | TLK-FAN2-TERM-I-BK | Вентиляторный блок TLK для шкафов серии TFI-R и TWI-R глубиной от 450 мм, 2 вентилятора с терморегулятором, без шнура питания, Черный | 6197 | 5389 | руб. | шт | 1 год | http://www.tlk-rc.ru//catalog/section/ventilation_device/ventilation_control/product/TLK-FAN2-TERM-I-BK/
TLK | РОССИЯ |  | TLK-TERM-GY | Панель TLK с терморегулятором и датчиком, 19", 1U, Г90мм, без шнура питания, серая | 8650 | 7785 | руб. | шт | 1 год | https://tlk-rc.ru/catalog/product/TLK-TERM-GY/?section=ventilation_device&section=panel_sensor
TLK | РОССИЯ |  | TLK-FAN2-TERM-BK | Вентиляторный блок TLK для настенных шкафов серии TWC, 2 вентилятора с терморегулятором и датчиком, без шнура питания, черный | 14148 | 12733 | руб. | шт | 1 год | https://tlk-rc.ru/catalog/product/TLK-FAN2-TERM-BK/?section=ventilation_device&section=ventilation_control
TLK | РОССИЯ |  | TLK-FAN2-TERM-GY | Вентиляторный блок TLK для настенных шкафов серии TWC и TWA, 2 вентилятора с терморегулятором и датчиком, без шнура питания, серый | 14148 | 12733 | руб. | шт | 1 год | https://tlk-rc.ru/catalog/product/TLK-FAN2-TERM-GY/?section=ventilation_device&section=ventilation_control
TLK | РОССИЯ |  | TLK-FAN4-TERM-BK | Вентиляторный блок TLK, на 4 вентилятора с терморегулятором и датчиком для шкафов TFR, TFL, TFA, черный | 18437 | 16594 | руб. | шт | 1 год | https://tlk-rc.ru/catalog/product/TLK-FAN4-TERM-BK/?section=ventilation_device&section=ventilation_control
TLK | РОССИЯ |  | TLK-FAN4-TERM-GY | Вентиляторный блокTLK, на 4 вентилятора с терморегулятором и датчиком для шкафов TFA, TFL, TFR, серый | 18437 | 16594 | руб. | шт | 1 год | https://tlk-rc.ru/catalog/product/TLK-FAN4-TERM-GY/?section=ventilation_device&section=ventilation_control
TLK | РОССИЯ |  | TLK-FAN2-TERM-F-BK | Вентиляторный блок TLK для настенных шкафов серии TWM, 2 вентилятора с фильтрующими элементами (нижние решётки пластиковые с фильтром), терморегулятором и датчиком, без шнура питания, черный | 14655 | 13189 | руб. | шт | 1 год | https://tlk-rc.ru/catalog/product/TLK-FAN2-TERM-F-BK/?section=ventilation_device&section=ventilation_control
TLK | РОССИЯ |  | TLK-FAN2-TERM-F-GY | Вентиляторный блок TLK для настенных шкафов серии TWM, 2 вентилятора с фильтрующими элементами (нижние решётки пластиковые с фильтром), терморегулятором и датчиком, без шнура питания, серый | 14655 | 13189 | руб. | шт | 1 год | https://tlk-rc.ru/catalog/product/TLK-FAN2-TERM-F-GY/?section=ventilation_device&section=ventilation_control
TLK | РОССИЯ |  | TLK-FAN1-BK | Вентиляторный блок TLK для настенных шкафов серии TWS и TWI глубиной 350мм, 1 вентилятор, со шнуром питания, черный | 3207 | 2886 | руб. | шт | 1 год | https://tlk-rc.ru/catalog/product/TLK-FAN1-BK/?section=ventilation_device&section=fans_base_wall_cabin
TLK | РОССИЯ |  | TLK-FAN2-BK | Вентиляторный блок TLK для настенных шкафов серии TWC, 2 вентилятора, без шнура питания, черный | 8261 | 7435 | руб. | шт | 1 год | https://tlk-rc.ru/catalog/product/TLK-FAN2-BK/?section=ventilation_device&section=fans_wall_cabinet
TLK | РОССИЯ |  | TLK-FAN2-GY | Вентиляторный блок TLK для настенных шкафов серии TWC, TWA, 2 вентилятора, без шнура питания, серый | 8261 | 7435 | руб. | шт | 1 год | https://tlk-rc.ru/catalog/product/TLK-FAN2-GY/?section=ventilation_device&section=fans_wall_cabinet
TLK | РОССИЯ |  | TLK-FAN4-BK | Вентиляторный блок TLK для напольных шкафов серий TFR, TFL, TFE, TFA, 4 вентилятора, без шнура питания, черный | 13770 | 12394 | руб. | шт | 1 год | https://tlk-rc.ru/catalog/product/TLK-FAN4-BK/?section=ventilation_device&section=fans_base_cabinet
TLK | РОССИЯ |  | TLK-FAN4-GY | Вентиляторный блок TLK для напольных шкафов серий TFR, TFL, TFA, 4 вентилятора, без шнура питания, серый | 13770 | 12394 | руб. | шт | 1 год | https://tlk-rc.ru/catalog/product/TLK-FAN4-GY/?section=ventilation_device&section=fans_base_cabinet
TLK | РОССИЯ |  | TLK-FAN6-BK | Вентиляторный блок TLK для напольных шкафов серий TFR, TFL, TFE, TFA, 6 вентиляторов, без шнура питания, черный | 19304 | 17375 | руб. | шт | 1 год | https://tlk-rc.ru/catalog/product/TLK-FAN6-BK/?section=ventilation_device&section=fans_base_cabinet
TLK | РОССИЯ |  | TLK-FAN6-GY | Вентиляторный блок TLK для напольных шкафов серий TFR, TFL, TFA, 6 вентиляторов, без шнура питания, серый | 19304 | 17375 | руб. | шт | 1 год | https://tlk-rc.ru/catalog/product/TLK-FAN6-GY/?section=ventilation_device&section=fans_base_cabinet
TLK | РОССИЯ |  | TLK-FAN2-F-GY | Вентиляторный блок TLK для настенных шкафов серии TWC, TWA, TWM, 2 вентилятора, нижние решётки пластиковые с фильтром, без шнура питания, серый | 8858 | 7972 | руб. | шт | 1 год | https://tlk-rc.ru/catalog/product/TLK-FAN2-F-GY/?section=ventilation_device&section=fans_wall_cabinet
TLK | РОССИЯ |  | TLK-FAN2-F-BK | Вентиляторный блок TLK для настенных шкафов серии TWC, TWA, TWM, 2 вентилятора, нижние решётки пластиковые с фильтром, без шнура питания, черный | 8858 | 7972 | руб. | шт | 1 год | https://tlk-rc.ru/catalog/product/TLK-FAN2-F-BK/?section=ventilation_device&section=fans_wall_cabinet
TLK | РОССИЯ |  | TLK-FAN4-F-BK | Вентиляторный блок TLK для напольных шкафов серий TFR, TFL, TFA, 4 вентилятора, нижние решетки пластиковые с фильтром, без шнура питания, черный | 14010 | 12608 | руб. | шт | 1 год | https://tlk-rc.ru/catalog/product/TLK-FAN4-F-BK/?section=ventilation_device&section=fans_base_cabinet
TLK | РОССИЯ |  | TLK-FAN4-F-GY | Вентиляторный блок TLK для напольных шкафов серий TFR, TFL, TFA, 4 вентилятора, нижние решетки пластиковые с фильтром, без шнура питания, серый | 14010 | 12608 | руб. | шт | 1 год | https://tlk-rc.ru/catalog/product/TLK-FAN4-F-GY/?section=ventilation_device&section=fans_base_cabinet
TLK | РОССИЯ |  | TLK-FAN6-F-BK | Вентиляторный блок TLK для напольных шкафов серий TFR, TFL, TFA, 6 вентиляторов, нижние решетки пластиковые с фильтром, без шнура питания, черный | 19658 | 17693 | руб. | шт | 1 год | https://tlk-rc.ru/catalog/product/TLK-FAN6-F-BK/?section=ventilation_device&section=fans_base_cabinet
TLK | РОССИЯ |  | TLK-FAN6-F-GY | Вентиляторный блок TLK для напольных шкафов серий TFR, TFL, TFA, 6 вентиляторов, нижние решетки пластиковые с фильтром, без шнура питания, серый | 19658 | 17693 | руб. | шт | 1 год | https://tlk-rc.ru/catalog/product/TLK-FAN6-F-GY/?section=ventilation_device&section=fans_base_cabinet
TLK | РОССИЯ |  | TLK-VP3-BK | Вентиляторная полка TLK, 19", 1U, 3 вентилятора, Г260мм, без шнура питания, черная | 11358 | 10222 | руб. | шт | 1 год | https://tlk-rc.ru/catalog/product/TLK-VP3-BK/?section=ventilation_device&section=fans_shelves
TLK | РОССИЯ |  | TLK-VP3-GY | Вентиляторная полка TLK, 19", 1U, 3 вентилятора, Г260мм, без шнура питания, серая | 11358 | 10222 | руб. | шт | 1 год | https://tlk-rc.ru/catalog/product/TLK-VP3-GY/?section=ventilation_device&section=fans_shelves
TLK | РОССИЯ |  | TLK-VP6-BK | Вентиляторная полка TLK, 19", 1U, 6 вентиляторов, Г520мм, без шнура питания, черная | 20337 | 18303 | руб. | шт | 1 год | https://tlk-rc.ru/catalog/product/TLK-VP6-BK/?section=ventilation_device&section=fans_shelves
TLK | РОССИЯ |  | TLK-VP6-GY | Вентиляторная полка TLK, 19", 1U, 6 вентиляторов, Г520мм, без шнура питания, серая | 20337 | 18303 | руб. | шт | 1 год | https://tlk-rc.ru/catalog/product/TLK-VP6-GY/?section=ventilation_device&section=fans_shelves
TLK | РОССИЯ | EOL | TLK-FAN2-I-GY | Вентиляторный блок TLK на 2 вентилятора для шкафов TFI-R всех глубин и TWI-R с глубинами 450 и 600мм, серый | 6026 | 5424 | руб. | шт | 1 год | https://tlk-rc.ru/catalog/product/TLK-FAN2-I-GY/?section=ventilation_device&section=fans_base_wall_cabin
TLK | РОССИЯ | EOL | TLK-FAN2-I-BK | Вентиляторный блок TLK на 2 вентилятора для шкафов TFI-R всех глубин и TWI-R с глубинами 450 и 600мм, черный | 6026 | 5424 | руб. | шт | 1 год
TLK | РОССИЯ | EOL | TLK-FAN4-I-GY | Вентиляторный блок TLK на 4 вентилятора для шкафов TFI-R всех глубин и TWI-R с глубинами 450 и 600мм, GY | 9645 | 8679 | руб. | шт | 1 год | https://tlk-rc.ru/catalog/product/TLK-FAN4-I-GY/?section=ventilation_device&section=fans_base_wall_cabin
TLK | РОССИЯ | NEW | TLK-FAN2-TERM-I-GY | Вентиляторный блок TLK для шкафов серии TFI-R и TWI-R глубиной от 450 мм, 2 вентилятора с терморегулятором, без шнура питания, серый | 6221 | 5411 | руб. | шт | 1 год | https://tlk-rc.ru/catalog/product/TLK-FAN2-TERM-I-GY/?section=ventilation_device&section=ventilation_control
TLK | РОССИЯ | NEW | TLK-FAN4-TERM-I-GY | Вентиляторный блок TLK для шкафов серии TFI-R и TWI-R глубиной от 450 мм, 4 вентилятора с терморегулятором, без шнура питания, серый | 9659 | 8397 | руб. | шт | 1 год | https://tlk-rc.ru/catalog/product/TLK-FAN4-TERM-I-GY/?section=ventilation_device&section=ventilation_control
TLK | РОССИЯ | NEW | TLK-FAN4-TERM-I-BK | Вентиляторный блок TLK для шкафов серии TFI-R и TWI-R глубиной от 450 мм, 4 вентилятора с терморегулятором, без шнура питания, черный | 9659 | 8397 | руб. | шт | 1 год
Система мониторинга в шкафах
Датчики
TLK | РОССИЯ | NEW | TLK-TEMP-RSC | Датчик температуры цифроой (на базе микросхемы DS18B20) на данный момент в тестовом варианте реализована поддержка датчиков с питанием 12 VDC, в последующих партиях будет также реализована поддержка датчиков с питанием 5V. | 575 | 518 | руб. | шт | 1 год | https://tlk-rc.ru/catalog/product/TLK-TEMP-RSC/?section=monitoring_system
TLK | РОССИЯ | NEW | TLK-HUM-RSC | Датчик влажности-температуры цифровой (на базе микросхем DHT11 и DHT22) | 804 | 726 | руб. | шт | 1 год | https://tlk-rc.ru/catalog/product/TLK-HUM-RSC/?section=monitoring_system
TLK | РОССИЯ | NEW | TLK-SMOKE-RSC-2 | Датчик задымления четырехпроводной с питанием, тип 2, длина провода 3 м. | 1677 | 1510 | руб. | шт | 1 год | https://tlk-rc.ru/catalog/product/TLK-SMOKE-RSC-x/?section=monitoring_system
TLK | РОССИЯ | NEW | TLK-FLOOD-RSC | Датчик затопления выдающий сигнал аварии посредством формирователя интерфейсов типа «сухой контакт». | 672 | 604 | руб. | шт | 1 год | https://tlk-rc.ru/catalog/product/TLK-FLOOD-RSC/?section=monitoring_system
TLK | РОССИЯ | NEW | TLK-SHOCK-RSC | Датчик удара. Поддержка датчиков, которые работают с NC шлейфами. (Размыкание сигнала по срабатыванию) | 3585 | 3227 | руб. | шт | 1 год | https://tlk-rc.ru/catalog/product/TLK-SHOCK-RSC/?section=monitoring_system
TLK | РОССИЯ | NEW | TLK-OPEN-RSC | Датчик открытия двери на основе геркона и задающего элемента. | 421 | 380 | руб. | шт | 1 год | https://tlk-rc.ru/catalog/product/TLK-OPEN-RSC/?section=monitoring_system
TLK | РОССИЯ | NEW | TLK-VOLT-RSC | Блок защиты напряжения питания TLK, для системы мониторинга tlk-rsc, крепление на DIN рейку | 8585 | 7727 | руб. | шт | 1 год | https://tlk-rc.ru/catalog/product/TLK-VOLT-RSC/?section=monitoring_system
TLK | РОССИЯ | NEW | TLK-SIR-RSC | Оповещатель светозвуковой TLK, для системы мониторинга tlk-rsc питание 12В длина провода 2м | 1284 | 1156 | руб. | шт | 1 год | https://tlk-rc.ru/catalog/product/TLK-SIR-RSC/?section=monitoring_system
TLK | РОССИЯ | NEW | TLK-MOTION-RSC | Датчик движения. Микропроцессорный ИК-излучатель с двойной температурной компенсацией для стабильной работы независимо от изменения внешней температуры | 2876 | 2588 | руб. | шт | 1 год | https://tlk-rc.ru/catalog/product/TLK-MOTION-RSC/?section=monitoring_system
TLK | РОССИЯ | NEW | TLK-CASE-RSC | Защитный кожух для АКБ TLK, для системы мониторинга TLK-RSC | 2301 | 2071 | руб. | шт | 1 год | http://www.tlk-rc.ru//catalog/section/power_supply/product/TLK-
Аппаратная часть
TLK |  | NEW | TLK-RSC-BS-GY | Система удаленного мониторинга. Контроллер в металлическом корпусе под монтаж в 19", имеет встроенным БП 220В. Цвет серый RAL 7035. | 32041 | 28837 | руб. | шт |  | https://tlk-rc.ru/catalog/product/TLK-RSC-xxxx-GY/?section=monitoring_system
TLK |  | NEW | TLK-RSC-PRO-GY | Система удаленного мониторинга. Контроллер в металлическом корпусе под монтаж в 19", имеет встроенным БП 220В. Конфигурация PROFESSIONAL (Версия с АКБ с защитой и GSM). Цвет серый RAL 7035. | 43284 | 38955 | руб. | шт |  | https://tlk-rc.ru/catalog/product/TLK-RSC-xxxx-GY/?section=monitoring_system
TLK |  | NEW | TLK-RSC-PREM-GY | Система удаленного мониторинга. Контроллер в металлическом корпусе под монтаж в 19", имеет встроенным БП 220В. Конфигурация PREMIUM (Версия с АКБ и GSM (антенна в комплекте) и адаптером измерения напряжения сети). Цвет серый RAL 7035. | 78822 | 78822 | руб. | шт |  | https://tlk-rc.ru/catalog/product/TLK-RSC-xxxx-GY/?section=monitoring_system
Шины заземления, освещение, кабель питания
TLK | КИТАЙ | NEW | TLK-PCC16-018 | Кабель питания TLK, вход - евровилка с заземлением (Schuko, CEE 7/7) , выход - разъём C19 (IEC 60320), 3x1.5мм2, 1.8 м, 250В 16A, черный | 649 | 583 | руб. | шт | 1 год | https://tlk-rc.ru/catalog/product/TLK-PCC16-018/?section=power_supply&section=power_cord_19
TLK | КИТАЙ | NEW | TLK-PCC16-030 | Кабель питания TLK, вход - евровилка с заземлением (Schuko, CEE 7/7) , выход - разъём C19 (IEC 60320), 3x1.5мм2, 3 м, 250В 16A, черный | 914 | 822 | руб. | шт | 1 год | https://tlk-rc.ru/catalog/product/TLK-PCC16-030/?section=power_supply&section=power_cord_19
TLK | КИТАЙ | NEW | TLK-PCM16-018 | Кабель питания TLK, вход - разъём C20 (IEC 60320) , выход - разъём C19 (IEC 60320), 3x1,5мм2, 1,8 м, 250В 16A, черный | 410 | 369 | руб. | шт | 1 год | https://tlk-rc.ru/catalog/product/TLK-PCM16-018/?section=power_supply&section=power_cord&section=power_cord1
TLK | КИТАЙ | NEW | TLK-PCM16-030 | Кабель питания TLK, вход - разъём C20 (IEC 60320) , выход - разъём C19 (IEC 60320), 3x1,5мм2, 3м, 250В 16A, черный | 567 | 510 | руб. | шт | 1 год | https://tlk-rc.ru/catalog/product/TLK-PCM16-030/?section=power_supply&section=power_cord&section=power_cord1
TLK | КИТАЙ |  | TLK-PCC10-018 | Кабель питания TLK, вход - евровилка с заземлением (Schuko, CEE 7/7) , выход - разъём C13 (IEC 60320), 3x1мм2, 1.8 м, 250В 10A, черный | 263 | 237 | руб. | шт | 1 год | https://tlk-rc.ru/catalog/product/TLK-PCC10-018/?section=power_supply
TLK | КИТАЙ |  | TLK-PCC10-030 | Кабель питания TLK, вход - евровилка с заземлением (Schuko, CEE 7/7) , выход - разъём C13 (IEC 60320), 3x1мм2, 3 м, 250В 10A, черный | 359 | 323 | руб. | шт | 1 год | https://tlk-rc.ru/catalog/product/TLK-PCC10-030/?section=power_supply
TLK | КИТАЙ |  | TLK-PCC10-050 | Кабель питания TLK, вход - евровилка с заземлением (Schuko, CEE 7/7) , выход - разъём C13 (IEC 60320), 3x1мм2, 5 м, 250В 10A, черный | 564 | 507 | руб. | шт | 1 год | https://tlk-rc.ru/catalog/product/TLK-PCC10-050/?section=power_supply
TLK | КИТАЙ |  | TLK-PCC06-018 | Кабель питания TLK, вход - евровилка с заземлением (Schuko, CEE 7/7) , выход - разъём C13 (IEC 60320), 3x0.75мм2, 1.8 м, 250В 6A, черный | 202 | 182 | руб. | шт | 1 год | https://tlk-rc.ru/catalog/product/TLK-PCC06-018/?section=power_supply
TLK | КИТАЙ |  | TLK-PCC06-030 | Кабель питания TLK, вход - евровилка с заземлением (Schuko, CEE 7/7) , выход - разъём C13 (IEC 60320), 3x0.75мм2, 3 м, 250В 6A, черный | 283 | 254 | руб. | шт | 1 год | https://tlk-rc.ru/catalog/product/TLK-PCC06-030/?section=power_supply
TLK | КИТАЙ |  | TLK-PCC06-050 | Кабель питания TLK, вход - евровилка с заземлением (Schuko, CEE 7/7) , выход - разъём C13 (IEC 60320), 3x0.75мм2, 5 м, 250В 6A, черный | 487 | 439 | руб. | шт | 1 год | https://tlk-rc.ru/catalog/product/TLK-PCC06-050/?section=power_supply
TLK | КИТАЙ |  | TLK-PCM10-018 | Кабель питания TLK, вход - разъём C14 (IEC 60320) , выход - разъём C13 (IEC 60320), 3x1мм2, 1.8 м, 250В 10A, черный | 263 | 237 | руб. | шт | 1 год | https://tlk-rc.ru/catalog/product/TLK-PCM10-018/?section=power_supply
TLK | КИТАЙ |  | TLK-PCM10-030 | Кабель питания TLK, вход - разъём C14 (IEC 60320) , выход - разъём C13 (IEC 60320), 3x1мм2, 3 м, 250В 10A, черный | 359 | 323 | руб. | шт | 1 год | https://tlk-rc.ru/catalog/product/TLK-PCM10-030/?section=power_supply
TLK | КИТАЙ |  | TLK-PCM10-050 | Кабель питания TLK, вход - разъём C14 (IEC 60320) , выход - разъём C13 (IEC 60320), 3x1мм2, 5 м, 250В 10A, черный | 564 | 507 | руб. | шт | 1 год | https://tlk-rc.ru/catalog/product/TLK-PCM10-050/?section=power_supply
TLK | КИТАЙ |  | TLK-PCM06-018 | Кабель питания TLK, вход - разъём C14 (IEC 60320) , выход - разъём C13 (IEC 60320), 3x0.75мм2, 1.8 м, 250В 6A, черный | 202 | 182 | руб. | шт | 1 год | https://tlk-rc.ru/catalog/product/TLK-PCM06-018/?section=power_supply
TLK | КИТАЙ |  | TLK-PCM06-030 | Кабель питания TLK, вход - разъём C14 (IEC 60320) , выход - разъём C13 (IEC 60320), 3x0.75мм2, 3 м, 250В 6A, черный | 283 | 254 | руб. | шт | 1 год | https://tlk-rc.ru/catalog/product/TLK-PCM06-030/?section=power_supply
TLK | КИТАЙ |  | TLK-PCM06-050 | Кабель питания TLK, вход - разъём C14 (IEC 60320) , выход - разъём C13 (IEC 60320), 3x0.75мм2, 5 м, 250В 6A, черный | 448 | 403 | руб. | шт | 1 год | https://tlk-rc.ru/catalog/product/TLK-PCM06-050/?section=power_supply
TLK | РОССИЯ |  | TLK-LAMP01-BK | Блок освещения TLK, 19", 1U, Г35мм, черный | 2672 | 2405 | руб. | шт | 1 год | https://tlk-rc.ru/catalog/product/TLK-LAMP01-BK/?section=lighting
TLK | РОССИЯ |  | TLK-LAMP01-GY | Блок освещения TLK, 19", 1U, Г35мм, серый | 2672 | 2405 | руб. | шт | 1 год | https://tlk-rc.ru/catalog/product/TLK-LAMP01-GY/?section=lighting
TLK | РОССИЯ |  | TLK-LAMP-BK | Блок освещения TLK, 19", 1U, выдвижной, Г255мм, черный | 7082 | 6373 | руб. | шт | 1 год | https://tlk-rc.ru/catalog/product/TLK-LAMP-BK/?section=lighting
TLK | РОССИЯ |  | TLK-LAMP-GY | Блок освещения TLK, 19", 1U, выдвижной, Г255мм, серый | 7082 | 6373 | руб. | шт | 1 год | https://tlk-rc.ru/catalog/product/TLK-LAMP-GY/?section=lighting
TLK | РОССИЯ |  | TLK-ERH-CU | Шина заземления медная TLK, 19", горизонтальная | 2547 | 2292 | руб. | шт | 1 год | https://tlk-rc.ru/catalog/product/TLK-ERH-CU/?section=power_supply&section=power_earthing
TLK | РОССИЯ | SPL | TLK-ERH-CU-24U | Шина заземления TLK, медная 24U, 4 клеммы, вертикальная | 4274 | 3846 | руб. | шт | 1 год | https://tlk-rc.ru/catalog/product/TLK-ERH-CU-24U/?section=power_supply&section=power_earthing
TLK | РОССИЯ | SPL | TLK-ERH-CU-33U | Шина заземления TLK, медная 33U, 4 клеммы, вертикальная | 5189 | 4669 | руб. | шт | 1 год | https://tlk-rc.ru/catalog/product/TLK-ERH-CU-33U/?section=power_supply&section=power_earthing
TLK | РОССИЯ |  | TLK-ERH-CU-42U | Шина заземления TLK, медная 42U, 6 клемм, вертикальная | 6481 | 5833 | руб. | шт | 1 год | https://tlk-rc.ru/catalog/product/TLK-ERH-CU-42U/?section=power_supply&section=power_earthing
TLK | РОССИЯ | SPL | TLK-ERH-CU-47U | Шина заземления TLK, медная 47U, 6 клемм, вертикальная | 7111 | 6400 | руб. | шт | 1 год | https://tlk-rc.ru/catalog/product/TLK-ERH-CU-47U/?section=power_supply&section=power_earthing
Панели с DIN рейкой
TLK | РОССИЯ |  | TLK-EP25-3U-GY | Панель 19" с DIN-рейкой, 3U, Ш481хВ133хГ97мм, серая | 2484 | 2236 | руб. | шт | 3 года | https://tlk-rc.ru/catalog/product/TLK-EP25-3U-GY/?section=power_supply&section=power_earthing
TLK | РОССИЯ |  | TLK-EP25-3U-BK | Панель 19" с DIN-рейкой, 3U, Ш481хВ133хГ97мм, черная | 2484 | 2236 | руб. | шт | 3 года | https://tlk-rc.ru/catalog/product/TLK-EP25-3U-BK/?section=power_supply&section=power_earthing
Заглушки и щеточные вводы
TLK | РОССИЯ |  | TLK-BLNK-1-BK | Заглушка TLK, 19", 1U, черная | 295 | 265 | руб. | шт | 1 год | https://tlk-rc.ru/catalog/product/TLK-BLNK-1-BK/?section=standard_fittings
TLK | РОССИЯ |  | TLK-BLNK-1-GY | Заглушка TLK, 19", 1U, серая | 295 | 265 | руб. | шт | 1 год | https://tlk-rc.ru/catalog/product/TLK-BLNK-1-GY/?section=standard_fittings
TLK | РОССИЯ |  | TLK-BLNK-2-BK | Заглушка TLK, 19", 2U, черная | 455 | 409 | руб. | шт | 1 год | https://tlk-rc.ru/catalog/product/TLK-BLNK-2-BK/?section=standard_fittings
TLK | РОССИЯ |  | TLK-BLNK-2-GY | Заглушка TLK, 19", 2U, серая | 455 | 409 | руб. | шт | 1 год | https://tlk-rc.ru/catalog/product/TLK-BLNK-2-GY/?section=standard_fittings
TLK | РОССИЯ |  | TLK-BLNK-3-BK | Заглушка TLK, 19", 3U, черная | 589 | 530 | руб. | шт | 1 год | https://tlk-rc.ru/catalog/product/TLK-BLNK-3-BK/?section=standard_fittings
TLK | РОССИЯ |  | TLK-BLNK-3-GY | Заглушка TLK, 19", 3U, серая | 589 | 530 | руб. | шт | 1 год | https://tlk-rc.ru/catalog/product/TLK-BLNK-3-GY/?section=standard_fittings
TLK | РОССИЯ |  | TLK-BLNK-CAB-M-BK | Заглушка кабельного ввода TLK, 300х76х1мм, черная | 174 | 157 | руб. | шт | 1 год | https://tlk-rc.ru/catalog/product/TLK-BLNK-CAB-M-BK/?section=standard_fittings
TLK | РОССИЯ |  | TLK-BLNK-CAB-M-GY | Заглушка кабельного ввода TLK, 300х76х1мм, серая | 174 | 157 | руб. | шт | 1 год | https://tlk-rc.ru/catalog/product/TLK-BLNK-CAB-M-GY/?section=standard_fittings
TLK | РОССИЯ |  | TLK-BLNK-CAB-P-BK | Заглушка кабельного ввода TLK, перфорированная, 300х76х1мм, черная | 218 | 197 | руб. | шт | 1 год | https://tlk-rc.ru/catalog/product/TLK-BLNK-CAB-P-BK/?section=standard_fittings
TLK | РОССИЯ |  | TLK-BLNK-CAB-P-GY | Заглушка кабельного ввода TLK, перфорированная, 300х76х1мм, серая | 218 | 197 | руб. | шт | 1 год | https://tlk-rc.ru/catalog/product/TLK-BLNK-CAB-P-GY/?section=standard_fittings
TLK | РОССИЯ |  | TLK-BLNK-FAN-M-BK | Заглушка проема вентиляторного блока TLK, 490х 380х1мм, черная | 903 | 813 | руб. | шт | 1 год | https://tlk-rc.ru/catalog/product/TLK-BLNK-FAN-M-BK/?section=standard_fittings
TLK | РОССИЯ |  | TLK-BLNK-FAN-M-GY | Заглушка проема вентиляторного блока TLK, 490х 380х1мм, серая | 903 | 813 | руб. | шт | 1 год | https://tlk-rc.ru/catalog/product/TLK-BLNK-FAN-M-GY/?section=standard_fittings
TLK | РОССИЯ |  | TLK-BLNK-FAN-P-BK | Заглушка проема вентиляторного блока TLK, перфорированная, 490х 380х1мм, черная | 1058 | 952 | руб. | шт | 1 год | https://tlk-rc.ru/catalog/product/TLK-BLNK-FAN-P-BK/?section=standard_fittings
TLK | РОССИЯ |  | TLK-BLNK-FAN-P-GY | Заглушка проема вентиляторного блока TLK, перфорированная, 490х380х1мм, серая | 1058 | 952 | руб. | шт | 1 год | https://tlk-rc.ru/catalog/product/TLK-BLNK-FAN-P-GY/?section=standard_fittings
TLK | РОССИЯ | PHO | TWC-BRSH-GY | Щёточный ввод для настенных шкафов серии TWC и TWA, серый | 1926 | 1733 | руб. | шт | 1 год | https://tlk-rc.ru/catalog/product/TWC-BRSH-GY/?section=standard_fittings
TLK | РОССИЯ |  | TLK-BRSH-GY | Щеточный ввод для напольных шкафов серий TFA, TFE, TFL, TFR, TFI и настенных шкафа серий TWI, TWI-R, TWC-R, цвет серый RAL 7035 | 2061 | 1855 | руб. | упак | 1 год | https://tlk-rc.ru/catalog/product/TLK-BRSH-GY/?section=standard_fittings
TLK | РОССИЯ |  | TLK-BRSH-BK | Щеточный ввод для напольных шкафов серий TFA, TFE, TFL, TFR, TFI и настенных шкафа серий TWI, TWI-R, TWC-R, цвет черный RAL 9005 | 2061 | 1855 | руб. | упак | 1 год | https://tlk-rc.ru/catalog/product/TLK-BRSH-BK/?section=standard_fittings
TLK | РОССИЯ |  | TLK-BRSH-1U-BK | Щёточный ввод 19", 1U, для настенных, напольных шкафов и открытых монтажных стоек, черный | 1352 | 1216 | руб. | шт | 1 год | https://tlk-rc.ru/catalog/product/TLK-BRSH-1U-BK/?section=standard_fittings
TLK | РОССИЯ |  | TLK-BRSH-1U-GY | Щёточный ввод 19", 1U, для настенных, напольных шкафов и открытых монтажных стоек, светло-серый. | 1352 | 1216 | руб. | шт | 1 год | https://tlk-rc.ru/catalog/product/TLK-BRSH-1U-GY/?section=standard_fittings
Ножки, ролики, направляющие, крепежный комплект, кронштейны
TLK | РОССИЯ | NEW | TLK-WT4-M6-GY | Опора регулируемая TLK для настенных шкафов TWC-R, упаковка 4шт, серый | 653 | 588 | руб. | упак | 3 года | https://tlk-rc.ru/catalog/product/TLK-WT4-M6-GY/?section=standard_fittings
TLK | РОССИЯ | NEW | TLK-WT4-M6-BK | Опора регулируемая TLK для настенных шкафов TWC-R, упаковка 4шт, черный | 653 | 588 | руб. | упак | 3 года | https://tlk-rc.ru/catalog/product/TLK-WT4-M6-BK/?section=standard_fittings
TLK | РОССИЯ | PHO | TLK-WT4 | Ножки TLK для настенных шкафов TWC, уп-ка 4шт | 411 | 371 | руб. | упак | 1 год | https://tlk-rc.ru/catalog/product/TLK-WT4/?section=standard_fittings
TLK | РОССИЯ |  | TLK-LT4-NT | Опоры регулируемые TLK для напольных шкафов, стоек TRD, без поворотной основы, уп-ка 4шт. | 426 | 382 | руб. | упак | 1 год | https://tlk-rc.ru/catalog/product/TLK-LT4-NT/?section=standard_fittings
TLK | РОССИЯ |  | TLK-CB4 | Ролики TLK поворотные для напольных шкафов, стоек TRD, уп-ка 4шт | 1674 | 1506 | руб. | упак | 1 год | https://tlk-rc.ru/catalog/product/TLK-CB4/?section=standard_fittings
TLK | РОССИЯ | PHO | TLK-CB4B-I | Ролики поворотные с тормозом для напольных шкафов TFI, болтовое крепление М10, диаметр колеса 75мм, уп-ка 4шт. | 2242 | 2018 | руб. | упак | 1 год | https://tlk-rc.ru/catalog/product/TLK-CB4B-I/?section=eol&section=standard_fitting
TLK | РОССИЯ |  | TLK-JC | Комплект для cоединения напольных шкафов, стоек TLK, уп-ка 4шт | 338 | 304 | руб. | упак | 1 год | https://tlk-rc.ru/catalog/product/TLK-JC/?section=standard_fittings
TLK | КИТАЙ |  | TLK-FPFP-50 | Крепежный комплект TLK (винт, шайба, гайка) для крепления оборудования, уп-ка 50шт | 887 | 798 | руб. | упак | 1 год | https://tlk-rc.ru/catalog/product/TLK-FPFP-50/?section=standard_fittings
TLK | РОССИЯ |  | TLK-GN800 | Горизонтальные направляющие TLK для поддержки оборудования, Г662мм, уп-ка 2шт | 2754 | 2479 | руб. | упак | 1 год | https://tlk-rc.ru/catalog/product/TLK-GN800/?section=standard_fittings
TLK | РОССИЯ |  | TLK-GN1000 | Горизонтальные направляющие TLK для поддержки оборудования, Г767мм, уп-ка 2шт | 2966 | 2669 | руб. | упак | 1 год | https://tlk-rc.ru/catalog/product/TLK-GN1000/?section=standard_fittings
TLK | РОССИЯ | EOL | TLK-VNS2-L-24U | Направляющие TLK L-образные 24U для шкафа TFL, TFR, TFE, уп-ка 2шт. | 4272 | 3847 | руб. | упак | 1 год | https://tlk-rc.ru/catalog/product/TLK-VNS2-L-24U/?section=eol&section=standard_fitting
TLK | РОССИЯ | EOL | TLK-VNS2-L-33U | Направляющие TLK L-образные 33U для шкафа TFL, TFR, TFE, уп-ка 2шт. | 4551 | 4095 | руб. | упак | 1 год | https://tlk-rc.ru/catalog/product/TLK-VNS2-L-33U/?section=eol&section=standard_fitting
TLK | РОССИЯ | EOL | TLK-VNS2-L-42U | Направляющие TLK L-образные 42U для шкафа TFL, TFR, TFE, уп-ка 2шт. | 4796 | 4316 | руб. | упак | 1 год | https://tlk-rc.ru/catalog/product/TLK-VNS2-L-42U/?section=eol&section=standard_fitting
TLK | РОССИЯ | EOL | TLK-VNS2-L-47U | Направляющие TLK L-образные 47U для шкафа TFL, TFR, TFE, уп-ка 2шт. | 5666 | 5098 | руб. | упак | 1 год
TLK | РОССИЯ | EOL | TLK-VNP2-6U | Направляющие TLK 6U с крепежом для шкафа TWP, упаковка 2шт. | 547 | 494 | руб. | упак | 1 год | https://tlk-rc.ru/catalog/product/TLK-VNP2-6U/?section=standard_fittings
TLK | РОССИЯ | EOL | TLK-VNP2-9U | Направляющие TLK 9U с крепежом для шкафа TWP, упаковка 2шт. | 631 | 568 | руб. | упак | 1 год | https://tlk-rc.ru/catalog/product/TLK-VNP2-9U/?section=standard_fittings
TLK | РОССИЯ | EOL | TLK-VNP2-12U | Направляющие TLK 12U с крепежом для шкафа TWP, упаковка 2шт. | 722 | 650 | руб. | упак | 1 год | https://tlk-rc.ru/catalog/product/TLK-VNP2-12U/?section=standard_fittings
TLK | РОССИЯ | EOL | TLK-VNP2-15U | Направляющие TLK 15U с крепежом для шкафа TWP, упаковка 2 шт. | 815 | 734 | руб. | упак | 1 год | https://tlk-rc.ru/catalog/product/TLK-VNP2-15U/?section=standard_fittings
TLK | РОССИЯ |  | TLK-VNI2-6U-2 | Дополнительные направляющие TLK 6U с крепежом для шкафа TWI-R, упаковка 2шт. | 894 | 805 | руб. | упак | 1 год | https://tlk-rc.ru/catalog/product/TLK-VNI2-6U-2/?section=standard_fittings
TLK | РОССИЯ |  | TLK-VNI2-9U-2 | Дополнительные направляющие TLK 9U с крепежом для шкафа TWI-R, упаковка 2шт. | 1098 | 990 | руб. | упак | 1 год | https://tlk-rc.ru/catalog/product/TLK-VNI2-9U-2/?section=standard_fittings
TLK | РОССИЯ |  | TLK-VNI2-12U-2 | Дополнительные направляющие TLK 12U с крепежом для шкафа TWI-R, упаковка 2шт. | 1325 | 1194 | руб. | упак | 1 год | https://tlk-rc.ru/catalog/product/TLK-VNI2-12U-2/?section=standard_fittings
TLK | РОССИЯ |  | TLK-VNI2-15U-2 | Дополнительные направляющие TLK 15U с крепежом для шкафа TWI-R, упаковка 2шт. | 1678 | 1508 | руб. | упак | 1 год | https://tlk-rc.ru/catalog/product/TLK-VNI2-15U-2/?section=standard_fittings
TLK | РОССИЯ | EOL | TLK-VNI-6U-2 | Дополнительные направляющие TLK 6U с крепежом для шкафа старого конструктива TWI (НЕ СОВМЕСТИМЫ с новыми TWI-R), упаковка 2шт. | 843 | 759 | руб. | упак | 1 год | https://tlk-rc.ru/catalog/product/TLK-VNI-6U-2/?section=eol&section=standard_fitting
TLK | РОССИЯ | EOL | TLK-VNI-9U-2 | Дополнительные направляющие TLK 9U с крепежом для шкафа старого конструктива TWI (НЕ СОВМЕСТИМЫ с новыми TWI-R), упаковка 2шт. | 1036 | 933 | руб. | упак | 1 год | https://tlk-rc.ru/catalog/product/TLK-VNI-9U-2/?section=eol&section=standard_fitting
TLK | РОССИЯ | EOL | TLK-VNI-12U-2 | Дополнительные направляющие TLK 12U с крепежом для шкафа старого конструктива TWI (НЕ СОВМЕСТИМЫ с новыми TWI-R), упаковка 2шт. | 1250 | 1126 | руб. | упак | 1 год | https://tlk-rc.ru/catalog/product/TLK-VNI-12U-2/?section=eol&section=standard_fitting
TLK | РОССИЯ | EOL | TLK-VNI-15U-2 | Дополнительные направляющие TLK 15U с крепежом для шкафа старого конструктива TWI (НЕ СОВМЕСТИМЫ с новыми TWI-R), упаковка 2шт. | 1583 | 1422 | руб. | упак | 1 год | https://tlk-rc.ru/catalog/product/TLK-VNI-15U-2/?section=eol&section=standard_fitting
TLK | РОССИЯ | EOL | TLK-VNI-18U-2 | Дополнительные направляющие TLK 18U с крепежом для шкафа старого конструктива TWI (НЕ СОВМЕСТИМЫ с новыми TWI-R), упаковка 2шт. | 1655 | 1491 | руб. | упак | 1 год | https://tlk-rc.ru/catalog/product/TLK-VNI-18U-2/?section=eol&section=standard_fitting
TLK | РОССИЯ |  | TLK-BRACK-SIDE-2-BK | Комплект кронштейнов TLK с крепежом для бокового крепления блоков розеток и шин заземления, черный | 596 | 536 | руб. | упак | 1 год | https://tlk-rc.ru/catalog/product/TLK-BRACK-SIDE-2-BK/?section=standard_fittings
TLK | РОССИЯ | EOL | TLK-BRACK-SIDE-BK | Комплект кронштейнов TLK с крепежом для бокового крепления блоков розеток и шин заземления, черный | 484 | 436 | руб. | упак | 1 год | http://www.tlk-rc.ru//catalog/section/standard_fittings/product/TLK-BRACK-SIDE-BK/
TLK | РОССИЯ | PHO | TLK-SHFS-KR-BK | Комплект крепления TLK к стационарным полкам серии SHFS, для направляющих 19“ с L-профилем или стоек TRD, черный | 1014 | 914 | руб. | упак | 1 год | https://tlk-rc.ru/catalog/product/TLK-SHFS-KR-BK/?section=standard_fittings
TLK | РОССИЯ | PHO | TLK-SHFS-KR-GY | Комплект крепления TLK к стационарным полкам серии SHFS, для направляющих 19“ с L-профилем или стоек TRD, серый | 1014 | 914 | руб. | упак | 1 год | https://tlk-rc.ru/catalog/product/TLK-SHFS-KR-GY/?section=standard_fittings
РАСПРОДАЖА
Вертикальный органайзер
TLK | РОССИЯ | EOL | TLK-OV650C-24U-BK | Органайзер кабельный вертикальный, 24U, для шкафов шириной 800мм серий TFR, TFL и TFE, Ш93хВ1070хГ58мм, металлический, с крышкой, с крепежом, цвет черный | 3546 | 3192 | руб. | шт | 1 год | https://tlk-rc.ru/catalog/product/TLK-OV650C-24U-BK/?section=eol&section=standard_fitting
TLK | РОССИЯ | EOL | TLK-OV650C-24U-GY | Органайзер кабельный вертикальный, 24U, для шкафов шириной 800мм серий TFR, TFL и TFE, Ш93хВ1070хГ58мм, металлический, с крышкой, с крепежом, цвет серый | 3546 | 3192 | руб. | шт | 1 год | https://tlk-rc.ru/catalog/product/TLK-OV650C-24U-GY/?section=eol&section=standard_fitting
TLK | РОССИЯ | EOL | TLK-OV650C-33U-BK | Органайзер кабельный вертикальный, 33U, для шкафов шириной 800мм серий TFR, TFL и TFE, Ш93хВ1470хГ58мм, металлический, с крышкой, с крепежом, цвет черный | 3929 | 3536 | руб. | шт | 1 год | https://tlk-rc.ru/catalog/product/TLK-OV650C-33U-BK/?section=eol&section=standard_fitting
TLK | РОССИЯ | EOL | TLK-OV650C-33U-GY | Органайзер кабельный вертикальный, 33U, для шкафов шириной 800мм серий TFR, TFL и TFE, Ш93хВ1470хГ58мм, металлический, с крышкой, с крепежом, цвет серый | 3929 | 3536 | руб. | шт | 1 год | https://tlk-rc.ru/catalog/product/TLK-OV650C-33U-GY/?section=eol&section=standard_fitting
TLK | РОССИЯ | EOL | TLK-OV650C-42U-BK | Органайзер кабельный вертикальный, 42U, для шкафов шириной 800мм серий TFR, TFL и TFE, Ш93хВ1870хГ58мм, металлический, с крышкой, с крепежом, цвет черный | 4729 | 4256 | руб. | шт | 1 год | https://tlk-rc.ru/catalog/product/TLK-OV650C-42U-BK/?section=eol&section=standard_fitting
TLK | РОССИЯ | EOL | TLK-OV650C-42U-GY | Органайзер кабельный вертикальный, 42U, для шкафов шириной 800мм серий TFR, TFL и TFE, Ш93хВ1870хГ58мм, металлический, с крышкой, с крепежом, цвет серый | 4729 | 4256 | руб. | шт | 1 год | https://tlk-rc.ru/catalog/product/TLK-OV650C-42U-GY/?section=eol&section=standard_fitting
TLK | РОССИЯ | EOL | TLK-OV650C-47U-BK | Органайзер кабельный вертикальный, 47U, для шкафов шириной 800мм серий TFR, TFL и TFE, Ш93хВ2092хГ58мм, металлический, с крышкой, с крепежом, цвет черный | 5377 | 4840 | руб. | шт | 1 год | https://tlk-rc.ru/catalog/product/TLK-OV650C-47U-BK/?section=eol&section=standard_fitting
TLK | РОССИЯ | EOL | TLK-OV650C-47U-GY | Органайзер кабельный вертикальный, 47U, для шкафов шириной 800мм серий TFR, TFL и TFE, Ш93хВ2092хГ58мм, металлический, с крышкой, с крепежом, цвет серый | 5377 | 4840 | руб. | шт | 1 год | https://tlk-rc.ru/catalog/product/TLK-OV650C-47U-GY/?section=eol&section=standard_fitting
Уличные шкафы
Настенные шкафы
TLK | РОССИЯ | PHO | TWK-066660-M-GY | Шкаф уличный настенный климатический 19", 6U, Ш665xВ550хГ605мм, цельносварной, крепление на стену, одна пара монтажных направляющих, передняя металлическая дверь с трёхригельным замком, c двумя вентиляторами и двумя фильтрами, обогреватель 150Вт, датчик открытия двери, термостат - 2шт., электрическая распределительная панель 3U с DIN рейкой с установленным автоматическим выключателем 1Р16А - 1шт. и 1Р6А - 2шт. и с установленной розеткой 16А, 8 кабельных вводов D=32мм закрытые герметичными сальниками D25-32, класс защиты IP55, цвет серый RAL 7035 | 59552 | 40198 | руб. | шт | 1 год | https://tlk-rc.ru/catalog/product/TWK-066660-M-GY/?section=eol&section=Climatic
TLK | РОССИЯ | PHO | TWK-096660-M-GY | Шкаф уличный настенный климатический 19", 9U, Ш665xВ683хГ605мм, цельносварной, крепление на стену, одна пара монтажных направляющих, передняя металлическая дверь с трёхригельным замком, c двумя вентиляторами и двумя фильтрами, обогреватель 150Вт, датчик открытия двери, термостат - 2шт., электрическая распределительная панель 3U с DIN рейкой с установленным автоматическим выключателем 1Р16А - 1шт. и 1Р6А - 2шт. и с установленной розеткой 16А, 8 кабельных вводов D=32мм закрытые герметичными сальниками D25-32, класс защиты IP55, цвет серый RAL 7035 | 63982 | 43187 | руб. | шт | 1 год | https://tlk-rc.ru/catalog/product/TWK-096660-M-GY/?section=eol&section=Climatic
TLK | РОССИЯ | PHO | TWK-126660-M-GY | Шкаф уличный настенный климатический 19", 12U, Ш665xВ816хГ605мм, цельносварной, крепление на стену, одна пара монтажных направляющих, передняя металлическая дверь с трёхригельным замком, c двумя вентиляторами и двумя фильтрами, обогреватель 150Вт, датчик открытия двери, термостат - 2шт., электрическая распределительная панель 3U с DIN рейкой с установленным автоматическим выключателем 1Р16А - 1шт. и 1Р6А - 2шт. и с установленной розеткой 16А, 8 кабельных вводов D=32мм закрытые герметичными сальниками D25-32, класс защиты IP55, цвет серый RAL 7035 | 70111 | 47325 | руб. | шт | 1 год | https://tlk-rc.ru/catalog/product/TWK-126660-M-GY/?section=eol&section=Climatic
TLK | РОССИЯ | PHO | TWK-066561-M-GY | Шкаф уличный климатический TLK 6U, крепление на опору, металлическая дверь, 2 пары направляющих, обогреватель 150Вт - 1шт., вентилятор 55 м3/ч с фильтром - 1шт., термостат NO/NC - 1шт., автоматический выключатель 10А - 1шт., розетка на дин рейку - 1шт., панель герметичных кабельных вводов PG11 - 2шт, PG16 - 4шт., утеплитель фольгированный изолон 20 мм, провод заземления двери - 1шт, степень защиты IP54, цвет серый RAL 7035 | 44446 | 30002 | руб. | шт | 1 год | https://tlk-rc.ru/catalog/product/TWK-066561-M-GY/?section=eol&section=Climatic_Lite
TLK | РОССИЯ | PHO | TWK-096561-M-GY | Шкаф уличный климатический TLK 9U, крепление на опору, металлическая дверь, 2 пары направляющих, обогреватель 150Вт - 1шт., вентилятор 55 м3/ч с фильтром - 1шт., термостат NO/NC - 1шт., автоматический выключатель 10А - 1шт., розетка на дин рейку - 1шт., панель герметичных кабельных вводов PG11 - 2шт, PG16 - 4шт., утеплитель фольгированный изолон 20 мм, провод заземления двери - 1шт, степень защиты IP54, цвет серый RAL 7035 | 49833 | 33638 | руб. | шт | 1 год | https://tlk-rc.ru/catalog/product/TWK-096561-M-GY/?section=eol&section=Climatic_Lite
TLK | РОССИЯ | PHO | TWK-126561-M-GY | Шкаф уличный климатический TLK 12U, крепление на опору, металлическая дверь, 2 пары направляющих, обогреватель 150Вт - 1шт., вентилятор 55 м3/ч с фильтром - 1шт., термостат NO/NC - 1шт., автоматический выключатель 10А - 1шт., розетка на дин рейку - 1шт., панель герметичных кабельных вводов PG11 - 2шт, PG16 - 4шт., утеплитель фольгированный изолон 20 мм, провод заземления двери - 1шт, степень защиты IP54, цвет серый RAL 7035 | 47756 | 32235 | руб. | шт | 1 год | https://tlk-rc.ru/catalog/product/TWK-126561-M-GY/?section=eol&section=Climatic_Lite
TLK | РОССИЯ | PHO | TWK-156561-M-GY | Шкаф уличный климатический TLK 15U, крепление на опору, металлическая дверь, 2 пары направляющих, обогреватель 150Вт - 1шт., вентилятор 55 м3/ч с фильтром - 1шт., термостат NO/NC - 1шт., автоматический выключатель 10А - 1шт., розетка на дин рейку - 1шт., панель герметичных кабельных вводов PG11 - 2шт, PG16 - 4шт., утеплитель фольгированный изолон 20 мм, провод заземления двери - 1шт, степень защиты IP54, цвет серый RAL 7035 | 51236 | 34585 | руб. | шт | 1 год | https://tlk-rc.ru/catalog/product/TWK-156561-M-GY/?section=eol&section=Climatic_Lite
Настенные шкафы
Серия LITE
TLK | РОССИЯ | EOL | TWI-066035-G-GY | Настенный разборный шкаф TLK 19", 6U, стеклянная дверь, Ш600хВ303хГ350мм, 1 пара монтажных направляющих, серый | 6460 | 4185 | руб. | шт | 1 год | https://tlk-rc.ru/catalog/product/TWI-066035-G-GY/?section=eol&section=Lite
TLK | РОССИЯ | EOL | TWI-096035-G-GY | Настенный разборный шкаф TLK 19", 9U, стеклянная дверь, Ш600хВ436хГ350мм, 1 пара монтажных направляющих, серый | 7566 | 4950 | руб. | шт | 1 год | https://tlk-rc.ru/catalog/product/TWI-096035-G-GY/?section=eol&section=Lite
TLK | РОССИЯ | EOL | TWI-066045-G-GY | Настенный разборный шкаф TLK 19", 6U, стеклянная дверь, Ш600хВ303хГ450мм, 1 пара монтажных направляющих, серый | 6632 | 4345 | руб. | шт | 1 год | https://tlk-rc.ru/catalog/product/TWI-066045-G-GY/?section=eol&section=Lite
TLK | РОССИЯ | EOL | TWI-096045-G-GY | Настенный разборный шкаф TLK 19", 9U, стеклянная дверь, Ш600хВ436хГ450мм, 1 пара монтажных направляющих, серый | 7792 | 5108 | руб. | шт | 1 год | https://tlk-rc.ru/catalog/product/TWI-096045-G-GY/?section=eol&section=Lite
TLK | РОССИЯ | EOL | TWI-096045-G-BK | Настенный разборный шкаф TLK 19", 9U, стеклянная дверь, Ш600хВ436хГ450мм, 1 пара монтажных направляющих, черный | 7792 | 4685 | руб. | шт | 1 год | http://www.tlk-rc.ru//catalog/product/TWI-096045-G-GY/
TLK | РОССИЯ | EOL | TWI-126045-G-GY | Настенный разборный шкаф TLK 19", 12U, стеклянная дверь, Ш600хВ569хГ450мм, 1 пара монтажных направляющих, серый | 8733 | 5755 | руб. | шт | 1 год | https://tlk-rc.ru/catalog/product/TWI-126045-G-GY/?section=eol&section=Lite
TLK | РОССИЯ | EOL | TWI-156045-G-GY | Настенный разборный шкаф TLK 19", 15U, стеклянная дверь, Ш600хВ703хГ450мм, 1 пара монтажных направляющих, серый | 9164 | 6055 | руб. | шт | 1 год | https://tlk-rc.ru/catalog/product/TWI-156045-G-GY/?section=eol&section=Lite
TLK | РОССИЯ | EOL | TWI-096060-G-GY | Настенный разборный шкаф TLK 19", 9U, стеклянная дверь, Ш600хВ436хГ600мм, 2 пары монтажных направляющих, серый | 3329 | 3329 | руб. | шт | 1 год | https://tlk-rc.ru/catalog/product/TWI-096060-G-GY/?section=eol&section=Lite
TLK | РОССИЯ | EOL | TWI-096060-G-BK | Настенный разборный шкаф TLK 19", 9U, стеклянная дверь, Ш600хВ436хГ600мм, 2 пары монтажных направляющих, черный | 8458 | 5568 | руб. | шт | 1 год
TLK | РОССИЯ | EOL | TWI-126060-G-GY | Настенный разборный шкаф TLK 19", 12U, стеклянная дверь, Ш600хВ569хГ600мм, 2 пары монтажных направляющих, серый | 9731 | 6446 | руб. | шт | 1 год | https://tlk-rc.ru/catalog/product/TWI-126060-G-GY/?section=eol&section=Lite
TLK | РОССИЯ | EOL | TWI-126060-G-BK | Настенный разборный шкаф TLK 19", 12U, стеклянная дверь, Ш600хВ569хГ600мм, 2 пары монтажных направляющих, черный | 9731 | 5915 | руб. | шт | 1 год | http://www.tlk-rc.ru//catalog/product/TWI-126060-G-GY/
TLK | РОССИЯ | EOL | TWI-156060-G-GY | Настенный разборный шкаф TLK 19", 15U, стеклянная дверь, Ш600хВ703хГ600мм, 2 пары монтажных направляющих, серый | 10744 | 7176 | руб. | шт | 1 год | https://tlk-rc.ru/catalog/product/TWI-156060-G-GY/?section=eol&section=Lite
TLK | РОССИЯ | EOL | TWI-066035-P-GY | Настенный разборный шкаф TLK 19", 6U, перфорированная дверь, Ш600хВ303хГ350мм, 1 пара монтажных направляющих, серый | 5977 | 3899 | руб. | шт | 1 год | https://tlk-rc.ru/catalog/product/TWI-066035-P-GY/?section=eol&section=Lite
TLK | РОССИЯ | EOL | TWI-096035-P-GY | Настенный разборный шкаф TLK 19", 9U, перфорированная дверь, Ш600хВ436хГ350мм, 1 пара монтажных направляющих, серый | 7084 | 4655 | руб. | шт | 1 год | https://tlk-rc.ru/catalog/product/TWI-096035-P-GY/?section=eol&section=Lite
TLK | РОССИЯ | EOL | TWI-066045-P-GY | Настенный разборный шкаф TLK 19", 6U, перфорированная дверь, Ш600хВ303хГ450мм, 1 пара монтажных направляющих, серый | 6151 | 4016 | руб. | шт | 1 год | https://tlk-rc.ru/catalog/product/TWI-066045-P-GY/?section=eol&section=Lite
TLK | РОССИЯ | EOL | TWI-096045-P-GY | Настенный разборный шкаф TLK 19", 9U, перфорированная дверь, Ш600хВ436хГ450мм, 1 пара монтажных направляющих, серый | 7312 | 4811 | руб. | шт | 1 год | https://tlk-rc.ru/catalog/product/TWI-096045-P-GY/?section=eol&section=Lite
TLK | РОССИЯ | EOL | TWI-126045-P-GY | Настенный разборный шкаф TLK 19", 12U, перфорированная дверь, Ш600хВ569хГ450мм, 1 пара монтажных направляющих, серый | 8251 | 5454 | руб. | шт | 1 год | https://tlk-rc.ru/catalog/product/TWI-126045-P-GY/?section=eol&section=Lite
TLK | РОССИЯ | EOL | TWI-156045-P-GY | Настенный разборный шкаф TLK 19", 15U, перфорированная дверь, Ш600хВ703хГ450мм, 1 пара монтажных направляющих, серый | 8683 | 5749 | руб. | шт | 1 год | https://tlk-rc.ru/catalog/product/TWI-156045-P-GY/?section=eol&section=Lite
TLK | РОССИЯ | EOL | TWI-186045-P-GY | Настенный разборный шкаф TLK 19", 18U, перфорированная дверь, Ш600хВ836хГ450мм, 1 пара монтажных направляющих, серый | 11604 | 6279 | руб. | шт | 1 год
TLK | РОССИЯ | EOL | TWI-096060-P-GY | Настенный разборный шкаф TLK 19", 9U, перфорированная дверь, Ш600хВ436хГ600мм, 2 пары монтажных направляющих, серый | 3149 | 3149 | руб. | шт | 1 год | https://tlk-rc.ru/catalog/product/TWI-096060-P-GY/?section=eol&section=Lite
TLK | РОССИЯ | EOL | TWI-126060-P-GY | Настенный разборный шкаф TLK 19", 12U, перфорированная дверь, Ш600хВ569хГ600мм, 2 пары монтажных направляющих, серый | 9250 | 6139 | руб. | шт | 1 год | https://tlk-rc.ru/catalog/product/TWI-126060-P-GY/?section=eol&section=Lite
TLK | РОССИЯ | EOL | TWI-156060-P-GY | Настенный разборный шкаф TLK 19", 15U, перфорированная дверь, Ш600хВ703хГ600мм, 2 пары монтажных направляющих, серый | 10263 | 6833 | руб. | шт | 1 год | https://tlk-rc.ru/catalog/product/TWI-156060-P-GY/?section=eol&section=Lite
Серия TWC-простые
TLK | РОССИЯ | EOL | TWC-095350-G-BK | Настенный шкаф 19", 9U, стеклянная дверь, Ш530хВ466хГ500мм, черный | 5354 | 4674 | руб. | шт | 1 год | http://www.tlk-rc.ru/6/?show=13&item=36
TLK | РОССИЯ | EOL | TWC-095350-G-GY | Настенный шкаф 19", 9U, стеклянная дверь, Ш530хВ466хГ500мм, серый | 5354 | 4674 | руб. | шт | 1 год | http://www.tlk-rc.ru/6/?show=13&item=36
Серия ADVANCED
TWA 600x620
TLK | РОССИЯ | EOL | TWA-096062-G-GY | Настенный двухсекционный шкаф 19", 9U, стеклянная дверь, Ш600хВ466хГ620мм, серый | 7620 | 7620 | руб. | шт | 1 год | https://tlk-rc.ru/catalog/product/TWA-096062-G-GY/?section=eol&section=Advanced
TLK | РОССИЯ | EOL | TWA-126062-G-GY | Настенный двухсекционный шкаф 19", 12U, стеклянная дверь, Ш600хВ599хГ620мм, серый | 23633 | 21270 | руб. | шт | 1 год | https://tlk-rc.ru/catalog/product/TWA-126062-G-GY/?section=eol&section=Advanced
TLK | РОССИЯ | EOL | TWA-156062-G-GY | Настенный двухсекционный шкаф 19", 15U, стеклянная дверь, Ш600хВ732хГ620мм, серый | 9067 | 9067 | руб. | шт | 1 год | https://tlk-rc.ru/catalog/product/TWA-156062-G-GY/?section=eol&section=Advanced
TLK | РОССИЯ | EOL | TWA-186062-G-GY | Настенный двухсекционный шкаф 19", 18U, стеклянная дверь, Ш600хВ866хГ620мм, серый | 28077 | 25271 | руб. | шт | 1 год | https://tlk-rc.ru/catalog/product/TWA-186062-G-GY/?section=eol&section=Advanced
Серия CLASSIC-усиленные, цельносварные
TWC 530x500
TLK | РОССИЯ | EOL | TWC-065350-G-W-BK | Настенный шкаф 19", 6U, стеклянная дверь, Ш530хВ333хГ500мм, цельносварной, черный | 4161 | 4161 | руб. | шт | 1 год | https://tlk-rc.ru/catalog/product/TWC-065350-G-W-BK/?section=eol&section=Classic
TLK | РОССИЯ | EOL | TWC-065350-G-W-GY | Настенный шкаф 19", 6U, стеклянная дверь, Ш530хВ333хГ500мм, цельносварной, серый | 14880 | 13394 | руб. | шт | 1 год | https://tlk-rc.ru/catalog/product/TWC-065350-G-W-GY/?section=eol&section=Classic
TLK | РОССИЯ | EOL | TWC-065350-M-W-GY | Настенный шкаф 19", 6U, металическая дверь, Ш530хВ333хГ500мм, цельносварной, серый | 4037 | 4037 | руб. | шт | 1 год | https://tlk-rc.ru/catalog/product/TWC-065350-M-W-GY/?section=eol&section=Classic
TLK | РОССИЯ | EOL | TWC-095350-G-W-BK | Настенный шкаф 19", 9U, стеклянная дверь, Ш530хВ466хГ500мм, цельносварной, черный | 16221 | 14598 | руб. | шт | 1 год | https://tlk-rc.ru/catalog/product/TWC-095350-G-W-BK/?section=eol&section=Classic
TLK | РОССИЯ | EOL | TWC-095350-G-W-GY | Настенный шкаф 19", 9U, стеклянная дверь, Ш530хВ466хГ500мм, цельносварной, серый | 16221 | 14598 | руб. | шт | 1 год | https://tlk-rc.ru/catalog/product/TWC-095350-G-W-GY/?section=eol&section=Classic
TLK | РОССИЯ | EOL | TWC-095350-M-W-GY | Настенный шкаф 19", 9U, металлическая дверь, Ш530хВ466хГ500мм, цельносварной, серый | 4496 | 4496 | руб. | шт | 1 год | https://tlk-rc.ru/catalog/product/TWC-095350-M-W-GY/?section=eol&section=Classic
TLK | РОССИЯ | EOL | TWC-125350-G-W-GY | Настенный шкаф 19", 12U, стеклянная дверь, Ш530хВ599хГ500мм, цельносварной, серый | 17683 | 15914 | руб. | шт | 1 год | https://tlk-rc.ru/catalog/product/TWC-125350-G-W-GY/?section=eol&section=Classic
TLK | РОССИЯ | EOL | TWC-125350-M-W-GY | Настенный шкаф 19", 12U, металлическая дверь, Ш530хВ599хГ500мм, цельносварной, серый | 16801 | 15121 | руб. | шт | 1 год | https://tlk-rc.ru/catalog/product/TWC-125350-M-W-GY/?section=eol&section=Classic
TLK | РОССИЯ | EOL | TWC-155350-G-W-GY | Настенный шкаф 19", 15U, стеклянная дверь, Ш530хВ732хГ500мм, цельносварной, серый | 19272 | 17345 | руб. | шт | 1 год | https://tlk-rc.ru/catalog/product/TWC-155350-G-W-GY/?section=eol&section=Classic
TLK | РОССИЯ | EOL | TWC-155350-M-W-GY | Настенный шкаф 19", 15U, металлическая дверь, Ш530хВ732хГ500мм, цельносварной, серый | 5544 | 5544 | руб. | шт | 1 год | https://tlk-rc.ru/catalog/product/TWC-155350-M-W-GY/?section=eol&section=Classic
TLK | РОССИЯ | EOL | TWC-185350-G-W-GY | Настенный шкаф 19", 18U, стеклянная дверь, Ш530хВ865хГ500мм, цельносварной, серый | 21008 | 18907 | руб. | шт | 1 год | https://tlk-rc.ru/catalog/product/TWC-185350-G-W-GY/?section=eol&section=Classic
TLK | РОССИЯ | EOL | TWC-185350-M-W-GY | Настенный шкаф 19", 18U, металлическая дверь, Ш530хВ865хГ500мм, цельносварной, серый | 19960 | 17964 | руб. | шт | 1 год | https://tlk-rc.ru/catalog/product/TWC-185350-M-W-GY/?section=eol&section=Classic
TWC 530x600
TLK | РОССИЯ | EOL | TWC-095360-G-W-GY | Настенный шкаф 19", 9U, стеклянная дверь, Ш530хВ466хГ600мм, цельносварной, серый | 17683 | 15914 | руб. | шт | 1 год | https://tlk-rc.ru/catalog/product/TWC-095360-G-W-GY/?section=eol&section=Classic
TLK | РОССИЯ | EOL | TWC-095360-M-W-GY | Настенный шкаф 19", 9U, металическая дверь, Ш530хВ466хГ600мм, цельносварной, серый | 4763 | 4763 | руб. | шт | 1 год | https://tlk-rc.ru/catalog/product/TWC-095360-M-W-GY/?section=eol&section=Classic
TLK | РОССИЯ | EOL | TWC-125360-G-W-GY | Настенный шкаф 19", 12U, стеклянная дверь, Ш530хВ599хГ600мм, цельносварной, серый | 19272 | 17345 | руб. | шт | 1 год | https://tlk-rc.ru/catalog/product/TWC-125360-G-W-GY/?section=eol&section=Classic
TLK | РОССИЯ | EOL | TWC-125360-M-W-GY | Настенный шкаф 19", 12U, металическая дверь, Ш530хВ599хГ600мм, цельносварной, серый | 5255 | 5255 | руб. | шт | 1 год | https://tlk-rc.ru/catalog/product/TWC-125360-M-W-GY/?section=eol&section=Classic
TLK | РОССИЯ | EOL | TWC-155360-G-W-GY | Настенный шкаф 19", 15U, стеклянная дверь, Ш530хВ732хГ600мм, цельносварной, серый | 21008 | 18907 | руб. | шт | 1 год | https://tlk-rc.ru/catalog/product/TWC-155360-G-W-GY/?section=eol&section=Classic
TLK | РОССИЯ | EOL | TWC-155360-M-W-GY | Настенный шкаф 19", 15U, металлическая дверь, Ш530хВ732хГ600мм, цельносварной, серый | 5873 | 5873 | руб. | шт | 1 год | https://tlk-rc.ru/catalog/product/TWC-155360-M-W-GY/?section=eol&section=Classic
TWC 600x500
TLK | РОССИЯ | EOL | TWC-066050-G-W-GY | Настенный шкаф 19", 6U, стеклянная дверь, Ш600хВ333хГ500мм, цельносварной, серый | 4617 | 4617 | руб. | шт | 1 год | https://tlk-rc.ru/catalog/product/TWC-066050-G-W-GY/?section=eol&section=Classic
TLK | РОССИЯ | EOL | TWC-096050-G-W-GY | Настенный шкаф 19", 9U, стеклянная дверь, Ш600хВ466хГ500мм, цельносварной, серый | 17680 | 15912 | руб. | шт | 1 год | https://tlk-rc.ru/catalog/product/TWC-096050-G-W-GY/?section=eol&section=Classic
TLK | РОССИЯ | EOL | TWC-126050-G-W-GY | Настенный шкаф 19", 12U, стеклянная дверь, Ш600хВ599хГ500мм, цельносварной, серый | 19268 | 17342 | руб. | шт | 1 год | https://tlk-rc.ru/catalog/product/TWC-126050-G-W-GY/?section=eol&section=Classic
TLK | РОССИЯ | EOL | TWC-156050-G-W-GY | Настенный шкаф 19", 15U, стеклянная дверь, Ш600хВ732хГ500мм, цельносварной, серый | 6286 | 6286 | руб. | шт | 1 год | https://tlk-rc.ru/catalog/product/TWC-156050-G-W-GY/?section=eol&section=Classic
TWC 600x600
TLK | РОССИЯ | EOL | TWC-126060-G-W-GY | Настенный шкаф 19", 12U, стеклянная дверь, Ш600хВ599хГ600мм, цельносварной, серый | 21006 | 18904 | руб. | шт | 1 год | https://tlk-rc.ru/catalog/product/TWC-126060-G-W-GY/?section=eol&section=Classic
TLK | РОССИЯ | EOL | TWC-126060-G-W-BK | Настенный шкаф 19", 12U, стеклянная дверь, Ш600хВ599хГ600мм, цельносварной, черный | 21006 | 18904 | руб. | шт | 1 год
TLK | РОССИЯ | EOL | TWC-156060-G-W-GY | Настенный шкаф 19", 15U, стеклянная дверь, Ш600хВ732хГ600мм, цельносварной, серый | 22894 | 20606 | руб. | шт | 1 год | https://tlk-rc.ru/catalog/product/TWC-156060-G-W-GY/?section=eol&section=Classic
Серия PRACTICAL
TWP 540x420
TLK | РОССИЯ | EOL | TWP-065442-G-BK | Настенный цельносварной шкаф 19", 6U, стеклянная дверь, Ш540хВ306хГ420мм, черный | 6064 | 5154 | руб. | шт | 1 год | https://tlk-rc.ru/catalog/product/TWP-065442-G-BK/?section=eol&section=Practical
TLK | РОССИЯ | EOL | TWP-065442-G-GY | Настенный цельносварной шкаф 19", 6U, стеклянная дверь, Ш540хВ306хГ420мм, серый | 3903 | 3513 | руб. | шт | 1 год | https://tlk-rc.ru/catalog/product/TWP-065442-G-GY/?section=eol&section=Practical
TLK | РОССИЯ | EOL | TWP-095442-G-BK | Настенный цельносварной шкаф 19", 9U, стеклянная дверь, Ш540хВ439хГ420мм, черный | 4674 | 4207 | руб. | шт | 1 год | https://tlk-rc.ru/catalog/product/TWP-095442-G-BK/?section=eol&section=Practical
TLK | РОССИЯ | EOL | TWP-095442-G-GY | Настенный цельносварной шкаф 19", 9U, стеклянная дверь, Ш540хВ439хГ420мм, серый | 7262 | 6173 | руб. | шт | 1 год | https://tlk-rc.ru/catalog/product/TWP-095442-G-GY/?section=eol&section=Practical
TLK | РОССИЯ | EOL | TWP-125442-G-GY | Настенный двухсекционный шкаф 19", 12U, стеклянная дверь, Ш540хВ572хГ420мм, серый | 4917 | 4425 | руб. | шт | 1 год | https://tlk-rc.ru/catalog/product/TWP-125442-G-GY/?section=eol&section=Practical
TLK | РОССИЯ | EOL | TWP-155442-G-GY | Настенный двухсекционный шкаф 19", 15U, стеклянная дверь, Ш540хВ705хГ420мм, серый | 5560 | 5004 | руб. | шт | 1 год | https://tlk-rc.ru/catalog/product/TWP-155442-G-GY/?section=eol&section=Practical
TWP 540x520
TLK | РОССИЯ | EOL | TWP-065452-G-GY | Настенный цельносварной шкаф 19", 6U, стеклянная дверь, Ш540хВ306хГ520мм, серый | 4368 | 3931 | руб. | шт | 1 год | https://tlk-rc.ru/catalog/product/TWP-065452-G-GY/?section=eol&section=Practical
TLK | РОССИЯ | EOL | TWP-095452-G-GY | Настенный цельносварной шкаф 19", 9U, стеклянная дверь, Ш540хВ439хГ520мм, серый | 4821 | 4339 | руб. | шт | 1 год | https://tlk-rc.ru/catalog/product/TWP-095452-G-GY/?section=eol&section=Practical
TLK | РОССИЯ | EOL | TWP-125452-G-GY | Настенный двухсекционный шкаф 19", 12U, стеклянная дверь, Ш540хВ572хГ520мм, серый | 5321 | 4788 | руб. | шт | 1 год | https://tlk-rc.ru/catalog/product/TWP-125452-G-GY/?section=eol&section=Practical
TWP 540x650
TLK | РОССИЯ | EOL | TWP-095465-G-GY | Настенный цельносварной 19", 9U, стеклянная дверь, Ш540хВ439хГ650мм, серый | 5119 | 4607 | руб. | шт | 1 год | https://tlk-rc.ru/catalog/product/TWP-095465-G-GY/?section=eol&section=Practical
TLK | РОССИЯ | EOL | TWP-125465-G-GY | Настенный двухсекционный шкаф 19", 12U, стеклянная дверь, Ш540хВ572хГ650мм, серый | 5669 | 5102 | руб. | шт | 1 год | https://tlk-rc.ru/catalog/product/TWP-125465-G-GY/?section=eol&section=Practical
TLK | РОССИЯ | EOL | TWP-155465-G-GY | Настенный двухсекционный шкаф 19", 15U, стеклянная дверь, Ш540хВ705хГ650мм, серый | 6647 | 5982 | руб. | шт | 1 год | https://tlk-rc.ru/catalog/product/TWP-155465-G-GY/?section=eol&section=Practical
Освещение
TLK | РОССИЯ | EOL | TLK-LAMP01 | Блок освещения 19", 1U, Г35мм | 823 | 718 | руб. | шт | 1 год | http://www.tlk-rc.ru/6/?show=21&item=81
TLK | РОССИЯ | EOL | TLK-LAMP | Блок освещения 19", 1U, выдвижной, Г255мм | 2179 | 1902 | руб. | шт | 1 год | http://www.tlk-rc.ru/6/?show=21&item=80
Напольные шкафы
Серия SERVER II
TFE 24U
TLK | РОССИЯ | EOL | TFE-246010-PMPM-BK | Серверный шкаф TLK 19", 24U, перфорированные двери, цельнометалические стенки, Ш600хВ1309хГ1000мм, в разобранном виде, черный | 73773 | 17870 | руб. | шт | 1 год | https://tlk-rc.ru/catalog/product/TFE-246010-PMPM-BK/?section=eol&section=series_server
TLK | РОССИЯ | EOL | TFE-246010-PPPP-BK | Серверный шкаф 19", 24U, перфорированные дверь и стенки, Ш600хВ1309хГ1000мм, в разобранном виде, черный | 75665 | 18361 | руб. | шт | 1 год | https://tlk-rc.ru/catalog/product/TFE-246010-PPPP-BK/?section=eol&section=series_server
TLK | РОССИЯ | EOL | TFE-246010-GPPP-BK | Серверный шкаф 19", 24U, стеклянная дверь, перфорированные стенки, Ш600хВ1309хГ1000мм, в разобранном виде, черный | 71884 | 16912 | руб. | шт | 1 год | https://tlk-rc.ru/catalog/product/TFE-246010-GPPP-BK/?section=eol&section=series_server
TLK | РОССИЯ | EOL | TFE-246010-XXXX-BK | Серверный шкаф (каркас) 19", 24U, без дверей и стенок, Ш600хВ1309хГ1000мм, в разобранном виде, черный | 32487 | 8389 | руб. | шт | 1 год | http://www.tlk-rc.ru/6/?show=6&item=123
TLK | РОССИЯ | EOL | TFE-2-2410-MM-BK | Комплект боковых стенок для шкафа серии TFE 24U глубиной 1000мм, цельнометаллические, черные | 9484 | 2533 | руб. | шт | 1 год | http://www.tlk-rc.ru/6/?show=6&item=123
TLK | РОССИЯ | EOL | TFE-2-2410-PP-BK | Комплект боковых перфорированных стенок для шкафа серии TFE 24U глубиной 1000мм, черные | 11379 | 3024 | руб. | шт | 1 год | http://www.tlk-rc.ru/6/?show=6&item=123
TLK | РОССИЯ | EOL | TFE-4-2460-PP-BK | Комплект дверей передняя и задняя перфорированные для шкафа серии TFE 24U шириной 600мм | 31802 | 6947 | руб. | шт | 1 год | http://www.tlk-rc.ru/6/?show=6&item=123
TLK | РОССИЯ | EOL | TFE-4-2460-GP-BK | Комплект дверей передняя стеклянная задняя перфорированная для шкафа серии TFE 24U шириной 600мм | 28020 | 5499 | руб. | шт | 1 год | http://www.tlk-rc.ru/6/?show=6&item=123
TFE 33U
TLK | РОССИЯ | EOL | TFE-336010-PMPM-BK | Серверный шкаф 19", 33U, перфорированные двери, цельнометалические стенки, Ш600хВ1701хГ1000мм, в разобранном виде, черный | 82519 | 20468 | руб. | шт | 1 год | https://tlk-rc.ru/catalog/product/TFE-336010-PMPM-BK/?section=eol&section=series_server
TLK | РОССИЯ | EOL | TFE-336010-PPPP-BK | Серверный шкаф 19", 33U, перфорированные дверь и стенки, Ш600хВ1701хГ1000мм, в разобранном виде, черный | 84748 | 21020 | руб. | шт | 1 год | https://tlk-rc.ru/catalog/product/TFE-336010-PPPP-BK/?section=eol&section=series_server
TLK | РОССИЯ | EOL | TFE-336010-GPPP-BK | Серверный шкаф 19", 33U, стеклянная дверь, перфорированные стенки, Ш600хВ1701хГ1000мм, в разобранном виде, черный | 80511 | 19265 | руб. | шт | 1 год | https://tlk-rc.ru/catalog/product/TFE-336010-GPPP-BK/?section=eol&section=series_server
TLK | РОССИЯ | EOL | TFE-336010-XXXX-BK | Серверный шкаф (каркас) 19", 33U, без дверей и стенок, Ш600хВ1701хГ1000мм, в разобранном виде, черный | 33417 | 8629 | руб. | шт | 1 год | http://www.tlk-rc.ru/6/?show=6&item=124
TLK | РОССИЯ | EOL | TFE-338010-PMPM-BK | Серверный шкаф 19", 33U, перфорированные двери, цельнометалические стенки, Ш800хВ1701хГ1000мм, в разобранном виде, черный | 86757 | 23139 | руб. | шт | 1 год | https://tlk-rc.ru/catalog/product/TFE-338010-PMPM-BK/?section=eol&section=series_server
TLK | РОССИЯ | EOL | TFE-338010-PPPP-BK | Серверный шкаф 19", 33U, перфорированные дверь и стенки, Ш800хВ1701хГ1000мм, в разобранном виде, черный | 88985 | 23691 | руб. | шт | 1 год | https://tlk-rc.ru/catalog/product/TFE-338010-PPPP-BK/?section=eol&section=series_server
TLK | РОССИЯ | EOL | TFE-338010-GPPP-BK | Серверный шкаф 19", 33U, стеклянная дверь, перфорированные стенки, Ш800хВ1701хГ1000мм, в разобранном виде, черный | 84535 | 21916 | руб. | шт | 1 год | https://tlk-rc.ru/catalog/product/TFE-338010-GPPP-BK/?section=eol&section=series_server
TLK | РОССИЯ | EOL | TFE-338010-XXXX-BK | Серверный шкаф (каркас) 19", 33U, без дверей и стенок, Ш800хВ1701хГ1000мм, в разобранном виде, черный | 41634 | 11068 | руб. | шт | 1 год | http://www.tlk-rc.ru/6/?show=6&item=124
TLK | РОССИЯ | EOL | TFE-2-3310-MM-BK | Комплект боковых стенок для шкафа серии TFE 33U глубиной 1000мм, цельнометаллические, черные | 13121 | 3530 | руб. | шт | 1 год | http://www.tlk-rc.ru/6/?show=6&item=124
TLK | РОССИЯ | EOL | TFE-2-3310-PP-BK | Комплект боковых перфорированных стенок для шкафа серии TFE 33U глубиной 1000мм, черные | 15350 | 4081 | руб. | шт | 1 год | http://www.tlk-rc.ru/6/?show=6&item=124
TLK | РОССИЯ | EOL | TFE-4-3360-PP-BK | Комплект дверей передняя и задняя перфорированные для шкафа серии TFE 33U шириной 600мм | 31998 | 8309 | руб. | шт | 1 год | http://www.tlk-rc.ru/6/?show=6&item=124
TLK | РОССИЯ | EOL | TFE-4-3360-GP-BK | Комплект дверей передняя стеклянная задняя перфорированная для шкафа серии TFE 33U шириной 600мм | 31745 | 6554 | руб. | шт | 1 год | http://www.tlk-rc.ru/6/?show=6&item=124
TLK | РОССИЯ | EOL | TFE-4-3380-PP-BK | Комплект дверей передняя и задняя перфорированные для шкафа серии TFE 33U шириной 800мм | 35979 | 8541 | руб. | шт | 1 год | http://www.tlk-rc.ru/6/?show=6&item=124
TLK | РОССИЯ | EOL | TFE-4-3380-GP-BK | Комплект дверей передняя стеклянная задняя перфорированная для шкафа серии TFE 33U шириной 800мм | 27550 | 6767 | руб. | шт | 1 год | http://www.tlk-rc.ru/6/?show=6&item=124
TFE 42U
TLK | РОССИЯ | EOL | TFE-426010-BMPM-BK | Серверный шкаф 19", 42U, перфорированные двери с ребром жесткости, цельнометалические стенки, Ш600хВ2101хГ1000мм, в разобранном виде, черный | 92424 | 26062 | руб. | шт | 1 год | http://www.tlk-rc.ru//catalog/section/base_cabinets_racks/product/TFE-426010-PMPM-BK/
TLK | РОССИЯ | EOL | TFE-426010-PMPM-BK | Серверный шкаф 19", 42U, перфорированные двери, цельнометалические стенки, Ш600хВ2101хГ1000мм, в разобранном виде, черный | 92427 | 23458 | руб. | шт | 1 год | https://tlk-rc.ru/catalog/product/TFE-426010-PMPM-BK/?section=eol&section=series_server
TLK | РОССИЯ | EOL | TFE-426010-PPPP-BK | Серверный шкаф 19", 42U, перфорированные дверь и стенки, Ш600хВ2101хГ1000мм, в разобранном виде, черный | 94919 | 24051 | руб. | шт | 1 год | https://tlk-rc.ru/catalog/product/TFE-426010-PPPP-BK/?section=eol&section=series_server
TLK | РОССИЯ | EOL | TFE-426010-GPPP-BK | Серверный шкаф 19", 42U, стеклянная дверь, перфорированные стенки, Ш600хВ2101хГ1000мм, в разобранном виде, черный | 90171 | 22706 | руб. | шт | 1 год | https://tlk-rc.ru/catalog/product/TFE-426010-GPPP-BK/?section=eol&section=series_server
TLK | РОССИЯ | EOL | TFE-426010-XXXX-BK | Серверный шкаф (каркас) 19", 42U, без дверей и стенок, Ш600хВ2101хГ1000мм, в разобранном виде, черный | 37673 | 9729 | руб. | шт | 1 год | http://www.tlk-rc.ru/6/?show=6&item=125
TLK | РОССИЯ | EOL | TFE-428010-PMPM-BK | Серверный шкаф 19", 42U, перфорированные двери, цельнометаллические стенки, Ш800хВ2101хГ1000мм, в разобранном виде, черный | 97168 | 26487 | руб. | шт | 1 год | https://tlk-rc.ru/catalog/product/TFE-428010-PMPM-BK/?section=eol&section=series_server
TLK | РОССИЯ | EOL | TFE-428010-PPPP-BK | Серверный шкаф 19", 42U, перфорированные дверь и стенки, Ш800хВ2101хГ1000мм, в разобранном виде, черный | 99661 | 27080 | руб. | шт | 1 год | https://tlk-rc.ru/catalog/product/TFE-428010-PPPP-BK/?section=eol&section=series_server
TLK | РОССИЯ | EOL | TFE-428010-GPPP-BK | Серверный шкаф 19", 42U, стеклянная дверь, перфорированные стенки, Ш800хВ2101хГ1000мм, в разобранном виде, черный | 94677 | 25770 | руб. | шт | 1 год | https://tlk-rc.ru/catalog/product/TFE-428010-GPPP-BK/?section=eol&section=series_server
TLK | РОССИЯ | EOL | TFE-428010-XXXX-BK | Серверный шкаф (каркас) 19", 42U, без дверей и стенок, Ш800хВ2101хГ1000мм, в разобранном виде, черный | 43417 | 11542 | руб. | шт | 1 год | http://www.tlk-rc.ru/6/?show=6&item=125
TLK | РОССИЯ | EOL | TFE-2-4210-MM-BK | Комплект боковых стенок для шкафа серии TFE 42U глубиной 1000мм, цельнометаллические, черные | 16829 | 4544 | руб. | шт | 1 год | http://www.tlk-rc.ru/6/?show=6&item=125
TLK | РОССИЯ | EOL | TFE-2-4210-PP-BK | Комплект боковых перфорированных стенок для шкафа серии TFE 42U глубиной 1000мм, черные | 19322 | 5136 | руб. | шт | 1 год | http://www.tlk-rc.ru/6/?show=6&item=125
TLK | РОССИЯ | EOL | TFE-4-4260-PP-BK | Комплект дверей передняя и задняя перфорированные для шкафа серии TFE 42U шириной 600мм | 37922 | 9185 | руб. | шт | 1 год | http://www.tlk-rc.ru/6/?show=6&item=125
TLK | РОССИЯ | EOL | TFE-4-4260-GP-BK | Комплект дверей передняя стеклянная задняя перфорированная для шкафа серии TFE 42U шириной 600мм | 33174 | 7841 | руб. | шт | 1 год | http://www.tlk-rc.ru/6/?show=6&item=125
TLK | РОССИЯ | EOL | TFE-4-4280-WW-BK | Комплект двустворчатых перфорированных передней и задней дверей шкафа серии TFE 42U шириной 800мм, цвет черный. | 44080 | 11813 | руб. | шт | 1 год | http://www.tlk-rc.ru/6/?show=6&item=125
TLK | РОССИЯ | EOL | TFE-4-4280-PP-BK | Комплект дверей передняя и задняя перфорированные для шкафа серии TFE 42U шириной 800мм | 36921 | 10402 | руб. | шт | 1 год | http://www.tlk-rc.ru/6/?show=6&item=125
TLK | РОССИЯ | EOL | TFE-4-4280-PW-BK | Комплект дверей из передней перфорированной и задней перфорированной двухстворчатой для шкафа серии TFE 42U шириной 800мм, цвет черный. | 50044 | 13231 | руб. | шт | 1 год | http://www.tlk-rc.ru/6/?show=6&item=125
TLK | РОССИЯ | EOL | TFE-4-4280-GP-BK | Комплект дверей передняя стеклянная задняя перфорированная для шкафа серии TFE 42U шириной 800мм | 31939 | 9092 | руб. | шт | 1 год | http://www.tlk-rc.ru/6/?show=6&item=125
TLK | РОССИЯ | EOL | TFE-4-4280-GM-BK | Комплект дверей передняя стеклянная задняя цельнометаллическая для шкафа серии TFE 42U шириной 800мм | 36617 | 9066 | руб. | шт | 1 год | http://www.tlk-rc.ru/6/?show=6&item=125
TLK | РОССИЯ | EOL | TFE-4-4260-BP-BK | Комплект дверей передняя и задняя перфорированные с ребром жесткости (вертикальное расположение ребра на всю высоту двери) для шкафа серии TFE 42U шириной 600мм, черные | 37922 | 11789 | руб. | шт | 1 год
TFE 47U
TLK | РОССИЯ | EOL | TFE-476010-PMPM-BK | Серверный шкаф 19", 47U, перфорированные двери, цельнометалические стенки, Ш600хВ2323хГ1000мм, в разобранном виде, черный | 103510 | 26594 | руб. | шт | 1 год | https://tlk-rc.ru/catalog/product/TFE-476010-PMPM-BK/?section=eol&section=series_server
TLK | РОССИЯ | EOL | TFE-476010-PPPP-BK | Серверный шкаф 19", 47U, перфорированные дверь и стенки, Ш600хВ2323хГ1000мм, в разобранном виде, черный | 106301 | 27208 | руб. | шт | 1 год | https://tlk-rc.ru/catalog/product/TFE-476010-PPPP-BK/?section=eol&section=series_server
TLK | РОССИЯ | EOL | TFE-476010-GPPP-BK | Серверный шкаф 19", 47U, стеклянная дверь, перфорированные стенки, Ш600хВ2323хГ1000мм, в разобранном виде, черный | 100990 | 25559 | руб. | шт | 1 год | https://tlk-rc.ru/catalog/product/TFE-476010-GPPP-BK/?section=eol&section=series_server
TLK | РОССИЯ | EOL | TFE-476010-XXXX-BK | Серверный шкаф (каркас) 19", 47U, без дверей и стенок, Ш600хВ2323хГ1000мм, в разобранном виде, черный | 45123 | 11653 | руб. | шт | 1 год | http://www.tlk-rc.ru/6/?show=6&item=126
TLK | РОССИЯ | EOL | TFE-478010-PMPM-BK | Серверный шкаф 19", 47U, перфорированные двери, цельнометалические стенки, Ш800хВ2323хГ1000мм, в разобранном виде, черный | 108826 | 28285 | руб. | шт | 1 год | https://tlk-rc.ru/catalog/product/TFE-478010-PMPM-BK/?section=eol&section=series_server
TLK | РОССИЯ | EOL | TFE-478010-PPPP-BK | Серверный шкаф 19", 47U, перфорированные дверь и стенки, Ш800хВ2323хГ1000мм, в разобранном виде, черный | 111617 | 28899 | руб. | шт | 1 год | https://tlk-rc.ru/catalog/product/TFE-478010-PPPP-BK/?section=eol&section=series_server
TLK | РОССИЯ | EOL | TFE-478010-GPPP-BK | Серверный шкаф 19", 47U, стеклянная дверь, перфорированные стенки, Ш800хВ2323хГ1000мм, в разобранном виде, черный | 106038 | 28031 | руб. | шт | 1 год | https://tlk-rc.ru/catalog/product/TFE-478010-GPPP-BK/?section=eol&section=series_server
TLK | РОССИЯ | EOL | TFE-478010-XXXX-BK | Серверный шкаф (каркас) 19", 47U, без дверей и стенок, Ш800хВ2323хГ1000мм, в разобранном виде, черный | 44815 | 11914 | руб. | шт | 1 год | http://www.tlk-rc.ru/6/?show=6&item=126
TLK | РОССИЯ | EOL | TFE-2-4710-MM-BK | Комплект боковых цельнометаллических стенок для шкафа серии TFE 47U глубиной 1000мм, черные | 18462 | 5035 | руб. | шт | 1 год | http://www.tlk-rc.ru/6/?show=6&item=126
TLK | РОССИЯ | EOL | TFE-2-4710-PP-BK | Комплект боковых перфорированных стенок для шкафа серии TFE 47U глубиной 1000мм, черные | 21252 | 5649 | руб. | шт | 1 год | http://www.tlk-rc.ru/6/?show=6&item=126
TLK | РОССИЯ | EOL | TFE-4-4760-PP-BK | Комплект дверей передняя и задняя перфорированные для шкафа серии TFE 47U шириной 600мм | 39927 | 9906 | руб. | шт | 1 год | http://www.tlk-rc.ru/6/?show=6&item=126
TLK | РОССИЯ | EOL | TFE-4-4760-GP-BK | Комплект дверей передняя стеклянная задняя перфорированная для шкафа серии TFE 47U шириной 600мм | 34616 | 8257 | руб. | шт | 1 год | http://www.tlk-rc.ru/6/?show=6&item=126
TLK | РОССИЯ | EOL | TFE-4-4780-PP-BK | Комплект дверей передняя и задняя перфорированные для шкафа серии TFE 47U шириной 800мм | 45548 | 11336 | руб. | шт | 1 год | http://www.tlk-rc.ru/6/?show=6&item=126
TLK | РОССИЯ | EOL | TFE-4-4780-PW-BK | Комплект из передней перфорированной двери и задней перфорированной двустворчатой двери для шкафа серии TFE 47U шириной 800мм, цвет чёрный | 54541 | 13494 | руб. | шт | 1 год | http://www.tlk-rc.ru/6/?show=6&item=126
TLK | РОССИЯ | EOL | TFE-4-4780-WW-BK | Комплект из передней и задней перфорированных двустворчатых дверей для шкафа серии TFE 47U шириной 800мм, цвет чёрный | 53348 | 13274 | руб. | шт | 1 год | http://www.tlk-rc.ru/6/?show=6&item=126
TLK | РОССИЯ | EOL | TFE-4-4780-GP-BK | Комплект дверей передняя стеклянная задняя перфорированная для шкафа серии TFE 47U шириной 800мм | 39972 | 10468 | руб. | шт | 1 год | http://www.tlk-rc.ru/6/?show=6&item=126
Серия CLASSIC II
TFL 24U
TLK | РОССИЯ | EOL | TFL-246060-GMMM-GY | Напольный шкаф 19", 24U, стеклянная дверь, Ш600хВ1280хГ600мм, в разобранном виде, серый | 49348 | 12923 | руб. | шт | 1 год | https://tlk-rc.ru/catalog/product/TFL-246060-GMMM-GY/?section=eol&section=series_classic
TLK | РОССИЯ | EOL | TFL-246060-MMMM-GY | Напольный шкаф 19", 24U, металлическая дверь, Ш600хВ1280хГ600мм, в разобранном виде, серый | 46882 | 12171 | руб. | шт | 1 год | https://tlk-rc.ru/catalog/product/TFL-246060-MMMM-GY/?section=eol&section=series_classic
TLK | РОССИЯ | EOL | TFL-246060-XXXX-GY | Напольный шкаф (каркас) 19", 24U, без дверей и стенок, Ш600хВ1280хГ600мм, в разобранном виде, серый | 22053 | 5973 | руб. | шт | 1 год | http://www.tlk-rc.ru/6/?show=15&item=119
TLK | РОССИЯ | EOL | TFL-246080-GMMM-GY | Напольный шкаф 19", 24U, стеклянная дверь, Ш600хВ1280хГ800мм, в разобранном виде, серый | 51807 | 13591 | руб. | шт | 1 год | https://tlk-rc.ru/catalog/product/TFL-246080-GMMM-GY/?section=eol&section=series_classic
TLK | РОССИЯ | EOL | TFL-246080-MMMM-GY | Напольный шкаф 19", 24U, металлическая дверь, Ш600хВ1280хГ800мм, в разобранном виде, серый | 49340 | 12838 | руб. | шт | 1 год | https://tlk-rc.ru/catalog/product/TFL-246080-MMMM-GY/?section=eol&section=series_classic
TLK | РОССИЯ | EOL | TFL-246080-XXXX-GY | Напольный шкаф (каркас) 19", 24U, без дверей и стенок, Ш600хВ1280хГ800мм, в разобранном виде, серый | 23876 | 6468 | руб. | шт | 1 год | http://www.tlk-rc.ru/6/?show=15&item=119
TLK | РОССИЯ | EOL | TFL-2-2460-MM-GY | Комплект боковых цельнометаллических стенок для шкафа серии TFL 24U глубиной 600мм, серые | 6607 | 1789 | руб. | шт | 1 год | http://www.tlk-rc.ru/6/?show=15&item=119
TLK | РОССИЯ | EOL | TFL-2-2480-MM-GY | Комплект боковых цельнометаллических стенок для шкафа серии TFL 24U глубиной 800мм, серые | 7239 | 1962 | руб. | шт | 1 год | http://www.tlk-rc.ru/6/?show=15&item=119
TLK | РОССИЯ | EOL | TFL-4-2460-GM-GY | Комплект дверей передняя стеклянная задняя цельнометаллическая для шкафа серии TFL 24U шириной 600мм | 20690 | 5161 | руб. | шт | 1 год | http://www.tlk-rc.ru/6/?show=15&item=119
TLK | РОССИЯ | EOL | TFL-4-2460-MM-GY | Комплект дверей передняя и задняя цельнометаллические для шкафа серии TFL 24U шириной 600мм | 18222 | 4408 | руб. | шт | 1 год | http://www.tlk-rc.ru/6/?show=15&item=119
TFL 33U
TLK | РОССИЯ | EOL | TFL-336060-GMMM-GY | Напольный шкаф 19", 33U, стеклянная дверь, Ш600хВ1680хГ600мм, в разобранном виде, серый | 55266 | 14280 | руб. | шт | 1 год | https://tlk-rc.ru/catalog/product/TFL-336060-GMMM-GY/?section=eol&section=series_classic
TLK | РОССИЯ | EOL | TFL-336060-MMMM-GY | Напольный шкаф 19", 33U, металлическая дверь, Ш600хВ1680хГ600мм, в разобранном виде, серый | 52503 | 13390 | руб. | шт | 1 год | https://tlk-rc.ru/catalog/product/TFL-336060-MMMM-GY/?section=eol&section=series_classic
TLK | РОССИЯ | EOL | TFL-336060-XXXX-GY | Напольный шкаф (каркас) 19", 33U, без дверей и стенок, Ш600хВ1680хГ600мм, в разобранном виде, серый | 24034 | 6512 | руб. | шт | 1 год | http://www.tlk-rc.ru/6/?show=15&item=120
TLK | РОССИЯ | EOL | TFL-336080-GMMM-GY | Напольный шкаф 19", 33U, стеклянная дверь, Ш600хВ1680хГ800мм, в разобранном виде, серый | 57962 | 14865 | руб. | шт | 1 год | https://tlk-rc.ru/catalog/product/TFL-336080-GMMM-GY/?section=eol&section=series_classic
TLK | РОССИЯ | EOL | TFL-336080-MMMM-GY | Напольный шкаф 19", 33U, металлическая дверь, Ш600хВ1680хГ800мм, в разобранном виде, серый | 55201 | 13975 | руб. | шт | 1 год | https://tlk-rc.ru/catalog/product/TFL-336080-MMMM-GY/?section=eol&section=series_classic
TLK | РОССИЯ | EOL | TFL-336080-XXXX-GY | Напольный шкаф (каркас) 19", 33U, без дверей и стенок Ш600хВ1680хГ800мм, в разобранном виде, серый | 25862 | 7005 | руб. | шт | 1 год | http://www.tlk-rc.ru/6/?show=15&item=120
TLK | РОССИЯ | EOL | TFL-338080-GMMM-GY | Напольный шкаф 19", 33U, стеклянная дверь, Ш800хВ1680хГ800мм, в разобранном виде, серый | 63838 | 17425 | руб. | шт | 1 год | https://tlk-rc.ru/catalog/product/TFL-338080-GMMM-GY/?section=eol&section=series_classic
TLK | РОССИЯ | EOL | TFL-338080-MMMM-GY | Напольный шкаф 19", 33U, металлическая дверь, Ш800хВ1680хГ800мм, в разобранном виде, серый | 60645 | 16034 | руб. | шт | 1 год | https://tlk-rc.ru/catalog/product/TFL-338080-MMMM-GY/?section=eol&section=series_classic
TLK | РОССИЯ | EOL | TFL-338080-XXXX-GY | Напольный шкаф (каркас) 19", 33U, без дверей и стенок, Ш800хВ1680хГ800мм, в разобранном виде, серый | 30398 | 8234 | руб. | шт | 1 год | http://www.tlk-rc.ru/6/?show=15&item=120
TLK | РОССИЯ | EOL | TFL-336010-GMMM-GY | Напольный шкаф 19", 33U, стеклянная дверь, Ш600хВ1680хГ1000мм, в разобранном виде, серый | 68049 | 17743 | руб. | шт | 1 год | https://tlk-rc.ru/catalog/product/TFL-336010-GMMM-GY/?section=eol&section=series_classic
TLK | РОССИЯ | EOL | TFL-336010-MMMM-GY | Напольный шкаф 19", 33U, металлическая дверь, Ш600хВ1680хГ1000мм, в разобранном виде, серый | 65287 | 16852 | руб. | шт | 1 год | https://tlk-rc.ru/catalog/product/TFL-336010-MMMM-GY/?section=eol&section=series_classic
TLK | РОССИЯ | EOL | TFL-336010-XXXX-GY | Напольный шкаф (каркас) 19", 33U, без дверей и стенок, Ш600хВ1680хГ1000мм, в разобранном виде, серый | 29967 | 8119 | руб. | шт | 1 год | http://www.tlk-rc.ru/6/?show=15&item=120
TLK | РОССИЯ | EOL | TFL-338010-GMMM-GY | Напольный шкаф 19", 33U, стеклянная дверь, Ш800хВ1680хГ1000мм, в разобранном виде, серый | 72350 | 19877 | руб. | шт | 1 год | https://tlk-rc.ru/catalog/product/TFL-338010-GMMM-GY/?section=eol&section=series_classic
TLK | РОССИЯ | EOL | TFL-338010-MMMM-GY | Напольный шкаф 19", 33U, металлическая дверь, Ш800хВ1680хГ1000мм, в разобранном виде, серый | 69156 | 18486 | руб. | шт | 1 год | https://tlk-rc.ru/catalog/product/TFL-338010-MMMM-GY/?section=eol&section=series_classic
TLK | РОССИЯ | EOL | TFL-338010-XXXX-GY | Напольный шкаф (каркас) 19", 33U, без дверей и стенок, Ш800хВ1680хГ1000мм, в разобранном виде, серый | 32934 | 8923 | руб. | шт | 1 год | http://www.tlk-rc.ru/6/?show=15&item=120
TLK | РОССИЯ | EOL | TFL-2-3360-MM-GY | Комплект боковых цельнометаллических стенок для шкафа серии TFL 33U глубиной 600мм, серые | 7411 | 2008 | руб. | шт | 1 год | http://www.tlk-rc.ru/6/?show=15&item=120
TLK | РОССИЯ | EOL | TFL-2-3380-MM-GY | Комплект боковых цельнометаллических стенок для шкафа серии TFL 33U глубиной 800мм, серые | 8284 | 2100 | руб. | шт | 1 год | http://www.tlk-rc.ru/6/?show=15&item=120
TLK | РОССИЯ | EOL | TFL-2-3310-MM-GY | Комплект боковых цельнометаллических стенок для шкафа серии TFL 33U глубиной 1000мм, серые | 14261 | 3864 | руб. | шт | 1 год | http://www.tlk-rc.ru/6/?show=15&item=120
TLK | РОССИЯ | EOL | TFL-4-3360-GM-GY | Комплект дверей передняя стеклянная задняя цельнометаллическая для шкафа серии TFL 33U шириной 600мм | 23818 | 5760 | руб. | шт | 1 год | http://www.tlk-rc.ru/6/?show=15&item=120
TLK | РОССИЯ | EOL | TFL-4-3360-MM-GY | Комплект дверей передняя и задняя цельнометаллические для шкафа серии TFL 33U шириной 600мм | 21057 | 4869 | руб. | шт | 1 год | http://www.tlk-rc.ru/6/?show=15&item=120
TLK | РОССИЯ | EOL | TFL-4-3380-GM-GY | Комплект дверей передняя стеклянная задняя цельнометаллическая для шкафа серии TFL 33U шириной 800мм | 25155 | 7090 | руб. | шт | 1 год | http://www.tlk-rc.ru/6/?show=15&item=120
TLK | РОССИЯ | EOL | TFL-4-3380-MM-GY | Комплект дверей передняя и задняя цельнометаллические для шкафа серии TFL 33U шириной 800мм | 21963 | 5699 | руб. | шт | 1 год | http://www.tlk-rc.ru/6/?show=15&item=120
TFL 42U
TLK | РОССИЯ | EOL | TFL-426060-GMMM-GY | Напольный шкаф 19", 42U, стеклянная дверь, Ш600хВ2080хГ600мм, в разобранном виде, серый | 61900 | 16569 | руб. | шт | 1 год | https://tlk-rc.ru/catalog/product/TFL-426060-GMMM-GY/?section=eol&section=series_classic
TLK | РОССИЯ | EOL | TFL-426060-MMMM-GY | Напольный шкаф 19", 42U, металлическая дверь, Ш600хВ2080хГ600мм, в разобранном виде, серый | 58806 | 16010 | руб. | шт | 1 год | https://tlk-rc.ru/catalog/product/TFL-426060-MMMM-GY/?section=eol&section=series_classic
TLK | РОССИЯ | EOL | TFL-426060-XXXX-GY | Напольный шкаф (каркас) 19", 42U, без дверей и стенок, Ш600хВ2080хГ600мм, в разобранном виде, серый | 26634 | 7216 | руб. | шт | 1 год | http://www.tlk-rc.ru/6/?show=15&item=121
TLK | РОССИЯ | EOL | TFL-426080-GMMM-BK | Напольный шкаф 19", 42U, стеклянная дверь, Ш600хВ2080хГ800мм, в разобранном виде, черный | 64919 | 17301 | руб. | шт | 1 год | https://tlk-rc.ru/catalog/product/TFL-426080-GMMM-BK/?section=eol&section=series_classic
TLK | РОССИЯ | EOL | TFL-426080-GMMM-GY | Напольный шкаф 19", 42U, стеклянная дверь, Ш600хВ2080хГ800мм, в разобранном виде, серый | 64919 | 17301 | руб. | шт | 1 год | https://tlk-rc.ru/catalog/product/TFL-426080-GMMM-GY/?section=eol&section=series_classic
TLK | РОССИЯ | EOL | TFL-426080-MMMM-GY | Напольный шкаф 19", 42U, металлическая дверь, Ш600хВ2080хГ800мм, в разобранном виде, серый | 61823 | 16741 | руб. | шт | 1 год | https://tlk-rc.ru/catalog/product/TFL-426080-MMMM-GY/?section=eol&section=series_classic
TLK | РОССИЯ | EOL | TFL-426080-XXXX-BK | Напольный шкаф (каркас) 19", 42U, без дверей и стенок, Ш600хВ2080хГ800мм, в разобранном виде, черный | 28459 | 7710 | руб. | шт | 1 год | http://www.tlk-rc.ru/6/?show=15&item=121
TLK | РОССИЯ | EOL | TFL-426080-XXXX-GY | Напольный шкаф (каркас) 19", 42U, без дверей и стенок, Ш600хВ2080хГ800мм, в разобранном виде, серый | 28459 | 7710 | руб. | шт | 1 год | http://www.tlk-rc.ru/6/?show=15&item=121
TLK | РОССИЯ | EOL | TFL-428080-GMMM-GY | Напольный шкаф 19", 42U, стеклянная дверь, Ш800хВ2080хГ800мм, в разобранном виде, серый | 71494 | 19286 | руб. | шт | 1 год | https://tlk-rc.ru/catalog/product/TFL-428080-GMMM-GY/?section=eol&section=series_classic
TLK | РОССИЯ | EOL | TFL-428080-MMMM-GY | Напольный шкаф 19", 42U, металлическая дверь, Ш800хВ2080хГ800мм, в разобранном виде, серый | 67919 | 17772 | руб. | шт | 1 год | https://tlk-rc.ru/catalog/product/TFL-428080-MMMM-GY/?section=eol&section=series_classic
TLK | РОССИЯ | EOL | TFL-428080-XXXX-GY | Напольный шкаф (каркас) 19", 42U, без дверей и стенок, Ш800хВ2080хГ800мм, в разобранном виде, серый | 32655 | 8846 | руб. | шт | 1 год | http://www.tlk-rc.ru/6/?show=15&item=121
TLK | РОССИЯ | EOL | TFL-426010-GMMM-BK | Напольный шкаф 19", 42U, стеклянная дверь, Ш600хВ2080хГ1000мм, в разобранном виде, черный | 75503 | 20255 | руб. | шт | 1 год | https://tlk-rc.ru/catalog/product/TFL-426010-GMMM-BK/?section=eol&section=series_classic
TLK | РОССИЯ | EOL | TFL-426010-GMMM-GY | Напольный шкаф 19", 42U, стеклянная дверь, Ш600хВ2080хГ1000мм, в разобранном виде, серый | 75503 | 20255 | руб. | шт | 1 год | https://tlk-rc.ru/catalog/product/TFL-426010-GMMM-GY/?section=eol&section=series_classic
TLK | РОССИЯ | EOL | TFL-426010-MMMM-GY | Напольный шкаф 19", 42U, металлическая дверь, Ш600хВ2080хГ1000мм, в разобранном виде, серый | 72409 | 19695 | руб. | шт | 1 год | https://tlk-rc.ru/catalog/product/TFL-426010-MMMM-GY/?section=eol&section=series_classic
TLK | РОССИЯ | EOL | TFL-426010-XXXX-BK | Напольный шкаф (каркас) 19", 42U, без дверей и стенок, Ш600хВ2080хГ1000мм, в разобранном виде, черный | 32561 | 8822 | руб. | шт | 1 год | http://www.tlk-rc.ru/6/?show=15&item=121
TLK | РОССИЯ | EOL | TFL-426010-XXXX-GY | Напольный шкаф (каркас) 19", 42U, без дверей и стенок, Ш600хВ2080хГ1000мм, в разобранном виде, серый | 32561 | 8822 | руб. | шт | 1 год | http://www.tlk-rc.ru/6/?show=15&item=121
TLK | РОССИЯ | EOL | TFL-428010-GMMM-BK | Напольный шкаф 19", 42U, стеклянная дверь, Ш800хВ2080хГ1000мм, в разобранном виде, черный | 80510 | 21815 | руб. | шт | 1 год | https://tlk-rc.ru/catalog/product/TFL-428010-GMMM-BK/?section=eol&section=series_classic
TLK | РОССИЯ | EOL | TFL-428010-GMMM-GY | Напольный шкаф 19", 42U, стеклянная дверь, Ш800хВ2080хГ1000мм, в разобранном виде, серый | 80510 | 21815 | руб. | шт | 1 год | https://tlk-rc.ru/catalog/product/TFL-428010-GMMM-GY/?section=eol&section=series_classic
TLK | РОССИЯ | EOL | TFL-428010-MMMM-GY | Напольный шкаф 19", 42U, металлическая дверь, Ш800хВ2080хГ1000мм, в разобранном виде, серый | 76934 | 20301 | руб. | шт | 1 год | https://tlk-rc.ru/catalog/product/TFL-428010-MMMM-GY/?section=eol&section=series_classic
TLK | РОССИЯ | EOL | TFL-428010-XXXX-BK | Напольный шкаф (каркас) 19", 42U, без дверей и стенок, Ш800хВ2080хГ1000мм, в разобранном виде, черный | 35188 | 9533 | руб. | шт | 1 год | http://www.tlk-rc.ru/6/?show=15&item=121
TLK | РОССИЯ | EOL | TFL-428010-XXXX-GY | Напольный шкаф (каркас) 19", 42U, без дверей и стенок, Ш800хВ2080хГ1000мм, в разобранном виде, серый | 35188 | 9533 | руб. | шт | 1 год | http://www.tlk-rc.ru/6/?show=15&item=121
TLK | РОССИЯ | EOL | TFL-2-4260-MM-GY | Комплект боковых цельнометаллических стенок для шкафа серии TFL 42U глубиной 600мм, серые | 8628 | 2338 | руб. | шт | 1 год | http://www.tlk-rc.ru/6/?show=15&item=121
TLK | РОССИЯ | EOL | TFL-2-4280-MM-BK | Комплект боковых цельнометаллических стенок для шкафа серии TFL 42U глубиной 800мм, черный | 9824 | 2575 | руб. | шт | 1 год | http://www.tlk-rc.ru/6/?show=15&item=121
TLK | РОССИЯ | EOL | TFL-2-4280-MM-GY | Комплект боковых цельнометаллических стенок для шкафа серии TFL 42U глубиной 800мм, серые | 9824 | 2575 | руб. | шт | 1 год | http://www.tlk-rc.ru/6/?show=15&item=121
TLK | РОССИЯ | EOL | TFL-2-4210-MM-BK | Комплект боковых цельнометаллических стенок для шкафа серии TFL 42U глубиной 1000мм, черный | 16307 | 4417 | руб. | шт | 1 год | http://www.tlk-rc.ru/6/?show=15&item=121
TLK | РОССИЯ | EOL | TFL-2-4210-MM-GY | Комплект боковых цельнометаллических стенок для шкафа серии TFL 42U глубиной 1000мм, серые | 16307 | 4417 | руб. | шт | 1 год | http://www.tlk-rc.ru/6/?show=15&item=121
TLK | РОССИЯ | EOL | TFL-4-4260-GM-BK | Комплект дверей передняя стеклянная задняя цельнометаллич. для шкафа серии TFL 42U шириной 600мм, черный | 26635 | 7016 | руб. | шт | 1 год | http://www.tlk-rc.ru/6/?show=15&item=121
TLK | РОССИЯ | EOL | TFL-4-4260-GM-GY | Комплект дверей передняя стеклянная задняя цельнометаллическая для шкафа серии TFL 42U шириной 600мм | 26635 | 7016 | руб. | шт | 1 год | http://www.tlk-rc.ru/6/?show=15&item=121
TLK | РОССИЯ | EOL | TFL-4-4260-MM-GY | Комплект дверей передняя и задняя цельнометаллические для шкафа серии TFL 42U шириной 600мм | 23542 | 6456 | руб. | шт | 1 год | http://www.tlk-rc.ru/6/?show=15&item=121
TLK | РОССИЯ | EOL | TFL-4-4280-GM-BK | Комплект дверей передняя стеклянная задняя цельнометаллич. для шкафа серии TFL 42U шириной 800мм, черный | 29014 | 7865 | руб. | шт | 1 год | http://www.tlk-rc.ru/6/?show=15&item=121
TLK | РОССИЯ | EOL | TFL-4-4280-GM-GY | Комплект дверей передняя стеклянная задняя цельнометаллическая для шкафа серии TFL 42U шириной 800мм | 29014 | 7865 | руб. | шт | 1 год | http://www.tlk-rc.ru/6/?show=15&item=121
TLK | РОССИЯ | EOL | TFL-4-4280-MM-GY | Комплект дверей передняя и задняя цельнометаллические для шкафа серии TFL 42U шириной 800мм | 25441 | 6351 | руб. | шт | 1 год | http://www.tlk-rc.ru/6/?show=15&item=121
TLK | РОССИЯ | EOL | TFL-4-4280-DD-GY | Комплект дверей, передняя и задняя металлические двустворчатые для шкафа серии TFL 42U шириной 800мм, цвет серый | 34318 | 8496 | руб. | шт | 1 год | http://www.tlk-rc.ru/6/?show=15&item=121
TFL 47U
TLK | РОССИЯ | EOL | TFL-476060-GMMM-GY | Напольный шкаф 19", 47U, стеклянная дверь, Ш600хВ2302хГ600мм, в разобранном виде, серый | 69329 | 18999 | руб. | шт | 1 год | https://tlk-rc.ru/catalog/product/TFL-476060-GMMM-GY/?section=eol&section=series_classic
TLK | РОССИЯ | EOL | TFL-476060-MMMM-GY | Напольный шкаф 19", 47U, металлическая дверь, Ш600хВ2302хГ600мм, в разобранном виде, серый | 65863 | 17915 | руб. | шт | 1 год | https://tlk-rc.ru/catalog/product/TFL-476060-MMMM-GY/?section=eol&section=series_classic
TLK | РОССИЯ | EOL | TFL-476060-XXXX-GY | Напольный шкаф (каркас) 19", 47U, без дверей и стенок, Ш600хВ2302хГ600мм, в разобранном виде, серый | 27607 | 7605 | руб. | шт | 1 год | http://www.tlk-rc.ru/6/?show=15&item=122
TLK | РОССИЯ | EOL | TFL-476080-GMMM-GY | Напольный шкаф 19", 47U, стеклянная дверь, Ш600хВ2302хГ800мм, в разобранном виде, серый | 72710 | 20325 | руб. | шт | 1 год | https://tlk-rc.ru/catalog/product/TFL-476080-GMMM-GY/?section=eol&section=series_classic
TLK | РОССИЯ | EOL | TFL-476080-MMMM-GY | Напольный шкаф 19", 47U, металлическая дверь, Ш600хВ2302хГ800мм, в разобранном виде, серый | 69246 | 19241 | руб. | шт | 1 год | https://tlk-rc.ru/catalog/product/TFL-476080-MMMM-GY/?section=eol&section=series_classic
TLK | РОССИЯ | EOL | TFL-476080-XXXX-GY | Напольный шкаф (каркас) 19", 47U, без дверей и стенок, Ш600хВ2302хГ800мм, в разобранном виде, серый | 29432 | 8101 | руб. | шт | 1 год | http://www.tlk-rc.ru/6/?show=15&item=122
TLK | РОССИЯ | EOL | TFL-2-4760-MM-GY | Комплект боковых цельнометаллических стенок для шкафа серии TFL 47U глубиной 600мм, серые | 12519 | 3148 | руб. | шт | 1 год | http://www.tlk-rc.ru/6/?show=15&item=122
TLK | РОССИЯ | EOL | TFL-2-4780-MM-GY | Комплект боковых цельнометаллических стенок для шкафа серии TFL 47U глубиной 800мм, серые | 14071 | 3979 | руб. | шт | 1 год | http://www.tlk-rc.ru/6/?show=15&item=122
TLK | РОССИЯ | EOL | TFL-4-4760-GM-GY | Комплект дверей передняя стеклянная задняя цельнометаллическая для шкафа серии TFL 47U шириной 600мм | 29204 | 8245 | руб. | шт | 1 год | http://www.tlk-rc.ru/6/?show=15&item=122
TLK | РОССИЯ | EOL | TFL-4-4760-MM-GY | Комплект дверей передняя и задняя цельнометаллические для шкафа серии TFL 47U шириной 600мм | 25742 | 7161 | руб. | шт | 1 год | http://www.tlk-rc.ru/6/?show=15&item=122
Cерия PRACTICAL
TFR 18U
TLK | РОССИЯ | EOL | TFR-186060-GMMM-GY | Напольный шкаф 19", 18U, стеклянная дверь, Ш600хВ998хГ600мм, в разобранном виде, серый | 37325 | 22845 | руб. | шт | 3 года | https://tlk-rc.ru/catalog/product/TFR-186060-GMMM-GY/?section=eol&section=series_Practical
TLK | РОССИЯ | EOL | TFR-186060-PMMM-GY | Напольный шкаф 19", 18U, перфорированная дверь, Ш600хВ998хГ600мм, в разобранном виде, серый | 39650 | 24268 | руб. | шт | 3 года
TLK | РОССИЯ | EOL | TFR-186060-MMMM-GY | Напольный шкаф 19", 18U, металлическая дверь, Ш600хВ998хГ600мм, в разобранном виде, серый | 35457 | 21702 | руб. | шт | 3 года | https://tlk-rc.ru/catalog/product/TFR-186060-MMMM-GY/?section=eol&section=series_Practical
TLK | РОССИЯ | EOL | TFR-186060-XXXX-GY | Напольный шкаф (каркас) 19", 18U, без дверей и стенок, Ш600хВ998хГ600мм, в разобранном виде, серый | 18950 | 11598 | руб. | шт | 3 года | http://www.tlk-rc.ru/6/?show=11&item=115
TLK | РОССИЯ | EOL | TFR-186080-PMMM-GY | Напольный шкаф 19", 18U, перфорированная дверь, Ш600хВ998хГ800мм, в разобранном виде, серый | 41514 | 25409 | руб. | шт | 3 года
TLK | РОССИЯ | EOL | TFR-186080-GMMM-GY | Напольный шкаф 19", 18U, стеклянная дверь, Ш600хВ998хГ800мм, в разобранном виде, серый | 39187 | 23985 | руб. | шт | 3 года | https://tlk-rc.ru/catalog/product/TFR-186080-GMMM-GY/?section=eol&section=series_Practical
TLK | РОССИЯ | EOL | TFR-186080-MMMM-GY | Напольный шкаф 19", 18U, металлическая дверь, Ш600хВ998хГ800мм, в разобранном виде, серый | 37319 | 22841 | руб. | шт | 3 года | https://tlk-rc.ru/catalog/product/TFR-186080-MMMM-GY/?section=eol&section=series_Practical
TLK | РОССИЯ | EOL | TFR-186080-XXXX-GY | Напольный шкаф (каркас) 19", 18U, без дверей и стенок, Ш600хВ998хГ800мм, в разобранном виде, серый | 20080 | 12290 | руб. | шт | 3 года | http://www.tlk-rc.ru/6/?show=11&item=115
TLK | РОССИЯ | EOL | TFR-2-1860-MM-GY | Комплект боковых цельнометаллических стенок для шкафа серии TFR 18U глубиной 600мм, серые | 5613 | 3436 | руб. | шт | 3 года | http://www.tlk-rc.ru/6/?show=11&item=115
TLK | РОССИЯ | EOL | TFR-2-1880-MM-GY | Комплект боковых цельнометаллических стенок для шкафа серии TFR 18U глубиной 800мм, серые | 6346 | 3884 | руб. | шт | 3 года | http://www.tlk-rc.ru/6/?show=11&item=115
TLK | РОССИЯ | EOL | TFR-4-1860-GM-GY | Комплект дверей передняя стеклянная задняя цельнометаллическая для шкафа серии TFR 18U шириной 600мм | 12762 | 7811 | руб. | шт | 3 года | http://www.tlk-rc.ru/6/?show=11&item=115
TLK | РОССИЯ | EOL | TFR-4-1860-MM-GY | Комплект дверей передняя и задняя цельнометаллические для шкафа серии TFR 18U шириной 600мм | 10892 | 6667 | руб. | шт | 3 года | http://www.tlk-rc.ru/6/?show=11&item=115
TLK | РОССИЯ | EOL | TFR-4-1860-PM-GY | Комплект дверей передняя перфорированная и задняя цельнометаллическая для TFR 18U шириной 600мм, цвет серый | 15087 | 9234 | руб. | шт | 3 года
TFR 24U
TLK | РОССИЯ | EOL | TFR-246060-GMMM-GY | Напольный шкаф 19", 24U, стеклянная дверь, Ш600хВ1265хГ600мм, в разобранном виде, серый | 41803 | 25586 | руб. | шт | 3 года | https://tlk-rc.ru/catalog/product/TFR-246060-GMMM-GY/?section=eol&section=series_Practical
TLK | РОССИЯ | EOL | TFR-246060-PMMM-GY | Напольный шкаф 19", 24U, перфорированная дверь, Ш600хВ1265хГ600мм, в разобранном виде, серый | 43138 | 26404 | руб. | шт | 3 года
TLK | РОССИЯ | EOL | TFR-246060-MMMM-GY | Напольный шкаф 19", 24U, металлическая дверь, Ш600хВ1265хГ600мм, в разобранном виде, серый | 39713 | 24306 | руб. | шт | 3 года | https://tlk-rc.ru/catalog/product/TFR-246060-MMMM-GY/?section=eol&section=series_Practical
TLK | РОССИЯ | EOL | TFR-246060-XXXX-GY | Напольный шкаф (каркас) 19", 24U, без дверей и стенок, Ш600хВ1265хГ600мм, в разобранном виде, серый | 20155 | 12336 | руб. | шт | 3 года | http://www.tlk-rc.ru/6/?show=11&item=116
TLK | РОССИЯ | EOL | TFR-246080-GMMM-GY | Напольный шкаф 19", 24U, стеклянная дверь, Ш600хВ1265хГ800мм, в разобранном виде, серый | 43878 | 26856 | руб. | шт | 3 года | https://tlk-rc.ru/catalog/product/TFR-246080-GMMM-GY/?section=eol&section=series_Practical
TLK | РОССИЯ | EOL | TFR-246080-PMMM-GY | Напольный шкаф 19", 24U, перфорированная дверь, Ш600хВ1265хГ800мм, в разобранном виде, серый | 45215 | 27674 | руб. | шт | 3 года
TLK | РОССИЯ | EOL | TFR-246080-MMMM-GY | Напольный шкаф 19", 24U, металлическая дверь, Ш600хВ1265хГ800мм, в разобранном виде, серый | 41791 | 25578 | руб. | шт | 3 года | https://tlk-rc.ru/catalog/product/TFR-246080-MMMM-GY/?section=eol&section=series_Practical
TLK | РОССИЯ | EOL | TFR-246080-XXXX-GY | Напольный шкаф (каркас) 19", 24U, без дверей и стенок, Ш600хВ1265хГ800мм, в разобранном виде, серый | 21284 | 13028 | руб. | шт | 3 года | http://www.tlk-rc.ru/6/?show=11&item=116
TLK | РОССИЯ | EOL | TFR-2-2460-MM-GY | Комплект боковых цельнометаллических стенок для шкафа серии TFR 24U глубиной 600мм, серые | 6932 | 4242 | руб. | шт | 3 года | http://www.tlk-rc.ru/6/?show=11&item=116
TLK | РОССИЯ | EOL | TFR-2-2480-MM-GY | Комплект боковых цельнометаллических стенок для шкафа серии TFR 24U глубиной 800мм, серые | 7881 | 4823 | руб. | шт | 3 года | http://www.tlk-rc.ru/6/?show=11&item=116
TLK | РОССИЯ | EOL | TFR-4-2460-GM-GY | Комплект дверей передняя стеклянная задняя цельнометаллическая для шкафа серии TFR 24U шириной 600мм | 14716 | 9008 | руб. | шт | 3 года | http://www.tlk-rc.ru/6/?show=11&item=116
TLK | РОССИЯ | EOL | TFR-4-2460-MM-GY | Комплект дверей передняя и задняя цельнометаллические для шкафа серии TFR 24U шириной 600мм | 12625 | 7727 | руб. | шт | 3 года | http://www.tlk-rc.ru/6/?show=11&item=116
TLK | РОССИЯ | EOL | TFR-4-2460-PM-GY | Комплект дверей передняя перфорированная и задняя цельнометаллическая для TFR 24U шириной 600мм, цвет серый | 16050 | 9823 | руб. | шт | 3 года
TFR 33U
TLK | РОССИЯ | EOL | TFR-336060-PMMM-GY | Напольный шкаф 19", 33U, перфорированная дверь, Ш600хВ1665хГ600мм, в разобранном виде, серый | 49455 | 30269 | руб. | шт | 3 года
TLK | РОССИЯ | EOL | TFR-336060-GMMM-GY | Напольный шкаф 19", 33U, стеклянная дверь, Ш600хВ1665хГ600мм, в разобранном виде, серый | 46816 | 28654 | руб. | шт | 3 года | https://tlk-rc.ru/catalog/product/TFR-336060-GMMM-GY/?section=eol&section=series_Practical
TLK | РОССИЯ | EOL | TFR-336060-MMMM-GY | Напольный шкаф 19", 33U, металлическая дверь, Ш600хВ1665хГ600мм, в разобранном виде, серый | 44476 | 27222 | руб. | шт | 3 года | https://tlk-rc.ru/catalog/product/TFR-336060-MMMM-GY/?section=eol&section=series_Practical
TLK | РОССИЯ | EOL | TFR-336060-XXXX-GY | Напольный шкаф (каркас) 19", 33U, без дверей и стенок, Ш600хВ1665хГ600мм, в разобранном виде, серый | 21617 | 13231 | руб. | шт | 3 года | http://www.tlk-rc.ru/6/?show=11&item=117
TLK | РОССИЯ | EOL | TFR-336080-PMMM-GY | Напольный шкаф 19", 33U, перфорированная дверь, Ш600хВ1665хГ800мм, в разобранном виде, серый | 51778 | 31691 | руб. | шт | 3 года
TLK | РОССИЯ | EOL | TFR-336080-GMMM-GY | Напольный шкаф 19", 33U, стеклянная дверь, Ш600хВ1665хГ800мм, в разобранном виде, серый | 49137 | 30075 | руб. | шт | 3 года | https://tlk-rc.ru/catalog/product/TFR-336080-GMMM-GY/?section=eol&section=series_Practical
TLK | РОССИЯ | EOL | TFR-336080-MMMM-GY | Напольный шкаф 19", 33U, металлическая дверь, Ш600хВ1665хГ800мм, в разобранном виде, серый | 46794 | 28640 | руб. | шт | 3 года | https://tlk-rc.ru/catalog/product/TFR-336080-MMMM-GY/?section=eol&section=series_Practical
TLK | РОССИЯ | EOL | TFR-336080-XXXX-GY | Напольный шкаф (каркас) 19", 33U, без дверей и стенок, Ш600хВ1665хГ800мм, в разобранном виде, серый | 22746 | 13922 | руб. | шт | 3 года | http://www.tlk-rc.ru/6/?show=11&item=117
TLK | РОССИЯ | EOL | TFR-338080-GMMM-GY | Напольный шкаф 19", 33U, стеклянная дверь, Ш800хВ1665хГ800мм, в разобранном виде, серый | 51613 | 31590 | руб. | шт | 3 года | https://tlk-rc.ru/catalog/product/TFR-338080-GMMM-GY/?section=eol&section=series_Practical
TLK | РОССИЯ | EOL | TFR-338080-MMMM-GY | Напольный шкаф 19", 33U, металлическая дверь, Ш800хВ1665хГ800мм, в разобранном виде, серый | 49034 | 30012 | руб. | шт | 3 года | https://tlk-rc.ru/catalog/product/TFR-338080-MMMM-GY/?section=eol&section=series_Practical
TLK | РОССИЯ | EOL | TFR-338080-XXXX-GY | Напольный шкаф (каркас) 19", 33U, без дверей и стенок, Ш800хВ1665хГ800мм, в разобранном виде, серый | 22846 | 13983 | руб. | шт | 3 года | http://www.tlk-rc.ru/6/?show=11&item=117
TLK | РОССИЯ | EOL | TFR-2-3360-MM-GY | Комплект боковых цельнометаллических стенок для шкафа серии TFR 33U глубиной 600мм, серые | 8463 | 5180 | руб. | шт | 3 года | http://www.tlk-rc.ru/6/?show=11&item=117
TLK | РОССИЯ | EOL | TFR-2-3380-MM-GY | Комплект боковых цельнометаллических стенок для шкафа серии TFR 33U глубиной 800мм, серые | 9655 | 5910 | руб. | шт | 3 года | http://www.tlk-rc.ru/6/?show=11&item=117
TLK | РОССИЯ | EOL | TFR-4-3360-GM-GY | Комплект дверей передняя стеклянная задняя цельнометаллическая для шкафа серии TFR 33U шириной 600мм | 16736 | 10243 | руб. | шт | 3 года | http://www.tlk-rc.ru/6/?show=11&item=117
TLK | РОССИЯ | EOL | TFR-4-3360-PM-GY | Комплект дверей передняя перфорированная и задняя цельнометаллическая для TFR 33U шириной 600мм, цвет серый | 19375 | 11859 | руб. | шт | 3 года
TLK | РОССИЯ | EOL | TFR-4-3360-MM-GY | Комплект дверей передняя и задняя цельнометаллические для шкафа серии TFR 33U шириной 600мм | 14397 | 8811 | руб. | шт | 3 года | http://www.tlk-rc.ru/6/?show=11&item=117
TLK | РОССИЯ | EOL | TFR-4-3380-GM-GY | Комплект дверей передняя стеклянная задняя цельнометаллическая для шкафа серии TFR 33U шириной 800мм | 19114 | 11699 | руб. | шт | 3 года | http://www.tlk-rc.ru/6/?show=11&item=117
TLK | РОССИЯ | EOL | TFR-4-3380-MM-GY | Комплект дверей передняя и задняя цельнометаллические для шкафа серии TFR 33U шириной 800мм | 16531 | 10118 | руб. | шт | 3 года | http://www.tlk-rc.ru/6/?show=11&item=117
TFR 42U
TLK | РОССИЯ | EOL | TFR-426060-PMMM-GY | Напольный шкаф 19", 42U, перфорированная дверь, Ш600хВ2065хГ600мм, в разобранном виде, серый | 56526 | 34597 | руб. | шт | 3 года
TLK | РОССИЯ | EOL | TFR-426060-GMMM-GY | Напольный шкаф 19", 42U, стеклянная дверь, Ш600хВ2065хГ600мм, в разобранном виде, серый | 52434 | 32093 | руб. | шт | 3 года | https://tlk-rc.ru/catalog/product/TFR-426060-GMMM-GY/?section=eol&section=series_Practical
TLK | РОССИЯ | EOL | TFR-426060-MMMM-GY | Напольный шкаф 19", 42U, металлическая дверь, Ш600хВ2065хГ600мм, в разобранном виде, серый | 49813 | 30488 | руб. | шт | 3 года | https://tlk-rc.ru/catalog/product/TFR-426060-MMMM-GY/?section=eol&section=series_Practical
TLK | РОССИЯ | EOL | TFR-426060-XXXX-GY | Напольный шкаф (каркас) 19", 42U, без дверей и стенок, Ш600хВ2065хГ600мм, в разобранном виде, серый | 23480 | 14371 | руб. | шт | 3 года | http://www.tlk-rc.ru/6/?show=11&item=118
TLK | РОССИЯ | EOL | TFR-426080-GMMM-BK | Напольный шкаф 19", 42U, стеклянная дверь, Ш600хВ2065хГ800мм, в разобранном виде, черный | 55014 | 33671 | руб. | шт | 3 года | https://tlk-rc.ru/catalog/product/TFR-426080-GMMM-BK/?section=eol&section=series_Practical
TLK | РОССИЯ | EOL | TFR-426080-GMMM-GY | Напольный шкаф 19", 42U, стеклянная дверь, Ш600хВ2065хГ800мм, в разобранном виде, серый | 55014 | 33671 | руб. | шт | 3 года | https://tlk-rc.ru/catalog/product/TFR-426080-GMMM-GY/?section=eol&section=series_Practical
TLK | РОССИЯ | EOL | TFR-426080-MMMM-GY | Напольный шкаф 19", 42U, металлическая дверь, Ш600хВ2065хГ800мм, в разобранном виде, серый | 52391 | 32066 | руб. | шт | 3 года | https://tlk-rc.ru/catalog/product/TFR-426080-MMMM-GY/?section=eol&section=series_Practical
TLK | РОССИЯ | EOL | TFR-426080-XXXX-BK | Напольный шкаф (каркас) 19", 42U, без дверей и стенок, Ш600хВ2065хГ800мм, в разобранном виде, черный | 24606 | 15060 | руб. | шт | 3 года | http://www.tlk-rc.ru/6/?show=11&item=118
TLK | РОССИЯ | EOL | TFR-426080-XXXX-GY | Напольный шкаф (каркас) 19", 42U, без дверей и стенок, Ш600хВ2065хГ800мм, в разобранном виде, серый | 24606 | 15060 | руб. | шт | 3 года | http://www.tlk-rc.ru/6/?show=11&item=118
TLK | РОССИЯ | EOL | TFR-428080-GMMM-GY | Напольный шкаф 19", 42U, стеклянная дверь, Ш800хВ2065хГ800мм, в разобранном виде, серый | 57804 | 35380 | руб. | шт | 3 года | https://tlk-rc.ru/catalog/product/TFR-428080-GMMM-GY/?section=eol&section=series_Practical
TLK | РОССИЯ | EOL | TFR-428080-MMMM-GY | Напольный шкаф 19", 42U, металлическая дверь, Ш800хВ2065хГ800мм, в разобранном виде, серый | 54916 | 33612 | руб. | шт | 3 года | https://tlk-rc.ru/catalog/product/TFR-428080-MMMM-GY/?section=eol&section=series_Practical
TLK | РОССИЯ | EOL | TFR-428080-XXXX-GY | Напольный шкаф (каркас) 19", 42U, без дверей и стенок, Ш800хВ2065хГ800мм, в разобранном виде, серый | 24709 | 15123 | руб. | шт | 3 года | http://www.tlk-rc.ru/6/?show=11&item=118
TLK | РОССИЯ | EOL | TFR-4-4260-PM-GY | Комплект дверей передняя перфорированная и задняя цельнометаллическая для TFR 42U шириной 600мм, цвет серый | 23850 | 14597 | руб. | шт | 3 года
TLK | РОССИЯ | EOL | TFR-426080-PMMM-GY | Напольный шкаф 19", 42U, перфорированная дверь, Ш600хВ2065хГ800мм, в разобранном виде, цвет серый | 59105 | 36176 | руб. | шт | 3 года
TLK | РОССИЯ | EOL | TFR-2-4260-MM-GY | Комплект боковых цельнометаллических стенок для шкафа серии TFR 42U глубиной 600мм, серые | 9197 | 5629 | руб. | шт | 3 года | http://www.tlk-rc.ru/6/?show=11&item=118
TLK | РОССИЯ | EOL | TFR-2-4280-MM-BK | Комплект боковых цельнометаллических стенок для шкафа серии TFR 42U глубиной 800мм, черный | 10649 | 6518 | руб. | шт | 3 года | http://www.tlk-rc.ru/6/?show=11&item=118
TLK | РОССИЯ | EOL | TFR-2-4280-MM-GY | Комплект боковых цельнометаллических стенок для шкафа серии TFR 42U глубиной 800мм, серые | 10649 | 6518 | руб. | шт | 3 года | http://www.tlk-rc.ru/6/?show=11&item=118
TLK | РОССИЯ | EOL | TFR-4-4260-GM-BK | Комплект дверей передняя стеклянная задняя цельнометаллическая для шкафа серии TFR 42U шириной 600мм, черный | 19759 | 12094 | руб. | шт | 3 года
TLK | РОССИЯ | EOL | TFR-4-4260-GM-GY | Комплект дверей передняя стеклянная задняя цельнометаллическая для шкафа серии TFR 42U шириной 600мм | 19759 | 12094 | руб. | шт | 3 года | http://www.tlk-rc.ru/6/?show=11&item=118
TLK | РОССИЯ | EOL | TFR-4-4260-MM-GY | Комплект дверей передняя и задняя цельнометаллические для шкафа серии TFR 42U шириной 600мм | 17135 | 10488 | руб. | шт | 3 года | http://www.tlk-rc.ru/6/?show=11&item=118
TLK | РОССИЯ | EOL | TFR-4-4280-GM-GY | Комплект дверей передняя стеклянная задняя цельнометаллическая для шкафа серии TFR 42U шириной 800мм | 22448 | 13739 | руб. | шт | 3 года | http://www.tlk-rc.ru/6/?show=11&item=118
TLK | РОССИЯ | EOL | TFR-4-4280-MM-GY | Комплект дверей передняя и задняя цельнометаллические для шкафа серии TFR 42U шириной 800мм | 19560 | 11972 | руб. | шт | 3 года | http://www.tlk-rc.ru/6/?show=11&item=118
Серия LITE
TLK | РОССИЯ | EOL | TFI-186060-GMMM-GY | Напольный шкаф серии Lite 19", 18U, стеклянная дверь, Ш600хВ900хГ600мм, в разобранном виде, серый | 23220 | 20899 | руб. | шт | 1 год | https://tlk-rc.ru/catalog/product/TFI-186060-GMMM-GY/?section=eol&section=series_Lite
TLK | РОССИЯ | EOL | TFI-186080-GMMM-GY | Напольный шкаф серии Lite 19", 18U, стеклянная дверь, Ш600хВ900хГ800мм, в разобранном виде, серый | 26773 | 24095 | руб. | шт | 1 год | https://tlk-rc.ru/catalog/product/TFI-186080-GMMM-GY/?section=eol&section=series_Lite
TLK | РОССИЯ | EOL | TFI-246060-GMMM-GY | Напольный шкаф серии Lite 19", 24U, стеклянная дверь, Ш600хВ1167хГ600мм, в разобранном виде, серый | 27278 | 24550 | руб. | шт | 1 год | https://tlk-rc.ru/catalog/product/TFI-246060-GMMM-GY/?section=eol&section=series_Lite
TLK | РОССИЯ | EOL | TFI-246080-GMMM-GY | Напольный шкаф серии Lite 19", 24U, стеклянная дверь, Ш600хВ1167хГ800мм, в разобранном виде, серый | 30693 | 27623 | руб. | шт | 1 год | https://tlk-rc.ru/catalog/product/TFI-246080-GMMM-GY/?section=eol&section=series_Lite
TLK | РОССИЯ | EOL | TFI-336060-GMMM-GY | Напольный шкаф серии Lite 19", 33U, стеклянная дверь, Ш600хВ1567хГ600мм, в разобранном виде, серый | 31498 | 28349 | руб. | шт | 1 год | https://tlk-rc.ru/catalog/product/TFI-336060-GMMM-GY/?section=eol&section=series_Lite
TLK | РОССИЯ | EOL | TFI-336080-GMMM-GY | Напольный шкаф серии Lite 19", 33U, стеклянная дверь, Ш600хВ1567хГ800мм, в разобранном виде, серый | 33947 | 30552 | руб. | шт | 1 год | https://tlk-rc.ru/catalog/product/TFI-336080-GMMM-GY/?section=eol&section=series_Lite
TLK | РОССИЯ | EOL | TFI-426060-GMMM-GY | Напольный шкаф серии Lite 19", 42U, стеклянная дверь, Ш600хВ1967хГ600мм, в разобранном виде, серый | 35702 | 32132 | руб. | шт | 1 год | https://tlk-rc.ru/catalog/product/TFI-426060-GMMM-GY/?section=eol&section=series_Lite
TLK | РОССИЯ | EOL | TFI-426080-GMMM-GY | Напольный шкаф серии Lite 19", 42U, стеклянная дверь, Ш600хВ1967хГ800мм, в разобранном виде, серый | 38940 | 35046 | руб. | шт | 1 год | https://tlk-rc.ru/catalog/product/TFI-426080-GMMM-GY/?section=eol&section=series_Lite
Открытые монтажные стойки
Серия DOUBLE
Разборные стойки
TLK | РОССИЯ | EOL | TRD-245780-R-GY | Монтажная стойка двухрамная с разборной рамой 19", 24U, Ш570xВ1226xГ805мм, с крышей, в разобранном виде, серый | 7611 | 6850 | руб. | шт | 1 год | https://tlk-rc.ru/catalog/product/TRD-245780-R-GY/?section=eol&section=series_Double
TLK | РОССИЯ | EOL | TRD-245710-R-GY | Монтажная стойка двухрамная с разборной рамой 19", 24U, Ш570xВ1226xГ1032мм, с крышей, в разобранном виде, серый | 7862 | 7076 | руб. | шт | 1 год | https://tlk-rc.ru/catalog/product/TRD-245710-R-GY/?section=eol&section=series_Double
TLK | РОССИЯ | EOL | TRD-335780-R-GY | Монтажная стойка двухрамная с разборной рамой 19", 33U, Ш570xВ1627xГ805мм, с крышей, в разобранном виде, серый | 8178 | 7361 | руб. | шт | 1 год | https://tlk-rc.ru/catalog/product/TRD-335780-R-GY/?section=eol&section=series_Double
TLK | РОССИЯ | EOL | TRD-335710-R-GY | Монтажная стойка двухрамная с разборной рамой 19", 33U, Ш570xВ1627xГ1032мм, с крышей, в разобранном виде, серый | 8365 | 7528 | руб. | шт | 1 год | https://tlk-rc.ru/catalog/product/TRD-335710-R-GY/?section=eol&section=series_Double
TLK | РОССИЯ | EOL | TRD-425780-R-BK | Монтажная стойка двухрамная с разборной рамой 19", 42U, Ш570xВ2026xГ805мм, с крышей, в разобранном виде, черный | 8830 | 7947 | руб. | шт | 1 год | https://tlk-rc.ru/catalog/product/TRD-425780-R-BK/?section=eol&section=series_Double
TLK | РОССИЯ | EOL | TRD-425780-R-GY | Монтажная стойка двухрамная с разборной рамой 19", 42U, Ш570xВ2026xГ805мм, с крышей, в разобранном виде, серый | 8830 | 7947 | руб. | шт | 1 год | https://tlk-rc.ru/catalog/product/TRD-425780-R-GY/?section=eol&section=series_Double
TLK | РОССИЯ | EOL | TRD-425710-R-BK | Монтажная стойка двухрамная с разборной рамой 19", 42U, Ш570xВ2026xГ1032мм, с крышей, в разобранном виде, черный | 17302 | 15572 | руб. | шт | 1 год | https://tlk-rc.ru/catalog/product/TRD-425710-R-BK/?section=eol&section=series_Double
TLK | РОССИЯ | EOL | TRD-425710-R-GY | Монтажная стойка двухрамная с разборной рамой 19", 42U, Ш570xВ2026xГ1032мм, с крышей, в разобранном виде, серый | 9116 | 8205 | руб. | шт | 1 год | https://tlk-rc.ru/catalog/product/TRD-425710-R-GY/?section=eol&section=series_Double
TLK | РОССИЯ | EOL | TRD-455780-R-GY | Монтажная стойка двухрамная с разборной рамой 19", 45U, Ш570xВ2160xГ805мм, с крышей, в разобранном виде, серый | 9201 | 8281 | руб. | шт | 1 год | https://tlk-rc.ru/catalog/product/TRD-455780-R-GY/?section=eol&section=series_Double
TLK | РОССИЯ | EOL | TRD-455710-R-GY | Монтажная стойка двухрамная с разборной рамой 19", 45U, Ш570xВ2160xГ1032мм, с крышей, в разобранном виде, серый | 9534 | 8581 | руб. | шт | 1 год | https://tlk-rc.ru/catalog/product/TRD-455710-R-GY/?section=eol&section=series_Double
TLK | РОССИЯ | EOL | TRD-475780-R-GY | Монтажная стойка двухрамная с разборной рамой 19", 47U, Ш570xВ2248xГ805мм, с крышей, в разобранном виде, серый | 9452 | 8507 | руб. | шт | 1 год | https://tlk-rc.ru/catalog/product/TRD-475780-R-GY/?section=eol&section=series_Double
TLK | РОССИЯ | EOL | TRD-475710-R-GY | Монтажная стойка двухрамная с разборной рамой 19", 47U, Ш570xВ2248xГ1032мм, с крышей, в разобранном виде, серый | 9870 | 8883 | руб. | шт | 1 год | https://tlk-rc.ru/catalog/product/TRD-475710-R-GY/?section=eol&section=series_Double
УЦЕНЕННЫЕ ТОВАРЫ
TLK
TLK |  |  | _TFR-426060-XXXX-GY_SL001 | Напольный шкаф (каркас) 19", 42U, без дверей и стенок, Ш600хВ2065хГ600мм, в разобранном виде, серый | 16155 | 16155 | руб. | шт
TLK |  |  | _TLK-SHFS-550-GY_SL002 | Полка стационарная TLK, Ш463хГ550мм, для шкафа глубиной 800мм, крепеж в комплекте, серая | 1259.06 | 1259.06 | руб. | шт
TLK |  |  | _TWC-155360-M-W-GY_SL001 | Настенный шкаф 19", спец. исполнение под заказ, 15U, металлическая дверь, Ш530хВ732хГ600мм, цельносварной, серый | 5461.89 | 5461.89 | руб. | шт
TLK |  | EOL | _TFA-2480-M-BK_SL001 | Дверь одностворчатая цельнометаллическая на раме с замком и петлями для шкафа серии TFA 24U шириной 800мм, черный, пара направляющих. | 17576 | 17576 | руб. | шт
TLK |  | EOL | _ TWK-126660-M-GY_SL001 | Шкаф уличный настенный климатический 12U, Ш665хВ816хГ605мм, IP55, GYШкаф уличный настенный климатический 19", 12U, Ш665xВ816хГ605мм, цельносварной, крепление на стену, одна пара монтажных направляющих, передняя металлическая дверь с трёхригельным замком, c двумя вентиляторами и двумя фильтрами, обогреватель 150Вт, датчик открытия двери, термостат - 2шт., электрическая распределительная панель 3U с DIN рейкой с установленным автоматическим выключателем 1Р16А - 1шт. и 1Р6А - 2шт. и с установленной розеткой 16А, 8 кабельных вводов D=32мм закрытые герметичными сальниками D25-32, класс защиты IP55, цвет серый RAL 7035 | 34889 | 29656 | руб. | шт
TLK |  | EOL | _TLK-RSC07-MD-04-BK_SL001 | Блок электрических розеток TLK, 19", 7 гнезд "евророзетка", 16A, двухполюсный автомат 16А, шнур питания 2 метра, "евровилка", сечение 3*1,5 мм2, металлический корпус, защита от детей, макс. мощность 4000 Вт, 490*44.4*44.4 мм | 964.47 | 964.47 | руб. | шт
TLK |  | EOL | _EC-WS-096045-GY_SL001 | Настенный антивандальный шкаф, 9U, Ш600хВ470хГ450мм, серый | 3622.7 | 3622.7 | руб. | шт
TLK |  | EOL | _TFI-426010-PPPP-BK_SL001 | Напольный шкаф серии Lite 19", 42U, перфорированные передняя и задняя двери с ручкой и замком, боковые панели c перфорацией, оснащены замками, Ш600хВ1967хГ1000мм, в разобранном виде, черный RAL9005 | 23576.96 | 23576.96 | руб. | шт
TLK |  | EOL | _TFE-428010-GPPP-BK_SL001 | Серверный шкаф 19", 42U, стеклянная дверь, перфорированные стенки, Ш800хВ2101хГ1000мм, в разобранном виде, черный | 0 | 0 | руб. | шт
TLK |  | EOL | _TFE-428010-PMPM-BK_SL001 | Серверный шкаф 19", 42U, перфорированные двери, цельнометалические стенки, Ш800хВ2101хГ1000мм, в разобранном виде, черный | 56921 | 56921 | руб. | шт
TLK |  | EOL | _TWI-066045-G-GY_SL001 | Настенный разборный шкаф TLK 19", 6U, стеклянная дверь, Ш600хВ303хГ450мм, 1 пара монтажных направляющих, серый | 3374.1 | 3374.1 | руб. | шт
TLK |  | EOL | _TFI-336060-GMMM-GY_SL001 | Напольный шкаф серии Lite 19", 33U, стеклянная дверь, Ш600хВ1567хГ600мм, в разобранном виде, серый | 21782.7 | 21782.7 | руб. | шт
TLK |  | EOL | _TFE-476010-XXXX-BK_SL001 | Серверный шкаф (каркас) 19", 47U, без дверей и стенок, Ш600хВ2323хГ1000мм, в разобранном виде, черный | 16786.09 | 16786.09 | руб. | шт
TLK |  | EOL | _TRW-065035-GY_SL001 | Настенная регулируемая монтажная рама 19", 6U, Ш505хВ277мм, глубина 233-350мм, серая RAL 7035 | 1719.71 | 1719.71 | руб. | шт
TLK |  | EOL | _TWS-156065-M-GY_SL001 | Настенный антивандальный шкаф 19", 15U, Ш600хВ767хГ650мм, серый | 12626.28 | 12626.28 | руб. | шт
TLK |  | EOL | _TLK-CB4_SL001 | Ролики TLK поворотные для напольных шкафов, стоек TRD, уп-ка 4шт | 688.5 | 688.5 | руб. | шт
TLK |  | EOL | _TLK-KB1-GY_SL001 | Полка под клавиатуру выдвижная TLK, 19", 1U, Ш432хГ300мм, серая | 1343.69 | 1343.69 | руб. | шт
TLK |  | EOL | _TLK-FAN4-TERM-GY_SL001 | Вентиляторный блокTLK, на 4 вентилятора с терморегулятором и датчиком, серый | 8867.07 | 8867.07 | руб. | шт
TLK |  | EOL | _TLK-FAN4-TERM-I-GY_SL001 | Вентиляторный блок TLK для шкафов серии TFI и TWI глубиной от 450 мм, 4 вентилятора с терморегулятором, без шнура питания, серый | 4189.53 | 4189.53 | руб. | шт
TLK |  | EOL | _TFE-2-4710-PP-BK_SL001 | Комплект боковых перфорированных стенок для шкафа серии TFE 47U глубиной 1000мм, черные | 13944 | 13944 | руб. | шт
TLK |  | EOL | _TFI-246060-GMMM-GY_SL001 | Напольный шкаф серии Lite 19", 24U, стеклянная дверь, Ш600хВ1167хГ600мм, в разобранном виде, серый | 11318.4 | 11318.4 | руб. | шт
TLK |  | EOL | _TWK-126561-M-GY_SL001 | Шкаф уличный климатический TLK 12U, крепление на опору, металлическая дверь, 2 пары направляющих, обогреватель 150Вт - 1шт., вентилятор 55 м3/ч с фильтром - 1шт., термостат NO/NC - 1шт., автоматический выключатель 10А - 1шт., розетка на дин рейку - 1шт., панель герметичных кабельных вводов PG11 - 2шт, PG16 - 4шт., утеплитель фольгированный изолон 20 мм, провод заземления двери - 1шт, степень защиты IP54, цвет серый RAL 7035 | 23289 | 23289 | руб. | шт
TLK |  | EOL | _TFL-476080-XXXX-GY_SL001 | Напольный шкаф (каркас) 19", 47U, без дверей и стенок, Ш600хВ2302хГ800мм, в разобранном виде, серый | 11904 | 11904 | руб. | шт
TLK |  | EOL | _TFA-4710-HH-GY_SL001 | Комплект двухуровневых боковых металлических стенок для шкафа серии TFA 47U глубиной 1000мм, серые | 21571 | 21571 | руб. | шт
TLK |  | EOL | _TWC-095350-M-W-GY_SL001 | Настенный шкаф 19", 9U, металлическая дверь, Ш530хВ466хГ500мм, цельносварной, серый | 7078.59 | 7078.59 | руб. | шт
TLK |  | EOL | _TRD-336010-R-GY_SL001 | Монтажная стойка двухрамная с разборной рамой 19", 33U, Ш600xВ1595xГ1000мм, с крышей, в разобранном виде, серый | 14241 | 14241 | руб. | шт
TLK |  | EOL | _TRD-426010-R-BK_SL001 | Монтажная стойка двухрамная с разборной рамой 19", 42U, Ш600xВ1995xГ1000мм, с крышей, в разобранном виде, черный | 11134.02 | 11134.02 | руб. | шт
TLK |  | EOL | _TFL-428010-GMMM-BK_SL001 | Напольный шкаф 19", 42U, стеклянная дверь, Ш800хВ2080хГ1000мм, в разобранном виде, черный | 28000 | 28000 | руб. | шт
TLK |  | EOL | _TLK-CB4_SL002 | Ролики TLK поворотные для напольных шкафов, стоек TRD, уп-ка 4шт | 647.1 | 647.1 | руб. | шт
TLK |  | EOL | _TWS-156054-M-GY_SL001 | Настенный антивандальный шкаф 19", 15U, Ш600хВ767хГ545мм, серый | 8558.46 | 8558.46 | руб. | шт
TLK |  | EOL | _TLK-SHFR-600-BK_SL001 | Полка фронтальная TLK, 19", 2U, глубиной 600мм, крепеж в комплекте, черная | 1053 | 1053 | руб. | шт
TLK |  | EOL | _TLK-FAN6-GY_SL001 | Вентиляторный блок TLK для напольных шкафов серий TFR, TFL, 6 вентиляторов, без шнура питания, серый | 10099 | 10099 | руб. | шт
TLK |  | EOL | _TLK-FAN6-F-GY_SL001 | Вентиляторный блок TLK для напольных шкафов серий TFR, TFL, 6 вентиляторов, нижние решетки пластиковые с фильтром, без шнура питания, серый | 10461.6 | 10461.6 | руб. | шт
TLK |  |  | _TWC-066050-G-W-GY_SL001 | Настенный шкаф 19", 6U, стеклянная дверь, Ш600хВ333хГ500мм, цельносварной, серый | 6000 | 6000 | руб. | шт
TLK |  |  | _TWC-126050-G-W-GY_SL001 | Настенный шкаф 19", 12U, стеклянная дверь, Ш600хВ599хГ500мм, цельносварной, серый | 7500 | 7500 | руб. | шт
TLK |  |  | _TRD-476080-R-BK_SL001 | Монтажная стойка двухрамная с разборной рамой 19", 47U, Ш600xВ2217xГ800мм, с крышей, в разобранном виде, черный | 10000 | 10000 | руб. | шт
TLK |  |  | _TFR-4-4260-PM-GY_SL001 | Комплект дверей передняя перфорированная и задняя цельнометаллическая для TFR 42U шириной 600мм, цвет серый | 15696 | 15696 | руб. | шт
TLK |  |  | _TFR-4-4260-PM-GY_SL002 | Комплект дверей передняя перфорированная и задняя цельнометаллическая для TFR 42U шириной 600мм, цвет серый | 16945.16 | 16945.16 | руб. | шт
TLK |  |  | _TFR-4-4260-GM-GY_SL001 | Комплект дверей передняя стеклянная задняя цельнометаллическая для шкафа серии TFR 42U шириной 600мм | 14038 | 14038 | руб. | шт
TLK |  |  | _TFR-2-1880-MM-GY_SL001 | Комплект боковых цельнометаллических стенок для шкафа серии TFR 18U глубиной 800мм, серые | 4271 | 4271 | руб. | шт
TLK |  |  | _TFL-4-4260-GM-BK_SL001 | Комплект дверей передняя стеклянная задняя цельнометаллич. для шкафа серии TFL 42U шириной 600мм, черный | 5872 | 5872 | руб. | шт
TLK |  |  | _TFL-2-3310-MM-GY_SL001 | Комплект боковых цельнометаллических стенок для шкафа серии TFL 33U глубиной 1000мм, серые | 3129 | 3129 | руб. | шт
TLK |  |  | _TFE-4-3380-GP-BK_SL001 | Комплект дверей передняя стеклянная задняя перфорированная для шкафа серии TFE 33U шириной 800мм | 5481 | 5481 | руб. | шт
TLK |  |  | _TFE-2-4710-MM-BK_SL001 | Комплект боковых цельнометаллических стенок для шкафа серии TFE 47U глубиной 1000мм, черные | 4077 | 4077 | руб. | шт
TLK |  |  | _TFE-2-4210-PP-BK_SL001 | Комплект боковых перфорированных стенок для шкафа серии TFE 42U глубиной 1000мм, черные | 4390 | 4390 | руб. | шт
TLK |  |  | _TFE-2-4210-MM-BK_SL001 | Комплект боковых стенок для шкафа серии TFE 42U глубиной 1000мм, цельнометаллические, черные | 3680 | 3680 | руб. | шт
TLK |  |  | _TFE-4-4780-PP-BK_SL001 | Комплект дверей передняя и задняя перфорированные для шкафа серии TFE 47U шириной 800мм | 8977 | 8977 | руб. | шт
TLK |  |  | _TFL-2-4280-MM-BK_SL001 | Комплект боковых цельнометаллических стенок для шкафа серии TFL 42U глубиной 800мм, черный | 2146 | 2146 | руб. | шт
TLK |  |  | _TFL-2-4780-MM-GY_SL001 | Комплект боковых цельнометаллических стенок для шкафа серии TFL 47U глубиной 800мм, серые | 3222 | 3222 | руб. | шт
TLK |  |  | _TFL-4-3360-MM-GY_SL001 | Комплект дверей передняя и задняя цельнометаллические для шкафа серии TFL 33U шириной 600мм | 3944 | 3944 | руб. | шт
TLK |  |  | _TFR-2-3360-MM-GY_SL001 | Комплект боковых цельнометаллических стенок для шкафа серии TFR 33U глубиной 600мм, серые | 5696 | 5696 | руб. | шт
TLK |  |  | _TFR-2-3380-MM-GY_SL001 | Комплект боковых цельнометаллических стенок для шкафа серии TFR 33U глубиной 800мм, серые | 6498 | 6498 | руб. | шт
TLK |  |  | _TFR-4-4260-GM-GY_SL002 | Комплект дверей передняя стеклянная задняя цельнометаллическая для шкафа серии TFR 42U шириной 600мм | 13594 | 13594 | руб. | шт
TLK |  |  | _TFR-336060-XXXX-GY_SL001 | Напольный шкаф (каркас) 19", 33U, без дверей и стенок, Ш600хВ1665хГ600мм, в разобранном виде, серый | 14550 | 14550 | руб. | шт
TLK |  |  | _TWA-156062-G-GY_SL001 | Настенный двухсекционный шкаф 19", 15U, стеклянная дверь, Ш600хВ732хГ620мм, серый | 8000 | 8000 | руб. | шт
TLK |  |  | _TFR-428080-XXXX-GY_SL001 | Напольный шкаф (каркас) 19", 42U, без дверей и стенок, Ш800хВ2065хГ800мм, в разобранном виде, серый | 13859 | 13859 | руб. | шт
TLK |  |  | _TFR-428080-XXXX-GY_SL002 | Напольный шкаф (каркас) 19", 42U, без дверей и стенок, Ш800хВ2065хГ800мм, в разобранном виде, серый | 17000 | 17000 | руб. | шт
TLK |  |  | _TFR-426080-XXXX-GY_SL001 | Напольный шкаф (каркас) 19", 42U, без дверей и стенок, Ш600хВ2065хГ800мм, в разобранном виде, серый | 17665 | 17665 | руб. | шт
TLK |  |  | _TFL-336010-XXXX-GY_SL001 | Напольный шкаф (каркас) 19", 33U, без дверей и стенок, Ш600хВ1680хГ1000мм, в разобранном виде, серый | 6576 | 6576 | руб. | шт
TLK |  |  | _TFR-186080-XXXX-GY_SL001 | Напольный шкаф (каркас) 19", 18U, без дверей и стенок, Ш600хВ998хГ800мм, в разобранном виде, серый | 12764 | 12764 | руб. | шт
TLK |  |  | _TFE-478010-XXXX-BK_SL001 | Серверный шкаф (каркас) 19", 47U, без дверей и стенок, Ш800хВ2323хГ1000мм, в разобранном виде, черный | 10507 | 10507 | руб. | шт
TLK |  |  | _TLK-FAN2-GY_SL001 | Вентиляторный блок TLK для настенных шкафов серии TWC, TWA, 2 вентилятора, без шнура питания, серый | 3000 | 3000 | руб. | шт
TLK |  |  | _TLK-SHFS-650-BK_SL001 | Полка стационарная TLK, Ш463хГ650мм, для шкафа и стойки со сварной рамой глубиной 1000мм, крепеж в комплекте, черная | 800 | 800 | руб. | шт
TLK |  |  | _TLK-RSC08-MTF-01-BK_SL001 | Блок электрических розеток TLK, 19", 8 гнезд "евророзетка", макс. нагрузка 10 А, без шнура питания, вход С14 + предохранитель 10 А, перекидной выключатель, металлический корпус, макс. мощность 2500 Вт, 490*44.4*68 мм | 700 | 700 | руб. | шт
TLK |  |  | _TRK-425510-R-BK_SL001 | Монтажная стойка двухрамная раздвижная 19", 42U, Ш550xВ1995xГ(600-1000) мм, шаг регулировки 50 мм, в разобранном виде, цвет черный RAL 9005 | 5266 | 5266 | руб. | шт
TLK |  |  | _TLK-FAN4-F-BK_SL001 | Вентиляторный блок TLK для напольных шкафов серий TFR, TFL, TFA, 4 вентилятора, нижние решетки пластиковые с фильтром, без шнура питания, черный | 3500 | 3500 | руб. | шт
TLK |  |  | _TLK-LAMP01-BK_SL001 | Блок освещения TLK, 19", 1U, Г35мм, черный | 500 | 500 | руб. | шт
TLK |  |  | _TLK-LAMP-BK_SL001 | Блок освещения TLK, 19", 1U, выдвижной, Г255мм, черный | 1300 | 1300 | руб. | шт
TLK |  |  | _TLK-RS07M-C25-BK_SL001 | Блок электрических розеток TLK, 19", 7 гнезд "евророзетка", макс. нагрузка 25 А, без шнура питания, вход винтовые клеммы автомат 2P 25A, металлический корпус, макс. мощность 5500 Вт | 650 | 650 | руб. | шт
TLK |  |  | _TLK-RS08M1N-BK_SL001 | Блок электрических розеток TLK, 19", 8 гнезд "евророзетка", макс. нагрузка 10 А, без шнура питания, вход С14, с фильтром, без выключателя и предохранителя, металлический корпус, макс. мощность 2500 Вт | 450 | 450 | руб. | шт
TLK |  |  | _TLK-TERM-BK_SL001 | Панель TLK с терморегулятором и датчиком, 19", 1U, Г90мм, без шнура питания, черная | 1800 | 1800 | руб. | шт
TLK |  |  | _TLK-VP3-BK_SL001 | Вентиляторная полка TLK, 19", 1U, 3 вентилятора, Г260мм, без шнура питания, черная | 2000 | 2000 | руб. | шт
TLK |  |  | _TFE-336010-XXXX-BK_SL001 | Серверный шкаф (каркас) 19", 33U, без дверей и стенок, Ш600хВ1701хГ1000мм, в разобранном виде, черный | 5722.5 | 5722.5 | руб. | шт
TLK |  |  | _TLK-BLNK-FAN-P-BK_SL001 | Заглушка проема вентиляторного блока TLK, перфорированная, 490х 380х1мм, черная | 438.9 | 438.9 | руб. | шт
TLK |  |  | _TLK-SHFC-660F-BK_SL001 | Полка стационарная усиленная TLK, 19", Ш437хГ660мм, для шкафа и стойки глубиной 800мм, черная | 600 | 600 | руб. | шт
TLK |  |  | _TLK-SHFC-800R-BK_SL001 | Полка выдвижная TLK, 19", Ш418хГ800мм, для шкафа и стойки глубиной 1000мм, черная | 1000 | 1000 | руб. | шт
TLK |  |  | _TFZ-426080-GMMM-GY_SL001 | Напольный шкаф 19", 42U, стеклянная дверь, Ш600хВ1866хГ800мм, в разобранном виде, выламываемая заглушка кабельных вводов в крыше и основании, задняя стенка на винтах, цвет серый | 12000 | 12000 | руб. | шт
TLK |  |  | _TLK-SHFC-660F-GY_SL001 | Полка стационарная усиленная TLK, 19", Ш437хГ660мм, для шкафа и стойки глубиной 800мм, серая | 1757.5 | 1757.5 | руб. | шт
TLK |  |  | _TWI-126060-R-G-GY_SL001 | Настенный разборный шкаф TLK 19", 12U, стеклянная дверь, Ш600хВ569хГ600мм, 2 пары монтажных направляющих, серый | 7531.2 | 7531.2 | руб. | шт
TLK | РОССИЯ | EOL | _TWK-096561-M-GY_SL001 | Шкаф уличный климатический TLK 9U, крепление на опору, металлическая дверь, 2 пары направляющих, обогреватель 150Вт - 1шт., вентилятор 55 м3/ч с фильтром - 1шт., термостат NO/NC - 1шт., автоматический выключатель 10А - 1шт., розетка на дин рейку - 1шт., панель герметичных кабельных вводов PG11 - 2шт, PG16 - 4шт., утеплитель фольгированный изолон 20 мм, провод заземления двери - 1шт, степень защиты IP54, цвет серый RAL 7035 | 26384.8 | 26384.8 | руб. | шт | 1 год | http://www.tlk-rc.ru/6/?show=13&item=37
TLK |  | EOL | _TLK-SHFS-550-GY_SL001 | Полка стационарная, Ш463хГ550мм, для шкафа глубиной 800мм, серая | 1259.06 | 1259.06 | руб. | шт |  | http://www.tlk-rc.ru/6/?show=18&item=51

## NETLAN
Компания Тайле: Официальный прайс лист
Дата прайс-листа: 04.05.2021
вернуться к инфо
NEW - новинка
PHO - снимается с производства, невозвратная позиция
EOL - снято с производства, невозвратная позиция
Цветовая метка зеленого цвета означает снижение цены по сравнению с предыдущим прайс-листом
Цветовая метка красного цвета означает увеличение цены по сравнению с предыдущим прайс-листом
Цветовая метка жёлтого цвета означает появление нового продукта в прайс-листе
Производитель | Страна происхождения | Статус | Артикул | Наименование товара | EU | RES0 | Валюта | Единица изм. | Вид гарантии | Веб-ссылка на товар
NETLAN - Кабельная продукция, антивандальные шкафы, аксессуары
Кабели - симметричные, комбинированные и коаксиальные
Кабели для внутренней прокладки
NETLAN | КИТАЙ |  | EC-UU002-5-PVC-GY-1 | Кабель NETLAN U/UTP 2 пары, Кат.5 (Класс D), 100МГц, одножильный, BC (чистая медь), внутренний, PVC нг(B), серый, 100м | 1160 | 1102 | руб. | шт | 1 год | https://netlancables.ru/catalog/product/EC-UU002-5-PVC-GY/?section=cables_all&section=internal
NETLAN | КИТАЙ |  | EC-UU002-5-PVC-GY | Кабель NETLAN U/UTP 2 пары, Кат.5 (Класс D), 100МГц, одножильный, BC (чистая медь), внутренний, PVC нг(B), серый, 305м | 3391 | 3221 | руб. | шт | 1 год | https://netlancables.ru/catalog/product/EC-UU002-5-PVC-GY/?section=cables_all&section=internal
NETLAN | КИТАЙ |  | EC-UU002-5-PVC-GY-5 | Кабель NETLAN U/UTP 2 пары, Кат.5 (Класс D), 100МГц, одножильный, BC (чистая медь), внутренний, PVC нг(B), серый, 500м | 5383 | 5114 | руб. | шт | 1 год | https://netlancables.ru/catalog/product/EC-UU002-5-PVC-GY/?section=cables_all&section=internal
NETLAN | КИТАЙ |  | EC-UU002-5-LSZH-OR | Кабель NETLAN U/UTP 2 пары, Кат.5 (Класс D), 100МГц, одножильный, BC (чистая медь), внутренний, LSZH нг(B)-HF, оранжевый, 305м | 4091 | 3886 | руб. | шт | 1 год | https://netlancables.ru/catalog/product/EC-UU002-5-LSZH-OR/?section=cables_all&section=internal
NETLAN | КИТАЙ | EOL | EC-UU004-3-PVC-GY-3 | Кабель NETLAN U/UTP 4 пары, Кат.3 (Класс C), 16МГц, одножильный, BC (чистая медь), внутренний, PVC нг(B), серый, 305м | 2524 | 2398 | руб. | шт | 1 год | https://netlancables.ru/catalog/product/EC-UU004-3-PVC-GY-3/?section=cables_all&section=internal
NETLAN | КИТАЙ |  | EC-UU004-5E-PVC-GY-1 | Кабель NETLAN U/UTP 4 пары, Кат.5e (Класс D), 100МГц, одножильный, BC (чистая медь), внутренний, PVC нг(B), серый, 100м | 2042 | 1940 | руб. | шт | 1 год | https://netlancables.ru/catalog/product/EC-UU004-5E-PVC-zz/?section=cables_all&section=internal
NETLAN | КИТАЙ |  | EC-UU004-5E-PVC-GY | Кабель NETLAN U/UTP 4 пары, Кат.5e (Класс D), 100МГц, одножильный, BC (чистая медь), внутренний, PVC нг(B), серый, 305м | 5819 | 5528 | руб. | шт | 1 год | https://netlancables.ru/catalog/product/EC-UU004-5E-PVC-zz/?section=cables_all&section=internal
NETLAN | КИТАЙ |  | EC-UU004-5E-PVC-BL | Кабель NETLAN U/UTP 4 пары, Кат.5e (Класс D), 100МГц, одножильный, BC (чистая медь), внутренний, PVC нг(B), синий, 305м | 5872 | 5578 | руб. | шт | 1 год | https://netlancables.ru/catalog/product/EC-UU004-5E-PVC-zz/?section=cables_all&section=internal
NETLAN | КИТАЙ |  | EC-UU004-5E-LSZH-OR-1 | Кабель NETLAN U/UTP 4 пары, Кат.5e (Класс D), 100МГц, одножильный, BC (чистая медь), внутренний, LSZH нг(B)-HF, оранжевый, 100м | 2265 | 2152 | руб. | шт | 1 год | https://netlancables.ru/catalog/product/EC-UU004-5E-LSZH-OR/?section=cables_all&section=internal
NETLAN | КИТАЙ |  | EC-UU004-5E-LSZH-OR | Кабель NETLAN U/UTP 4 пары, Кат.5e (Класс D), 100МГц, одножильный, BC (чистая медь), внутренний, LSZH нг(B)-HF, оранжевый, 305м | 6657 | 6324 | руб. | шт | 1 год | https://netlancables.ru/catalog/product/EC-UU004-5E-LSZH-OR/?section=cables_all&section=internal
NETLAN | КИТАЙ |  | EC-UF004-5E-PVC-GY-1 | Кабель NETLAN F/UTP 4 пары, Кат.5e (Класс D), 100МГц, одножильный, BC (чистая медь), внутренний, PVC нг(B), серый, 100м | 2635 | 2503 | руб. | шт | 1 год | https://netlancables.ru/catalog/product/EC-UF004-5E-PVC-GY/?section=cables_all&section=internal
NETLAN | КИТАЙ |  | EC-UF004-5E-PVC-GY | Кабель NETLAN F/UTP 4 пары, Кат.5e (Класс D), 100МГц, одножильный, BC (чистая медь), внутренний, PVC нг(B), серый, 305м | 8064 | 7661 | руб. | шт | 1 год | https://netlancables.ru/catalog/product/EC-UF004-5E-PVC-GY/?section=cables_all&section=internal
NETLAN | КИТАЙ |  | EC-UF004-5E-LSZH-OR | Кабель NETLAN F/UTP 4 пары, Кат.5e (Класс D), 100МГц, одножильный, BC (чистая медь), внутренний, LSZH нг(B)-HF, оранжевый, 305м | 8600 | 8170 | руб. | шт | 1 год | https://netlancables.ru/catalog/product/EC-UF004-5E-LSZH-OR/?section=cables_all&section=internal
NETLAN | КИТАЙ | NEW | EC-UU004-6-PVC-GY | Кабель NETLAN U/UTP 4 пары, Кат.6 (Класс E), 250МГц, одножильный, BC (чистая медь), внутренний, PVC нг(B), серый, 305м | 8356 | 7938 | руб. | шт | 1 год | https://netlancables.ru/catalog/product/EC-UU004-6-PVC-GY/?section=cables_all&section=internal
NETLAN | КИТАЙ | NEW | EC-UU004-6-LSZH-OR | Кабель NETLAN U/UTP 4 пары, Кат.6 (Класс E), 250МГц, одножильный, BC (чистая медь), внутренний, LSZH нг(B)-HF, оранжевый, 305м | 8470 | 8047 | руб. | шт | 1 год | https://netlancables.ru/catalog/product/EC-UU004-6-LSZH-OR/?section=cables_all&section=internal
NETLAN | КИТАЙ |  | CCA-UU002-5-PVC-GY | Кабель NETLAN U/UTP 2 пары, Кат.5, 100МГц, одножильный, CCA (омедненный алюминий), внутренний, PVC нг(B), серый, 305м | 1851 | 1758 | руб. | шт | 1 год | https://netlancables.ru/catalog/product/CCA-UU002-5-PVC-GY/?section=cables_all&section=internal
NETLAN | КИТАЙ |  | CCA-UU004-5E-PVC-GY | Кабель NETLAN U/UTP 4 пары, Кат.5e, 100МГц, одножильный, CCA (омедненный алюминий), внутренний, PVC нг(B), серый, 305м | 2972 | 2823 | руб. | шт | 1 год | https://netlancables.ru/catalog/product/CCA-UU004-5E-PVC-zz/?section=cables_all&section=internal
NETLAN | КИТАЙ |  | CCA-UU004-5E-PVC-BL | Кабель NETLAN U/UTP 4 пары, Кат.5e, 100МГц, одножильный, CCA (омедненный алюминий), внутренний, PVC нг(B), синий, 305м | 2972 | 2823 | руб. | шт | 1 год | https://netlancables.ru/catalog/product/CCA-UU004-5E-PVC-zz/?section=cables_all&section=internal
Кабели для внешней прокладки
NETLAN | КИТАЙ |  | EC-UU002-5-PE-BK | Кабель NETLAN U/UTP 2 пары, Кат.5 (Класс D), 100МГц, одножильный, BC (чистая медь), внешний, PE до -40C, черный, 305м | 3884 | 3690 | руб. | шт | 1 год | https://netlancables.ru/catalog/product/EC-UU002-5-PE-BK/?section=cables_all&section=external
NETLAN | КИТАЙ |  | EC-UU004-5E-PE-BK-1 | Кабель NETLAN U/UTP 4 пары, Кат.5e (Класс D), 100МГц, одножильный, BC (чистая медь), внешний, PE до -40C, черный, 100м | 2265 | 2152 | руб. | шт | 1 год | https://netlancables.ru/catalog/product/EC-UU004-5E-PE-BK/?section=cables_all&section=external
NETLAN | КИТАЙ |  | EC-UU004-5E-PE-BK | Кабель NETLAN U/UTP 4 пары, Кат.5e (Класс D), 100МГц, одножильный, BC (чистая медь), внешний, PE до -40C, черный, 305м | 6783 | 6444 | руб. | шт | 1 год | https://netlancables.ru/catalog/product/EC-UU004-5E-PE-BK/?section=cables_all&section=external
NETLAN | КИТАЙ |  | EC-UF002-5-PE-BK | Кабель NETLAN F/UTP 2 пары, Кат.5 (Класс D), 100МГц, одножильный, BC (чистая медь), внешний, PE до -40C, черный, 305м | 5628 | 5347 | руб. | шт | 1 год | https://netlancables.ru/catalog/product/EC-UF002-5-PE-BK/?section=cables_all&section=external
NETLAN | КИТАЙ |  | EC-UF004-5E-PE-BK-1 | Кабель NETLAN F/UTP 4 пары, Кат.5e (Класс D), 100МГц, одножильный, BC (чистая медь), внешний, PE до -40C, черный, 100м | 2776 | 2637 | руб. | шт | 1 год | https://netlancables.ru/catalog/product/EC-UF004-5E-PE-BK/?section=cables_all&section=external
NETLAN | КИТАЙ |  | EC-UF004-5E-PE-BK | Кабель NETLAN F/UTP 4 пары, Кат.5e (Класс D), 100МГц, одножильный, BC (чистая медь), внешний, PE до -40C, черный, 305м | 8194 | 7784 | руб. | шт | 1 год | https://netlancables.ru/catalog/product/EC-UF004-5E-PE-BK/?section=cables_all&section=external
NETLAN | КИТАЙ | NEW | EC-UU004-6-PE-BK | Кабель NETLAN U/UTP 4 пары, Кат.6 (Класс E), 250МГц, одножильный, BC (чистая медь), внешний, PE до -40C, черный, 305м | 8503 | 8078 | руб. | шт | 1 год | https://netlancables.ru/catalog/product/EC-UU004-6-PE-BK/?section=cables_all&section=external
NETLAN | КИТАЙ |  | EC-UU004-5E-PE-SW-BK | Кабель NETLAN U/UTP 4 пары, Кат.5e (Класс D), 100МГц, одножильный, BC (чистая медь), внешний, PE до -40C, с одножильным тросом, черный, 305м | 8585 | 8156 | руб. | шт | 1 год | https://netlancables.ru/catalog/product/EC-UU004-5E-PE-SW-BK/?section=cables_all&section=external
NETLAN | КИТАЙ |  | EC-UF004-5E-PE-SW-BK | Кабель NETLAN F/UTP 4 пары, Кат.5e (Класс D), 100МГц, одножильный, BC (чистая медь), внешний, PE до -40C, с одножильным тросом, черный, 305м | 9409 | 8939 | руб. | шт | 1 год | https://netlancables.ru/catalog/product/EC-UF004-5E-PE-SW-BK/?section=cables_all&section=external
NETLAN | КИТАЙ | NEW | CCA-UU004-5E-PE-BK | Кабель NETLAN U/UTP 4 пары, Кат.5e, 100МГц, одножильный, CCA (омедненный алюминий), внешний, PE до -40C, черный, 305м | 3315 | 3149 | руб. | шт | 1 год | https://netlancables.ru/catalog/product/CCA-UU004-5E-PE-BK/?section=cables_all&section=external
Кабели многопарные и телефонные
NETLAN | КИТАЙ | EOL | EC-UU025-3-PVC-GY-3 | Кабель NETLAN U/UTP 25 пар, Кат.3 (Класс C), 16МГц, одножильный, BC (чистая медь), внутренний, PVC нг(B), серый, 305м | 18027 | 17126 | руб. | шт | 1 год | https://netlancables.ru/catalog/product/EC-UU025-3-PVC-GY-3/?section=cables_all&section=multipairs
NETLAN | КИТАЙ |  | EC-UU010-5-PVC-GY-3 | Кабель NETLAN U/UTP 10 пар, Кат.5 (Класс D), 100МГц, одножильный, BC (чистая медь), внутренний, PVC нг(B), серый, 305м | 18672 | 17738 | руб. | шт | 1 год | https://netlancables.ru/catalog/product/EC-UU010-5-PVC-GY-3/?section=cables_all&section=multipairs
NETLAN | КИТАЙ |  | EC-UU016-5-PVC-GY-3 | Кабель NETLAN U/UTP 16 пар, Кат.5 (Класс D), 100МГц, одножильный, BC (чистая медь), внутренний, PVC нг(B), серый, 305м | 29164 | 27706 | руб. | шт | 1 год | https://netlancables.ru/catalog/product/EC-UU016-5-PVC-GY-3/?section=cables_all&section=multipairs
NETLAN | КИТАЙ |  | EC-UU025-5-PVC-GY-3 | Кабель NETLAN U/UTP 25 пар, Кат.5 (Класс D), 100МГц, одножильный, BC (чистая медь), внутренний, PVC нг(B), серый, 305м | 44762 | 42524 | руб. | шт | 1 год | https://netlancables.ru/catalog/product/EC-UU025-5-PVC-GY-3/?section=cables_all&section=multipairs
NETLAN | КИТАЙ |  | EC-UU050-5-PVC-GY-3 | Кабель NETLAN U/UTP 50 пар, Кат.5 (Класс D), 100МГц, одножильный, BC (чистая медь), внутренний, PVC нг(B), серый, 305м | 83644 | 79462 | руб. | шт | 1 год | https://netlancables.ru/catalog/product/EC-UU050-5-PVC-GY-3/?section=cables_all&section=multipairs
NETLAN | КИТАЙ |  | EC-UU010-5-LSZH-OR-3 | Кабель NETLAN U/UTP 10 пар, Кат.5 (Класс D), 100МГц, одножильный, BC (чистая медь), внутренний, LSZH нг(B)-HF, оранжевый, 305м | 19942 | 18945 | руб. | шт | 1 год | https://netlancables.ru/catalog/product/EC-UU010-5-LSZH-OR-3/?section=cables_all&section=multipairs
NETLAN | КИТАЙ |  | EC-UU016-5-LSZH-OR-3 | Кабель NETLAN U/UTP 16 пар, Кат.5 (Класс D), 100МГц, одножильный, BC (чистая медь), внутренний, LSZH нг(B)-HF, оранжевый, 305м | 32123 | 30517 | руб. | шт | 1 год | https://netlancables.ru/catalog/product/EC-UU016-5-LSZH-OR-3/?section=cables_all&section=multipairs
NETLAN | КИТАЙ |  | EC-UU025-5-LSZH-OR-3 | Кабель NETLAN U/UTP 25 пар, Кат.5 (Класс D), 100МГц, одножильный, BC (чистая медь), внутренний, LSZH нг(B)-HF, оранжевый, 305м | 46540 | 44213 | руб. | шт | 1 год | https://netlancables.ru/catalog/product/EC-UU025-5-LSZH-OR-3/?section=cables_all&section=multipairs
NETLAN | КИТАЙ |  | EC-UU050-5-LSZH-OR-3 | Кабель NETLAN U/UTP 50 пар, Кат.5 (Класс D), 100МГц, одножильный, BC (чистая медь), внутренний, LSZH нг(B)-HF, оранжевый, 305м | 95614 | 90833 | руб. | шт | 1 год | https://netlancables.ru/catalog/product/EC-UU050-5-LSZH-OR-3/?section=cables_all&section=multipairs
NETLAN | КИТАЙ |  | EC-UF010-5-PVC-GY-3 | Кабель NETLAN F/UTP 10 пар, Кат.5 (Класс D), 100МГц, одножильный, BC (чистая медь), внутренний, PVC нг(B), серый, 305м | 21047 | 19995 | руб. | шт | 1 год | https://netlancables.ru/catalog/product/EC-UF010-5-PVC-GY-3/?section=cables_all&section=multipairs
NETLAN | КИТАЙ |  | EC-UF025-5-PVC-GY-3 | Кабель NETLAN F/UTP 25 пар, Кат.5 (Класс D), 100МГц, одножильный, BC (чистая медь), внутренний, PVC нг(B), серый, 305м | 48198 | 45788 | руб. | шт | 1 год | https://netlancables.ru/catalog/product/EC-UF025-5-PVC-GY-3/?section=cables_all&section=multipairs
NETLAN | КИТАЙ |  | EC-UU010-5-PE-BK-3 | Кабель NETLAN U/UTP 10 пар, Кат.5 (Класс D), 100МГц, одножильный, BC (чистая медь), внешний, PE до -40C, черный, 305м | 19059 | 18106 | руб. | шт | 1 год | https://netlancables.ru/catalog/product/EC-UU010-5-PE-BK-3/?section=cables_all&section=multipairs
NETLAN | КИТАЙ |  | EC-UU016-5-PE-BK-3 | Кабель NETLAN U/UTP 16 пар, Кат.5 (Класс D), 100МГц, одножильный, BC (чистая медь), внешний, PE до -40C, черный, 305м | 30805 | 29265 | руб. | шт | 1 год | https://netlancables.ru/catalog/product/EC-UU016-5-PE-BK-3/?section=cables_all&section=multipairs
NETLAN | КИТАЙ |  | EC-UU025-5-PE-BK-3 | Кабель NETLAN U/UTP 25 пар, Кат.5 (Класс D), 100МГц, одножильный, BC (чистая медь), внешний, PE до -40C, черный, 305м | 45329 | 43063 | руб. | шт | 1 год | https://netlancables.ru/catalog/product/EC-UU025-5-PE-BK-3/?section=cables_all&section=multipairs
NETLAN | КИТАЙ |  | EC-UU050-5-PE-BK-3 | Кабель NETLAN U/UTP 50 пар, Кат.5 (Класс D), 100МГц, одножильный, BC (чистая медь), внешний, PE до -40C, черный, 305м | 86464 | 82141 | руб. | шт | 1 год | https://netlancables.ru/catalog/product/EC-UU050-5-PE-BK-3/?section=cables_all&section=multipairs
NETLAN | КИТАЙ |  | EC-UF010-5-PE-BK-3 | Кабель NETLAN F/UTP 10 пар, Кат.5 (Класс D), 100МГц, одножильный, BC (чистая медь), внешний, PE до -40C, черный, 305м | 20640 | 19608 | руб. | шт | 1 год | https://netlancables.ru/catalog/product/EC-UF010-5-PE-BK-3/?section=cables_all&section=multipairs
NETLAN | КИТАЙ |  | EC-UF016-5-PE-BK-3 | Кабель NETLAN F/UTP 16 пар, Кат.5 (Класс D), 100МГц, одножильный, BC (чистая медь), внешний, PE до -40C, черный, 305м | 35848 | 34056 | руб. | шт | 1 год | https://netlancables.ru/catalog/product/EC-UF016-5-PE-BK-3/?section=cables_all&section=multipairs
NETLAN | КИТАЙ |  | EC-UF025-5-PE-BK-3 | Кабель NETLAN F/UTP 25 пар, Кат.5 (Класс D), 100МГц, одножильный, BC (чистая медь), внешний, PE до -40C, черный, 305м | 49237 | 46775 | руб. | шт | 1 год | https://netlancables.ru/catalog/product/EC-UF025-5-PE-BK-3/?section=cables_all&section=multipairs
Кабели комбинированные
NETLAN | КИТАЙ | EOL | EC-UF004-5E-PC035-PE-BK | Кабель NETLAN F/UTP 4 пары, Кат.5e (Класс D), 100МГц, одножильный, BC (чистая медь), с многожильным силовым кабелем 0,35мм2, внешний, PE до -40C, черный, 305м | 10786 | 10247 | руб. | шт | 1 год | https://netlancables.ru/catalog/product/EC-UF004-5E-PC035-PE-BK/?section=cables_all&section=combined
NETLAN | КИТАЙ |  | EC-UF004-5E-PC050-PE-BK | Кабель NETLAN F/UTP 4 пары, Кат.5e (Класс D), 100МГц, одножильный, BC (чистая медь), с многожильным силовым кабелем 0,50мм2, внешний, PE до -40C, черный, 305м | 15872 | 15078 | руб. | шт | 1 год | https://netlancables.ru/catalog/product/EC-UF004-5E-PC050-PE-BK/?section=cables_all&section=combined
NETLAN | КИТАЙ |  | EC-UF004-5E-PC075-PE-BK | Кабель NETLAN F/UTP 4 пары, Кат.5e (Класс D), 100МГц, одножильный, BC (чистая медь), с многожильным силовым кабелем 0,75мм2, внешний, PE до -40C, черный, 305м | 18842 | 17900 | руб. | шт | 1 год | https://netlancables.ru/catalog/product/EC-UF004-5E-PC075-PE-BK/?section=cables_all&section=combined
NETLAN | КИТАЙ |  | EC-UF004-5E-PC150-PE-BK | Кабель NETLAN F/UTP 4 пары, Кат.5e (Класс D), 100МГц, одножильный, BC (чистая медь), с многожильным силовым кабелем 1,50мм2, внешний, PE до -40C, черный, 305м | 28329 | 26913 | руб. | шт | 1 год | https://netlancables.ru/catalog/product/EC-UF004-5E-PC150-PE-BK/?section=cables_all&section=combined
Кабели коаксиальные
NETLAN | КИТАЙ |  | EC-C2-21123A-WT-3 | Кабель NETLAN коаксиальный, RG-11 (75 Ом), одножильный, CCS (омедненная сталь), внутренний, PVC нг(A), белый, 305м | 5799 | 5509 | руб. | шт | 1 год | https://netlancables.ru/catalog/product/EC-C2-21123A-WT-3/?section=cables_all&section=coax
NETLAN | КИТАЙ |  | EC-C2-32123A-WT-1 | Кабель NETLAN коаксиальный, RG-6 (75 Ом), одножильный, CCS (омедненная сталь), внутренний, PVC нг(A), белый, 100м | 881 | 837 | руб. | шт | 1 год | https://netlancables.ru/catalog/product/EC-C2-32123A-WT-x/?section=cables_all&section=coax
NETLAN | КИТАЙ |  | EC-C2-32123A-WT-3 | Кабель NETLAN коаксиальный, RG-6 (75 Ом), одножильный, CCS (омедненная сталь), внутренний, PVC нг(A), белый, 305м | 2762 | 2624 | руб. | шт | 1 год | https://netlancables.ru/catalog/product/EC-C2-32123A-WT-x/?section=cables_all&section=coax
NETLAN | КИТАЙ |  | EC-C2-21123B-BK-3 | Кабель NETLAN коаксиальный, RG-11 (75 Ом), одножильный, CCS (омедненная сталь), внешний, PE до -40C, черный, 305м | 5844 | 5552 | руб. | шт | 1 год | https://netlancables.ru/catalog/product/EC-C2-21123B-BK-3/?section=cables_all&section=coax
NETLAN | КИТАЙ |  | EC-C2-21123D-BK-3 | Кабель NETLAN коаксиальный, RG-11 (75 Ом), одножильный, CCS (омедненная сталь), внешний, PE до -40C, с одножильным тросом, черный, 305м | 9031 | 8579 | руб. | шт | 1 год | https://netlancables.ru/catalog/product/EC-C2-21123D-BK-3/?section=cables_all&section=coax
NETLAN | КИТАЙ |  | EC-C2-32123B-BK-3 | Кабель NETLAN коаксиальный, RG-6 (75 Ом), одножильный, CCS (омедненная сталь), внешний, PE до -40C, черный, 305м | 2808 | 2668 | руб. | шт | 1 год | https://netlancables.ru/catalog/product/EC-C2-32123B-BK-3/?section=cables_all&section=coax
Настенные антивандальные шкафы ISP
NETLAN | РОССИЯ |  | EC-WP-075240-GY | Настенный антивандальный шкаф пенального типа, 7U, Ш520хВ320хГ400мм, OEM, серый | 4663 | 4430 | руб. | шт | 1 год | https://netlancables.ru/catalog/product/EC-WP-075240-GY/?section=vandalproof
NETLAN | РОССИЯ |  | EC-WS-075240-GY | Настенный антивандальный шкаф с дверью на петлях, 7U, Ш520хВ320хГ400мм, серый | 5536 | 5258 | руб. | шт | 1 год | https://netlancables.ru/catalog/product/EC-WS-075240-GY/?section=vandalproof
NETLAN | РОССИЯ |  | EC-WS-095650-GY | Настенный антивандальный шкаф, 9U, Ш562хВ556хГ506мм, с замком ВС4 Арико, серый, (ШТА-9-298) | 7582 | 7204 | руб. | шт | 1 год | https://netlancables.ru/catalog/product/EC-WS-095650-GY/?section=vandalproof
NETLAN | РОССИЯ |  | EC-WS-096045-GY | Настенный антивандальный шкаф, 9U, Ш600хВ470хГ450мм, серый | 6299 | 5983 | руб. | шт | 1 год | https://netlancables.ru/catalog/product/EC-WS-096045-GY/?section=vandalproof
NETLAN | РОССИЯ |  | EC-WS-126045-GY | Настенный антивандальный шкаф, 12U, Ш600хВ605хГ450мм, серый | 7353 | 6985 | руб. | шт | 1 год | https://netlancables.ru/catalog/product/EC-WS-126045-GY/?section=vandalproof
NETLAN | РОССИЯ |  | EC-WS-126060-GY | Настенный антивандальный шкаф сейфового типа, 12U, Ш600хВ600хГ600мм, серый | 8706 | 8271 | руб. | шт | 1 год | https://netlancables.ru/catalog/product/EC-WS-126060-GY/?section=vandalproof
Коммутационные панели и 110 оборудование
NETLAN |  | NEW | EC-URP-12-UD2 | Коммутационная панель NETLAN 10", 1U, 12 портов, Кат.5e (Класс D), 100МГц, RJ45/8P8C, 110/KRONE, T568A/B, неэкранированная, черная | 678 | 644 | руб. | шт |  | https://netlancables.ru/catalog/product/EC-URP-12-UD2/?section=accessories&section=path_panel
NETLAN | КИТАЙ |  | EC-UWP-12-UD2 | Коммутационная панель NETLAN настенная, 12 портов, Кат.5e (Класс D), 100МГц, RJ45/8P8C, 110, T568A/B, неэкранированная, черная | 744 | 707 | руб. | шт | 1 год | https://netlancables.ru/catalog/product/EC-UWP-12-UD2/?section=accessories&section=path_panel
NETLAN | КИТАЙ |  | EC-URP-24-UD2 | Коммутационная панель NETLAN 19", 1U, 24 порта, Кат.5e (Класс D), 100МГц, RJ45/8P8C, 110/KRONE, T568A/B, неэкранированная, черная | 1064 | 1011 | руб. | шт | 1 год | https://netlancables.ru/catalog/product/EC-URP-24-UD2/?section=accessories&section=path_panel
NETLAN | КИТАЙ | NEW | EC-URP-24-UE2 | Коммутационная панель NETLAN 19", 1U, 24 порта, Кат.6 (Класс E), 250МГц, RJ45/8P8C, 110/KRONE, T568A/B, неэкранированная, черная | 1329 | 1263 | руб. | шт | 1 год | https://netlancables.ru/catalog/product/EC-URP-24-UE2/?section=accessories&section=path_panel
NETLAN | КИТАЙ |  | EC-URP-24-SD2 | Коммутационная панель NETLAN 19", 1U, 24 порта, Кат.5e (Класс D), 100МГц, RJ45/8P8C, 110/KRONE, T568A/B, экранированная, черная | 2253 | 2140 | руб. | шт | 1 год | https://netlancables.ru/catalog/product/EC-URP-24-SD2/?section=accessories&section=path_panel
NETLAN | КИТАЙ |  | EC-URP-48-UD2 | Коммутационная панель NETLAN 19", 2U, 48 портов, Кат.5e (Класс D), 100МГц, RJ45/8P8C, 110/KRONE, T568A/B, неэкранированная, черная | 2079 | 1975 | руб. | шт | 1 год | https://netlancables.ru/catalog/product/EC-URP-48-UD2/?section=accessories&section=path_panel
NETLAN | КИТАЙ | EOL | EC-110C4-100 | Коннектор NETLAN 110 типа, Кат.5e (Класс D), (Класс D), 100МГц, 4 пары, белый, уп-ка 100шт. | 530 | 504 | руб. | упак | 1 год | https://netlancables.ru/catalog/product/EC-110C4-100/?section=accessories&section=connectors
Коммутационные шнуры
NETLAN | КИТАЙ | NEW | EC-PC4UD55B-BC-PVC-005-RD-10 | Коммутационный шнур NETLAN U/UTP 4 пары, Кат.5е (Класс D), 100МГц, 2хRJ45/8P8C, T568B, заливной, многожильный, BC (чистая медь), PVC нг(B), красный, 0,5м, уп-ка 10шт. | 348 | 331 | руб. | упак | 1 год | https://netlancables.ru/catalog/product/EC-PC4UD55B-BC-PVC-xxx-zz-10/?section=accessories&section=patch_cords
NETLAN | КИТАЙ | NEW | EC-PC4UD55B-BC-PVC-010-RD-10 | Коммутационный шнур NETLAN U/UTP 4 пары, Кат.5е (Класс D), 100МГц, 2хRJ45/8P8C, T568B, заливной, многожильный, BC (чистая медь), PVC нг(B), красный, 1м, уп-ка 10шт. | 458 | 435 | руб. | упак | 1 год | https://netlancables.ru/catalog/product/EC-PC4UD55B-BC-PVC-xxx-zz-10/?section=accessories&section=patch_cords
NETLAN | КИТАЙ | NEW | EC-PC4UD55B-BC-PVC-015-RD-10 | Коммутационный шнур NETLAN U/UTP 4 пары, Кат.5е (Класс D), 100МГц, 2хRJ45/8P8C, T568B, заливной, многожильный, BC (чистая медь), PVC нг(B), красный, 1,5м, уп-ка 10шт. | 581 | 552 | руб. | упак | 1 год | https://netlancables.ru/catalog/product/EC-PC4UD55B-BC-PVC-xxx-zz-10/?section=accessories&section=patch_cords
NETLAN | КИТАЙ | NEW | EC-PC4UD55B-BC-PVC-020-RD-10 | Коммутационный шнур NETLAN U/UTP 4 пары, Кат.5е (Класс D), 100МГц, 2хRJ45/8P8C, T568B, заливной, многожильный, BC (чистая медь), PVC нг(B), красный, 2м, уп-ка 10шт | 697 | 662 | руб. | упак | 1 год | https://netlancables.ru/catalog/product/EC-PC4UD55B-BC-PVC-xxx-zz-10/?section=accessories&section=patch_cords
NETLAN | КИТАЙ | NEW | EC-PC4UD55B-BC-PVC-030-RD-10 | Коммутационный шнур NETLAN U/UTP 4 пары, Кат.5е (Класс D), 100МГц, 2хRJ45/8P8C, T568B, заливной, многожильный, BC (чистая медь), PVC нг(B), красный, 3м, уп-ка 10шт | 924 | 878 | руб. | упак | 1 год | https://netlancables.ru/catalog/product/EC-PC4UD55B-BC-PVC-xxx-zz-10/?section=accessories&section=patch_cords
NETLAN | КИТАЙ | NEW | EC-PC4UD55B-BC-PVC-050-RD-10 | Коммутационный шнур NETLAN U/UTP 4 пары, Кат.5е (Класс D), 100МГц, 2хRJ45/8P8C, T568B, заливной, многожильный, BC (чистая медь), PVC нг(B), красный, 5м, уп-ка 10шт. | 1409 | 1339 | руб. | упак | 1 год | https://netlancables.ru/catalog/product/EC-PC4UD55B-BC-PVC-xxx-zz-10/?section=accessories&section=patch_cords
NETLAN | КИТАЙ | NEW | EC-PC4UD55B-BC-PVC-100-RD-5 | Коммутационный шнур NETLAN U/UTP 4 пары, Кат.5е (Класс D), 100МГц, 2хRJ45/8P8C, T568B, заливной, многожильный, BC (чистая медь), PVC нг(B), красный, 10м, уп-ка 5шт. | 1301 | 1236 | руб. | упак | 1 год | https://netlancables.ru/catalog/product/EC-PC4UD55B-BC-PVC-xxx-zz-10/?section=accessories&section=patch_cords
NETLAN | КИТАЙ |  | EC-PC4UD55B-BC-PVC-005-OR-10 | Коммутационный шнур NETLAN U/UTP 4 пары, Кат.5е (Класс D), 100МГц, 2хRJ45/8P8C, T568B, заливной, многожильный, BC (чистая медь), PVC нг(B), оранжевый, 0,5м, уп-ка 10шт. | 348 | 331 | руб. | упак | 1 год | https://netlancables.ru/catalog/product/EC-PC4UD55B-BC-PVC-xxx-zz-10/?section=accessories&section=patch_cords
NETLAN | КИТАЙ |  | EC-PC4UD55B-BC-PVC-010-OR-10 | Коммутационный шнур NETLAN U/UTP 4 пары, Кат.5е (Класс D), 100МГц, 2хRJ45/8P8C, T568B, заливной, многожильный, BC (чистая медь), PVC нг(B), оранжевый, 1м, уп-ка 10шт. | 458 | 435 | руб. | упак | 1 год | https://netlancables.ru/catalog/product/EC-PC4UD55B-BC-PVC-xxx-zz-10/?section=accessories&section=patch_cords
NETLAN | КИТАЙ |  | EC-PC4UD55B-BC-PVC-015-OR-10 | Коммутационный шнур NETLAN U/UTP 4 пары, Кат.5е (Класс D), 100МГц, 2хRJ45/8P8C, T568B, заливной, многожильный, BC (чистая медь), PVC нг(B), оранжевый, 1,5м, уп-ка 10шт. | 581 | 552 | руб. | упак | 1 год | https://netlancables.ru/catalog/product/EC-PC4UD55B-BC-PVC-xxx-zz-10/?section=accessories&section=patch_cords
NETLAN | КИТАЙ |  | EC-PC4UD55B-BC-PVC-020-OR-10 | Коммутационный шнур NETLAN U/UTP 4 пары, Кат.5е (Класс D), 100МГц, 2хRJ45/8P8C, T568B, заливной, многожильный, BC (чистая медь), PVC нг(B), оранжевый, 2м, уп-ка 10шт. | 697 | 662 | руб. | упак | 1 год | https://netlancables.ru/catalog/product/EC-PC4UD55B-BC-PVC-xxx-zz-10/?section=accessories&section=patch_cords
NETLAN | КИТАЙ |  | EC-PC4UD55B-BC-PVC-030-OR-10 | Коммутационный шнур NETLAN U/UTP 4 пары, Кат.5е (Класс D), 100МГц, 2хRJ45/8P8C, T568B, заливной, многожильный, BC (чистая медь), PVC нг(B), оранжевый, 3м, уп-ка 10шт. | 924 | 878 | руб. | упак | 1 год | https://netlancables.ru/catalog/product/EC-PC4UD55B-BC-PVC-xxx-zz-10/?section=accessories&section=patch_cords
NETLAN | КИТАЙ |  | EC-PC4UD55B-BC-PVC-050-OR-10 | Коммутационный шнур NETLAN U/UTP 4 пары, Кат.5е (Класс D), 100МГц, 2хRJ45/8P8C, T568B, заливной, многожильный, BC (чистая медь), PVC нг(B), оранжевый, 5м, уп-ка 10шт. | 1409 | 1339 | руб. | упак | 1 год | https://netlancables.ru/catalog/product/EC-PC4UD55B-BC-PVC-xxx-zz-10/?section=accessories&section=patch_cords
NETLAN | КИТАЙ | NEW | EC-PC4UD55B-BC-PVC-100-OR-5 | Коммутационный шнур NETLAN U/UTP 4 пары, Кат.5е (Класс D), 100МГц, 2хRJ45/8P8C, T568B, заливной, многожильный, BC (чистая медь), PVC нг(B), оранжевый, 10м, уп-ка 5шт. | 1301 | 1236 | руб. | упак | 1 год | https://netlancables.ru/catalog/product/EC-PC4UD55B-BC-PVC-xxx-zz-10/?section=accessories&section=patch_cords
NETLAN | КИТАЙ | EOL | EC-PC4UD55B-BC-PVC-100-OR-10 | Коммутационный шнур NETLAN U/UTP 4 пары, Кат.5е (Класс D), 100МГц, 2хRJ45/8P8C, T568B, заливной, многожильный, BC (чистая медь), PVC нг(B), оранжевый, 10м, уп-ка 10шт. | 1817 | 1726 | руб. | упак | 1 год | http://www.netlancables.ru/catalog/section/accessories/product/EC-PC4UD55B-BC-PVC-XXX-ZZ-10/
NETLAN | КИТАЙ | NEW | EC-PC4UD55B-BC-PVC-005-YL-10 | Коммутационный шнур NETLAN U/UTP 4 пары, Кат.5е (Класс D), 100МГц, 2хRJ45/8P8C, T568B, заливной, многожильный, BC (чистая медь), PVC нг(B), желтый, 0,5м, уп-ка 10шт. | 348 | 331 | руб. | упак | 1 год | https://netlancables.ru/catalog/product/EC-PC4UD55B-BC-PVC-xxx-zz-10/?section=accessories&section=patch_cords
NETLAN | КИТАЙ | NEW | EC-PC4UD55B-BC-PVC-010-YL-10 | Коммутационный шнур NETLAN U/UTP 4 пары, Кат.5е (Класс D), 100МГц, 2хRJ45/8P8C, T568B, заливной, многожильный, BC (чистая медь), PVC нг(B), желтый, 1м, уп-ка 10шт. | 458 | 435 | руб. | упак | 1 год | https://netlancables.ru/catalog/product/EC-PC4UD55B-BC-PVC-xxx-zz-10/?section=accessories&section=patch_cords
NETLAN | КИТАЙ | NEW | EC-PC4UD55B-BC-PVC-015-YL-10 | Коммутационный шнур NETLAN U/UTP 4 пары, Кат.5е (Класс D), 100МГц, 2хRJ45/8P8C, T568B, заливной, многожильный, BC (чистая медь), PVC нг(B), желтый, 1,5м, уп-ка 10шт. | 581 | 552 | руб. | упак | 1 год | https://netlancables.ru/catalog/product/EC-PC4UD55B-BC-PVC-xxx-zz-10/?section=accessories&section=patch_cords
NETLAN | КИТАЙ | NEW | EC-PC4UD55B-BC-PVC-020-YL-10 | Коммутационный шнур NETLAN U/UTP 4 пары, Кат.5е (Класс D), 100МГц, 2хRJ45/8P8C, T568B, заливной, многожильный, BC (чистая медь), PVC нг(B), желтый, 2м, уп-ка 10шт. | 697 | 662 | руб. | упак | 1 год | https://netlancables.ru/catalog/product/EC-PC4UD55B-BC-PVC-xxx-zz-10/?section=accessories&section=patch_cords
NETLAN | КИТАЙ | NEW | EC-PC4UD55B-BC-PVC-030-YL-10 | Коммутационный шнур NETLAN U/UTP 4 пары, Кат.5е (Класс D), 100МГц, 2хRJ45/8P8C, T568B, заливной, многожильный, BC (чистая медь), PVC нг(B), желтый, 3м, уп-ка 10шт. | 924 | 878 | руб. | упак | 1 год | https://netlancables.ru/catalog/product/EC-PC4UD55B-BC-PVC-xxx-zz-10/?section=accessories&section=patch_cords
NETLAN | КИТАЙ | NEW | EC-PC4UD55B-BC-PVC-050-YL-10 | Коммутационный шнур NETLAN U/UTP 4 пары, Кат.5е (Класс D), 100МГц, 2хRJ45/8P8C, T568B, заливной, многожильный, BC (чистая медь), PVC нг(B), желтый, 5м, уп-ка 10шт. | 1409 | 1339 | руб. | упак | 1 год | https://netlancables.ru/catalog/product/EC-PC4UD55B-BC-PVC-xxx-zz-10/?section=accessories&section=patch_cords
NETLAN | КИТАЙ | NEW | EC-PC4UD55B-BC-PVC-100-YL-5 | Коммутационный шнур NETLAN U/UTP 4 пары, Кат.5е (Класс D), 100МГц, 2хRJ45/8P8C, T568B, заливной, многожильный, BC (чистая медь), PVC нг(B), желтый, 10м, уп-ка 5шт. | 1301 | 1236 | руб. | упак | 1 год | https://netlancables.ru/catalog/product/EC-PC4UD55B-BC-PVC-xxx-zz-10/?section=accessories&section=patch_cords
NETLAN | КИТАЙ | NEW | EC-PC4UD55B-BC-PVC-005-GN-10 | Коммутационный шнур NETLAN U/UTP 4 пары, Кат.5е (Класс D), 100МГц, 2хRJ45/8P8C, T568B, заливной, многожильный, BC (чистая медь), PVC нг(B), зеленый, 0,5м, уп-ка 10шт. | 348 | 331 | руб. | упак | 1 год | https://netlancables.ru/catalog/product/EC-PC4UD55B-BC-PVC-xxx-zz-10/?section=accessories&section=patch_cords
NETLAN | КИТАЙ | NEW | EC-PC4UD55B-BC-PVC-010-GN-10 | Коммутационный шнур NETLAN U/UTP 4 пары, Кат.5е (Класс D), 100МГц, 2хRJ45/8P8C, T568B, заливной, многожильный, BC (чистая медь), PVC нг(B), зеленый, 1м, уп-ка 10шт. | 458 | 435 | руб. | упак | 1 год | https://netlancables.ru/catalog/product/EC-PC4UD55B-BC-PVC-xxx-zz-10/?section=accessories&section=patch_cords
NETLAN | КИТАЙ | NEW | EC-PC4UD55B-BC-PVC-015-GN-10 | Коммутационный шнур NETLAN U/UTP 4 пары, Кат.5е (Класс D), 100МГц, 2хRJ45/8P8C, T568B, заливной, многожильный, BC (чистая медь), PVC нг(B), зеленый, 1,5м, уп-ка 10шт. | 581 | 552 | руб. | упак | 1 год | https://netlancables.ru/catalog/product/EC-PC4UD55B-BC-PVC-xxx-zz-10/?section=accessories&section=patch_cords
NETLAN | КИТАЙ | NEW | EC-PC4UD55B-BC-PVC-020-GN-10 | Коммутационный шнур NETLAN U/UTP 4 пары, Кат.5е (Класс D), 100МГц, 2хRJ45/8P8C, T568B, заливной, многожильный, BC (чистая медь), PVC нг(B), зеленый, 2м, уп-ка 10шт. | 697 | 662 | руб. | упак | 1 год | https://netlancables.ru/catalog/product/EC-PC4UD55B-BC-PVC-xxx-zz-10/?section=accessories&section=patch_cords
NETLAN | КИТАЙ | NEW | EC-PC4UD55B-BC-PVC-030-GN-10 | Коммутационный шнур NETLAN U/UTP 4 пары, Кат.5е (Класс D), 100МГц, 2хRJ45/8P8C, T568B, заливной, многожильный, BC (чистая медь), PVC нг(B), зеленый, 3м, уп-ка 10шт. | 924 | 878 | руб. | упак | 1 год | https://netlancables.ru/catalog/product/EC-PC4UD55B-BC-PVC-xxx-zz-10/?section=accessories&section=patch_cords
NETLAN | КИТАЙ | NEW | EC-PC4UD55B-BC-PVC-050-GN-10 | Коммутационный шнур NETLAN U/UTP 4 пары, Кат.5е (Класс D), 100МГц, 2хRJ45/8P8C, T568B, заливной, многожильный, BC (чистая медь), PVC нг(B), зеленый, 5м, уп-ка 10шт. | 1409 | 1339 | руб. | упак | 1 год | https://netlancables.ru/catalog/product/EC-PC4UD55B-BC-PVC-xxx-zz-10/?section=accessories&section=patch_cords
NETLAN | КИТАЙ | NEW | EC-PC4UD55B-BC-PVC-100-GN-5 | Коммутационный шнур NETLAN U/UTP 4 пары, Кат.5е (Класс D), 100МГц, 2хRJ45/8P8C, T568B, заливной, многожильный, BC (чистая медь), PVC нг(B), зеленый, 10м, уп-ка 5шт. | 1301 | 1236 | руб. | упак | 1 год | https://netlancables.ru/catalog/product/EC-PC4UD55B-BC-PVC-xxx-zz-10/?section=accessories&section=patch_cords
NETLAN | КИТАЙ |  | EC-PC4UD55B-BC-PVC-005-BL-10 | Коммутационный шнур NETLAN U/UTP 4 пары, Кат.5е (Класс D), 100МГц, 2хRJ45/8P8C, T568B, заливной, многожильный, BC (чистая медь), PVC нг(B), синий, 0,5м, уп-ка 10шт. | 348 | 331 | руб. | упак | 1 год | https://netlancables.ru/catalog/product/EC-PC4UD55B-BC-PVC-xxx-zz-10/?section=accessories&section=patch_cords
NETLAN | КИТАЙ |  | EC-PC4UD55B-BC-PVC-010-BL-10 | Коммутационный шнур NETLAN U/UTP 4 пары, Кат.5е (Класс D), 100МГц, 2хRJ45/8P8C, T568B, заливной, многожильный, BC (чистая медь), PVC нг(B), синий, 1м, уп-ка 10шт. | 458 | 435 | руб. | упак | 1 год | https://netlancables.ru/catalog/product/EC-PC4UD55B-BC-PVC-xxx-zz-10/?section=accessories&section=patch_cords
NETLAN | КИТАЙ |  | EC-PC4UD55B-BC-PVC-015-BL-10 | Коммутационный шнур NETLAN U/UTP 4 пары, Кат.5е (Класс D), 100МГц, 2хRJ45/8P8C, T568B, заливной, многожильный, BC (чистая медь), PVC нг(B), синий, 1,5м, уп-ка 10шт. | 581 | 552 | руб. | упак | 1 год | https://netlancables.ru/catalog/product/EC-PC4UD55B-BC-PVC-xxx-zz-10/?section=accessories&section=patch_cords
NETLAN | КИТАЙ |  | EC-PC4UD55B-BC-PVC-020-BL-10 | Коммутационный шнур NETLAN U/UTP 4 пары, Кат.5е (Класс D), 100МГц, 2хRJ45/8P8C, T568B, заливной, многожильный, BC (чистая медь), PVC нг(B), синий, 2м, уп-ка 10шт. | 697 | 662 | руб. | упак | 1 год | https://netlancables.ru/catalog/product/EC-PC4UD55B-BC-PVC-xxx-zz-10/?section=accessories&section=patch_cords
NETLAN | КИТАЙ |  | EC-PC4UD55B-BC-PVC-030-BL-10 | Коммутационный шнур NETLAN U/UTP 4 пары, Кат.5е (Класс D), 100МГц, 2хRJ45/8P8C, T568B, заливной, многожильный, BC (чистая медь), PVC нг(B), синий, 3м, уп-ка 10шт. | 924 | 878 | руб. | упак | 1 год | https://netlancables.ru/catalog/product/EC-PC4UD55B-BC-PVC-xxx-zz-10/?section=accessories&section=patch_cords
NETLAN | КИТАЙ |  | EC-PC4UD55B-BC-PVC-050-BL-10 | Коммутационный шнур NETLAN U/UTP 4 пары, Кат.5е (Класс D), 100МГц, 2хRJ45/8P8C, T568B, заливной, многожильный, BC (чистая медь), PVC нг(B), синий, 5м, уп-ка 10шт. | 1409 | 1339 | руб. | упак | 1 год | https://netlancables.ru/catalog/product/EC-PC4UD55B-BC-PVC-xxx-zz-10/?section=accessories&section=patch_cords
NETLAN | КИТАЙ | EOL | EC-PC4UD55B-BC-PVC-100-BL-10 | Коммутационный шнур NETLAN U/UTP 4 пары, Кат.5е (Класс D), 100МГц, 2хRJ45/8P8C, T568B, заливной, многожильный, BC (чистая медь), PVC нг(B), синий, 10м, уп-ка 10шт. | 2019 | 1918 | руб. | упак | 1 год | http://www.netlancables.ru/catalog/section/accessories/product/EC-PC4UD55B-BC-PVC-XXX-ZZ-10/
NETLAN | КИТАЙ | NEW | EC-PC4UD55B-BC-PVC-100-BL-5 | Коммутационный шнур NETLAN U/UTP 4 пары, Кат.5е (Класс D), 100МГц, 2хRJ45/8P8C, T568B, заливной, многожильный, BC (чистая медь), PVC нг(B), синий, 10м, уп-ка 5шт. | 1301 | 1236 | руб. | упак | 1 год | https://netlancables.ru/catalog/product/EC-PC4UD55B-BC-PVC-xxx-zz-10/?section=accessories&section=patch_cords
NETLAN | КИТАЙ | NEW | EC-PC4UD55B-BC-PVC-005-PK-10 | Коммутационный шнур NETLAN U/UTP 4 пары, Кат.5е (Класс D), 100МГц, 2хRJ45/8P8C, T568B, заливной, многожильный, BC (чистая медь), PVC нг(B), розовый, 0,5м, уп-ка 10шт. | 348 | 331 | руб. | упак | 1 год | https://netlancables.ru/catalog/product/EC-PC4UD55B-BC-PVC-xxx-zz-10/?section=accessories&section=patch_cords
NETLAN | КИТАЙ | NEW | EC-PC4UD55B-BC-PVC-010-PK-10 | Коммутационный шнур NETLAN U/UTP 4 пары, Кат.5е (Класс D), 100МГц, 2хRJ45/8P8C, T568B, заливной, многожильный, BC (чистая медь), PVC нг(B), розовый, 1м, уп-ка 10шт. | 458 | 435 | руб. | упак | 1 год | https://netlancables.ru/catalog/product/EC-PC4UD55B-BC-PVC-xxx-zz-10/?section=accessories&section=patch_cords
NETLAN | КИТАЙ | NEW | EC-PC4UD55B-BC-PVC-015-PK-10 | Коммутационный шнур NETLAN U/UTP 4 пары, Кат.5е (Класс D), 100МГц, 2хRJ45/8P8C, T568B, заливной, многожильный, BC (чистая медь), PVC нг(B), розовый, 1,5м, уп-ка 10шт. | 581 | 552 | руб. | упак | 1 год | https://netlancables.ru/catalog/product/EC-PC4UD55B-BC-PVC-xxx-zz-10/?section=accessories&section=patch_cords
NETLAN | КИТАЙ | NEW | EC-PC4UD55B-BC-PVC-020-PK-10 | Коммутационный шнур NETLAN U/UTP 4 пары, Кат.5е (Класс D), 100МГц, 2хRJ45/8P8C, T568B, заливной, многожильный, BC (чистая медь), PVC нг(B), розовый, 2м, уп-ка 10шт. | 697 | 662 | руб. | упак | 1 год | https://netlancables.ru/catalog/product/EC-PC4UD55B-BC-PVC-xxx-zz-10/?section=accessories&section=patch_cords
NETLAN | КИТАЙ | NEW | EC-PC4UD55B-BC-PVC-030-PK-10 | Коммутационный шнур NETLAN U/UTP 4 пары, Кат.5е (Класс D), 100МГц, 2хRJ45/8P8C, T568B, заливной, многожильный, BC (чистая медь), PVC нг(B), розовый, 3м, уп-ка 10шт. | 924 | 878 | руб. | упак | 1 год | https://netlancables.ru/catalog/product/EC-PC4UD55B-BC-PVC-xxx-zz-10/?section=accessories&section=patch_cords
NETLAN | КИТАЙ | NEW | EC-PC4UD55B-BC-PVC-050-PK-10 | Коммутационный шнур NETLAN U/UTP 4 пары, Кат.5е (Класс D), 100МГц, 2хRJ45/8P8C, T568B, заливной, многожильный, BC (чистая медь), PVC нг(B), розовый, 5м, уп-ка 10шт. | 1409 | 1339 | руб. | упак | 1 год | https://netlancables.ru/catalog/product/EC-PC4UD55B-BC-PVC-xxx-zz-10/?section=accessories&section=patch_cords
NETLAN | КИТАЙ | NEW | EC-PC4UD55B-BC-PVC-100-PK-5 | Коммутационный шнур NETLAN U/UTP 4 пары, Кат.5е (Класс D), 100МГц, 2хRJ45/8P8C, T568B, заливной, многожильный, BC (чистая медь), PVC нг(B), розовый, 10м, уп-ка 5шт. | 1301 | 1236 | руб. | упак | 1 год | https://netlancables.ru/catalog/product/EC-PC4UD55B-BC-PVC-xxx-zz-10/?section=accessories&section=patch_cords
NETLAN | КИТАЙ |  | EC-PC4UD55B-BC-PVC-005-WT-10 | Коммутационный шнур NETLAN U/UTP 4 пары, Кат.5е (Класс D), 100МГц, 2хRJ45/8P8C, T568B, заливной, многожильный, BC (чистая медь), PVC нг(B), белый, 0,5м, уп-ка 10шт. | 348 | 331 | руб. | упак | 1 год | https://netlancables.ru/catalog/product/EC-PC4UD55B-BC-PVC-xxx-zz-10/?section=accessories&section=patch_cords
NETLAN | КИТАЙ |  | EC-PC4UD55B-BC-PVC-010-WT-10 | Коммутационный шнур NETLAN U/UTP 4 пары, Кат.5е (Класс D), 100МГц, 2хRJ45/8P8C, T568B, заливной, многожильный, BC (чистая медь), PVC нг(B), белый, 1м, уп-ка 10шт. | 458 | 435 | руб. | упак | 1 год | https://netlancables.ru/catalog/product/EC-PC4UD55B-BC-PVC-xxx-zz-10/?section=accessories&section=patch_cords
NETLAN | КИТАЙ |  | EC-PC4UD55B-BC-PVC-015-WT-10 | Коммутационный шнур NETLAN U/UTP 4 пары, Кат.5е (Класс D), 100МГц, 2хRJ45/8P8C, T568B, заливной, многожильный, BC (чистая медь), PVC нг(B), белый, 1,5м, уп-ка 10шт. | 571 | 542 | руб. | упак | 1 год | https://netlancables.ru/catalog/product/EC-PC4UD55B-BC-PVC-xxx-zz-10/?section=accessories&section=patch_cords
NETLAN | КИТАЙ |  | EC-PC4UD55B-BC-PVC-020-WT-10 | Коммутационный шнур NETLAN U/UTP 4 пары, Кат.5е (Класс D), 100МГц, 2хRJ45/8P8C, T568B, заливной, многожильный, BC (чистая медь), PVC нг(B), белый, 2м, уп-ка 10шт. | 685 | 651 | руб. | упак | 1 год | https://netlancables.ru/catalog/product/EC-PC4UD55B-BC-PVC-xxx-zz-10/?section=accessories&section=patch_cords
NETLAN | КИТАЙ |  | EC-PC4UD55B-BC-PVC-030-WT-10 | Коммутационный шнур NETLAN U/UTP 4 пары, Кат.5е (Класс D), 100МГц, 2хRJ45/8P8C, T568B, заливной, многожильный, BC (чистая медь), PVC нг(B), белый, 3м, уп-ка 10шт. | 924 | 878 | руб. | упак | 1 год | https://netlancables.ru/catalog/product/EC-PC4UD55B-BC-PVC-xxx-zz-10/?section=accessories&section=patch_cords
NETLAN | КИТАЙ |  | EC-PC4UD55B-BC-PVC-050-WT-10 | Коммутационный шнур NETLAN U/UTP 4 пары, Кат.5е (Класс D), 100МГц, 2хRJ45/8P8C, T568B, заливной, многожильный, BC (чистая медь), PVC нг(B), белый, 5м, уп-ка 10шт. | 1409 | 1339 | руб. | упак | 1 год | https://netlancables.ru/catalog/product/EC-PC4UD55B-BC-PVC-xxx-zz-10/?section=accessories&section=patch_cords
NETLAN | КИТАЙ | NEW | EC-PC4UD55B-BC-PVC-100-WT-5 | Коммутационный шнур NETLAN U/UTP 4 пары, Кат.5е (Класс D), 100МГц, 2хRJ45/8P8C, T568B, заливной, многожильный, BC (чистая медь), PVC нг(B), белый, 10м, уп-ка 5шт. | 1297 | 1232 | руб. | упак | 1 год | https://netlancables.ru/catalog/product/EC-PC4UD55B-BC-PVC-xxx-zz-10/?section=accessories&section=patch_cords
NETLAN | КИТАЙ | NEW | EC-PC4UD55B-BC-PVC-003-GY-10 | Коммутационный шнур NETLAN U/UTP 4 пары, Кат.5е (Класс D), 100МГц, 2хRJ45/8P8C, T568B, заливной, многожильный, BC (чистая медь), PVC нг(B), серый, 0,3м, уп-ка 10шт. | 303 | 288 | руб. | упак | 1 год | https://netlancables.ru/catalog/product/EC-PC4UD55B-BC-PVC-xxx-zz-10/?section=accessories&section=patch_cords
NETLAN | КИТАЙ |  | EC-PC4UD55B-BC-PVC-005-GY-10 | Коммутационный шнур NETLAN U/UTP 4 пары, Кат.5е (Класс D), 100МГц, 2хRJ45/8P8C, T568B, заливной, многожильный, BC (чистая медь), PVC нг(B), серый, 0,5м, уп-ка 10шт. | 348 | 331 | руб. | упак | 1 год | https://netlancables.ru/catalog/product/EC-PC4UD55B-BC-PVC-xxx-zz-10/?section=accessories&section=patch_cords
NETLAN | КИТАЙ |  | EC-PC4UD55B-BC-PVC-010-GY-10 | Коммутационный шнур NETLAN U/UTP 4 пары, Кат.5е (Класс D), 100МГц, 2хRJ45/8P8C, T568B, заливной, многожильный, BC (чистая медь), PVC нг(B), серый, 1м, уп-ка 10шт. | 458 | 435 | руб. | упак | 1 год | https://netlancables.ru/catalog/product/EC-PC4UD55B-BC-PVC-xxx-zz-10/?section=accessories&section=patch_cords
NETLAN | КИТАЙ |  | EC-PC4UD55B-BC-PVC-015-GY-10 | Коммутационный шнур NETLAN U/UTP 4 пары, Кат.5е (Класс D), 100МГц, 2хRJ45/8P8C, T568B, заливной, многожильный, BC (чистая медь), PVC нг(B), серый, 1,5м, уп-ка 10шт. | 571 | 542 | руб. | упак | 1 год | https://netlancables.ru/catalog/product/EC-PC4UD55B-BC-PVC-xxx-zz-10/?section=accessories&section=patch_cords
NETLAN | КИТАЙ |  | EC-PC4UD55B-BC-PVC-020-GY-10 | Коммутационный шнур NETLAN U/UTP 4 пары, Кат.5е (Класс D), 100МГц, 2хRJ45/8P8C, T568B, заливной, многожильный, BC (чистая медь), PVC нг(B), серый, 2м, уп-ка 10шт. | 685 | 651 | руб. | упак | 1 год | https://netlancables.ru/catalog/product/EC-PC4UD55B-BC-PVC-xxx-zz-10/?section=accessories&section=patch_cords
NETLAN | КИТАЙ |  | EC-PC4UD55B-BC-PVC-030-GY-10 | Коммутационный шнур NETLAN U/UTP 4 пары, Кат.5е (Класс D), 100МГц, 2хRJ45/8P8C, T568B, заливной, многожильный, BC (чистая медь), PVC нг(B), серый, 3м, уп-ка 10шт. | 912 | 866 | руб. | упак | 1 год | https://netlancables.ru/catalog/product/EC-PC4UD55B-BC-PVC-xxx-zz-10/?section=accessories&section=patch_cords
NETLAN | КИТАЙ |  | EC-PC4UD55B-BC-PVC-050-GY-10 | Коммутационный шнур NETLAN U/UTP 4 пары, Кат.5е (Класс D), 100МГц, 2хRJ45/8P8C, T568B, заливной, многожильный, BC (чистая медь), PVC нг(B), серый, 5м, уп-ка 10шт. | 1388 | 1319 | руб. | упак | 1 год | https://netlancables.ru/catalog/product/EC-PC4UD55B-BC-PVC-xxx-zz-10/?section=accessories&section=patch_cords
NETLAN | КИТАЙ | NEW | EC-PC4UD55B-BC-PVC-100-GY-5 | Коммутационный шнур NETLAN U/UTP 4 пары, Кат.5е (Класс D), 100МГц, 2хRJ45/8P8C, T568B, заливной, многожильный, BC (чистая медь), PVC нг(B), серый, 10м, уп-ка 5шт. | 1298 | 1233 | руб. | упак |  | https://netlancables.ru/catalog/product/EC-PC4UD55B-BC-PVC-xxx-zz-10/?section=accessories&section=patch_cords
NETLAN | КИТАЙ | NEW | EC-PC4UD55B-BC-PVC-005-BK-10 | Коммутационный шнур NETLAN U/UTP 4 пары, Кат.5е (Класс D), 100МГц, 2хRJ45/8P8C, T568B, заливной, многожильный, BC (чистая медь), PVC нг(B), черный, 0,5м, уп-ка 10шт. | 348 | 331 | руб. | упак | 1 год | https://netlancables.ru/catalog/product/EC-PC4UD55B-BC-PVC-xxx-zz-10/?section=accessories&section=patch_cords
NETLAN | КИТАЙ | NEW | EC-PC4UD55B-BC-PVC-010-BK-10 | Коммутационный шнур NETLAN U/UTP 4 пары, Кат.5е (Класс D), 100МГц, 2хRJ45/8P8C, T568B, заливной, многожильный, BC (чистая медь), PVC нг(B), черный, 1м, уп-ка 10шт. | 458 | 435 | руб. | упак | 1 год | https://netlancables.ru/catalog/product/EC-PC4UD55B-BC-PVC-xxx-zz-10/?section=accessories&section=patch_cords
NETLAN | КИТАЙ | NEW | EC-PC4UD55B-BC-PVC-015-BK-10 | Коммутационный шнур NETLAN U/UTP 4 пары, Кат.5е (Класс D), 100МГц, 2хRJ45/8P8C, T568B, заливной, многожильный, BC (чистая медь), PVC нг(B), черный, 1,5м, уп-ка 10шт. | 581 | 552 | руб. | упак | 1 год | https://netlancables.ru/catalog/product/EC-PC4UD55B-BC-PVC-xxx-zz-10/?section=accessories&section=patch_cords
NETLAN | КИТАЙ | NEW | EC-PC4UD55B-BC-PVC-020-BK-10 | Коммутационный шнур NETLAN U/UTP 4 пары, Кат.5е (Класс D), 100МГц, 2хRJ45/8P8C, T568B, заливной, многожильный, BC (чистая медь), PVC нг(B), черный, 2м, уп-ка 10шт. | 697 | 662 | руб. | упак | 1 год | https://netlancables.ru/catalog/product/EC-PC4UD55B-BC-PVC-xxx-zz-10/?section=accessories&section=patch_cords
NETLAN | КИТАЙ | NEW | EC-PC4UD55B-BC-PVC-030-BK-10 | Коммутационный шнур NETLAN U/UTP 4 пары, Кат.5е (Класс D), 100МГц, 2хRJ45/8P8C, T568B, заливной, многожильный, BC (чистая медь), PVC нг(B), черный, 3м, уп-ка 10шт. | 924 | 878 | руб. | упак | 1 год | https://netlancables.ru/catalog/product/EC-PC4UD55B-BC-PVC-xxx-zz-10/?section=accessories&section=patch_cords
NETLAN | КИТАЙ | NEW | EC-PC4UD55B-BC-PVC-050-BK-10 | Коммутационный шнур NETLAN U/UTP 4 пары, Кат.5е (Класс D), 100МГц, 2хRJ45/8P8C, T568B, заливной, многожильный, BC (чистая медь), PVC нг(B), черный, 5м, уп-ка 10шт. | 1409 | 1339 | руб. | упак | 1 год | https://netlancables.ru/catalog/product/EC-PC4UD55B-BC-PVC-xxx-zz-10/?section=accessories&section=patch_cords
NETLAN | КИТАЙ | NEW | EC-PC4UD55B-BC-PVC-100-BK-5 | Коммутационный шнур NETLAN U/UTP 4 пары, Кат.5е (Класс D), 100МГц, 2хRJ45/8P8C, T568B, заливной, многожильный, BC (чистая медь), PVC нг(B), черный, 10м, уп-ка 5шт. | 1301 | 1236 | руб. | упак | 1 год | https://netlancables.ru/catalog/product/EC-PC4UD55B-BC-PVC-xxx-zz-10/?section=accessories&section=patch_cords
NETLAN | КИТАЙ | NEW | EC-PC4UD55B-BC-LSZH-003-GY-10 | Коммутационный шнур NETLAN U/UTP 4 пары, Кат.5е (Класс D), 100МГц, 2хRJ45/8P8C, T568B, заливной, многожильный, BC (чистая медь), LSZH нг(B)-HF, серый, 0,3м, уп-ка 10шт. | 313 | 297 | руб. | упак | 1 год | https://netlancables.ru/catalog/product/EC-PC4UD55B-BC-LSZH-xxx-GY-10/?section=accessories&section=patch_cords
NETLAN | КИТАЙ |  | EC-PC4UD55B-BC-LSZH-005-GY-10 | Коммутационный шнур NETLAN U/UTP 4 пары, Кат.5е (Класс D), 100МГц, 2хRJ45/8P8C, T568B, заливной, многожильный, BC (чистая медь), LSZH нг(B)-HF, серый, 0,5м, уп-ка 10шт. | 359 | 341 | руб. | упак | 1 год | https://netlancables.ru/catalog/product/EC-PC4UD55B-BC-LSZH-xxx-GY-10/?section=accessories&section=patch_cords
NETLAN | КИТАЙ |  | EC-PC4UD55B-BC-LSZH-010-GY-10 | Коммутационный шнур NETLAN U/UTP 4 пары, Кат.5е (Класс D), 100МГц, 2хRJ45/8P8C, T568B, заливной, многожильный, BC (чистая медь), LSZH нг(B)-HF, серый, 1м, уп-ка 10шт. | 478 | 454 | руб. | упак | 1 год | https://netlancables.ru/catalog/product/EC-PC4UD55B-BC-LSZH-xxx-GY-10/?section=accessories&section=patch_cords
NETLAN | КИТАЙ |  | EC-PC4UD55B-BC-LSZH-015-GY-10 | Коммутационный шнур NETLAN U/UTP 4 пары, Кат.5е (Класс D), 100МГц, 2хRJ45/8P8C, T568B, заливной, многожильный, BC (чистая медь), LSZH нг(B)-HF, серый, 1,5м, уп-ка 10шт. | 598 | 568 | руб. | упак | 1 год | https://netlancables.ru/catalog/product/EC-PC4UD55B-BC-LSZH-xxx-GY-10/?section=accessories&section=patch_cords
NETLAN | КИТАЙ |  | EC-PC4UD55B-BC-LSZH-020-GY-10 | Коммутационный шнур NETLAN U/UTP 4 пары, Кат.5е (Класс D), 100МГц, 2хRJ45/8P8C, T568B, заливной, многожильный, BC (чистая медь), LSZH нг(B)-HF, серый, 2м, уп-ка 10шт. | 730 | 694 | руб. | упак | 1 год | https://netlancables.ru/catalog/product/EC-PC4UD55B-BC-LSZH-xxx-GY-10/?section=accessories&section=patch_cords
NETLAN | КИТАЙ |  | EC-PC4UD55B-BC-LSZH-030-GY-10 | Коммутационный шнур NETLAN U/UTP 4 пары, Кат.5е (Класс D), 100МГц, 2хRJ45/8P8C, T568B, заливной, многожильный, BC (чистая медь), LSZH нг(B)-HF, серый, 3м, уп-ка 10шт. | 962 | 914 | руб. | упак | 1 год | https://netlancables.ru/catalog/product/EC-PC4UD55B-BC-LSZH-xxx-GY-10/?section=accessories&section=patch_cords
NETLAN | КИТАЙ |  | EC-PC4UD55B-BC-LSZH-050-GY-10 | Коммутационный шнур NETLAN U/UTP 4 пары, Кат.5е (Класс D), 100МГц, 2хRJ45/8P8C, T568B, заливной, многожильный, BC (чистая медь), LSZH нг(B)-HF, серый, 5м, уп-ка 10шт. | 1469 | 1396 | руб. | упак | 1 год | https://netlancables.ru/catalog/product/EC-PC4UD55B-BC-LSZH-xxx-GY-10/?section=accessories&section=patch_cords
NETLAN | КИТАЙ | NEW | EC-PC4UD55B-BC-LSZH-100-GY-5 | Коммутационный шнур NETLAN U/UTP 4 пары, Кат.5е (Класс D), 100МГц, 2хRJ45/8P8C, T568B, заливной, многожильный, BC (чистая медь), LSZH нг(B)-HF, серый, 10м, уп-ка 5шт. | 1377 | 1308 | руб. | упак | 1 год | https://netlancables.ru/catalog/product/EC-PC4UD55B-BC-LSZH-xxx-GY-10/?section=accessories&section=patch_cords
NETLAN | КИТАЙ | NEW | EC-PC4UE55B-BC-PVC-005-GY-10 | Коммутационный шнур NETLAN U/UTP 4 пары, Кат.6 (Класс E), 250МГц, 2хRJ45/8P8C, T568B, заливной, многожильный, BC (чистая медь), PVC нг(B), серый, 0,5м, уп-ка 10шт. | 421 | 400 | руб. | упак | 1 год | https://netlancables.ru/catalog/product/EC-PC4UE55B-BC-PVC-xxx-GY-10/?section=accessories&section=patch_cords
NETLAN | КИТАЙ | NEW | EC-PC4UE55B-BC-PVC-010-GY-10 | Коммутационный шнур NETLAN U/UTP 4 пары, Кат.6 (Класс E), 250МГц, 2хRJ45/8P8C, T568B, заливной, многожильный, BC (чистая медь), PVC нг(B), серый, 1м, уп-ка 10шт. | 553 | 525 | руб. | упак | 1 год | https://netlancables.ru/catalog/product/EC-PC4UE55B-BC-PVC-xxx-GY-10/?section=accessories&section=patch_cords
NETLAN | КИТАЙ | NEW | EC-PC4UE55B-BC-PVC-015-GY-10 | Коммутационный шнур NETLAN U/UTP 4 пары, Кат.6 (Класс E), 250МГц, 2хRJ45/8P8C, T568B, заливной, многожильный, BC (чистая медь), PVC нг(B), серый, 1,5м, уп-ка 10шт. | 691 | 656 | руб. | упак | 1 год | https://netlancables.ru/catalog/product/EC-PC4UE55B-BC-PVC-xxx-GY-10/?section=accessories&section=patch_cords
NETLAN | КИТАЙ | NEW | EC-PC4UE55B-BC-PVC-020-GY-10 | Коммутационный шнур NETLAN U/UTP 4 пары, Кат.6 (Класс E), 250МГц, 2хRJ45/8P8C, T568B, заливной, многожильный, BC (чистая медь), PVC нг(B), серый, 2м, уп-ка 10шт. | 823 | 782 | руб. | упак | 1 год | https://netlancables.ru/catalog/product/EC-PC4UE55B-BC-PVC-xxx-GY-10/?section=accessories&section=patch_cords
NETLAN | КИТАЙ | NEW | EC-PC4UE55B-BC-PVC-030-GY-10 | Коммутационный шнур NETLAN U/UTP 4 пары, Кат.6 (Класс E), 250МГц, 2хRJ45/8P8C, T568B, заливной, многожильный, BC (чистая медь), PVC нг(B), серый, 3м, уп-ка 10шт. | 1120 | 1064 | руб. | упак | 1 год | https://netlancables.ru/catalog/product/EC-PC4UE55B-BC-PVC-xxx-GY-10/?section=accessories&section=patch_cords
NETLAN | КИТАЙ | NEW | EC-PC4UE55B-BC-PVC-050-GY-10 | Коммутационный шнур NETLAN U/UTP 4 пары, Кат.6 (Класс E), 250МГц, 2хRJ45/8P8C, T568B, заливной, многожильный, BC (чистая медь), PVC нг(B), серый, 5м, уп-ка 10шт. | 1702 | 1617 | руб. | упак | 1 год | https://netlancables.ru/catalog/product/EC-PC4UE55B-BC-PVC-xxx-GY-10/?section=accessories&section=patch_cords
HDMI шнуры и аксессуары
NETLAN | КИТАЙ | EOL | EC-HD14AA-018-BK-10 | Кабель NETLAN HDMI, v1.4, HDMI/19M-HDMI/19M, черный, 1,8м, уп-ка 10шт. | 824 | 783 | руб. | упак | 1 год | https://netlancables.ru/catalog/product/EC-HD14AA-xxx-BK-10/?section=hdmi
NETLAN | КИТАЙ | EOL | EC-HD14AA-100-BK-10 | Кабель NETLAN HDMI, v1.4, HDMI/19M-HDMI/19M, черный, 10м, уп-ка 10шт. | 2837 | 2695 | руб. | упак | 1 год | https://netlancables.ru/catalog/product/EC-HD14AA-xxx-BK-10/?section=hdmi
NETLAN | КИТАЙ | EOL | EC-HD20CB-AC-BK-10 | Переходник NETLAN MiniHDMI-HDMI, v2.0, черный, уп-ка 10шт. | 517 | 491 | руб. | упак | 1 год | http://www.netlancables.ru/catalog/product/EC-HD20CB-AC-BK/
NETLAN | КИТАЙ | EOL | EC-HD20CB-AD-BK-10 | Переходник NETLAN MicroHDMI-HDMI, v2.0, черный, уп-ка 10шт. | 428 | 407 | руб. | упак | 1 год | http://www.netlancables.ru/catalog/product/EC-HD20CB-AD-BK/
Розетки, инструменты, коннекторы и аксессуары
NETLAN | КИТАЙ |  | EC-UWO-1-UD2-WT-10 | Настенная розетка NETLAN, 1 порт, Кат.5e (Класс D), 100МГц, RJ45/8P8C, 110, T568A/B, неэкранированная, белая, уп-ка 10шт. | 615 | 584 | руб. | упак | 1 год | https://netlancables.ru/catalog/product/EC-UWO-1-UD2-WT-10/?section=accessories&section=outlets
NETLAN | КИТАЙ |  | EC-UWO-2-UD2-WT-10 | Настенная розетка NETLAN, 2 порта, Кат.5e (Класс D), 100МГц, RJ45/8P8C, 110, T568A/B, неэкранированная, белая, уп-ка 10шт. | 1115 | 1059 | руб. | упак | 1 год | https://netlancables.ru/catalog/product/EC-UWO-2-UD2-WT-10/?section=accessories&section=outlets
NETLAN | КИТАЙ |  | EC-UKJ-UD2-WT-10 | Модуль-вставка NETLAN типа Keystone, Кат.5e (Класс D), 100МГц, RJ45/8P8C, 110/KRONE, T568A/B, неэкранированный, белый, уп-ка 10шт. | 455 | 432 | руб. | упак | 1 год | https://netlancables.ru/catalog/product/EC-UKJ-UD2-WT-10/?section=accessories&section=keystone
NETLAN | КИТАЙ |  | EC-UKJ-SD2-MT-10 | Модуль-вставка NETLAN типа Keystone, Кат.5e (Класс D), 100МГц, RJ45/8P8C, 110/KRONE, T568A/B, экранированный, металлик, уп-ка 10шт. | 798 | 758 | руб. | упак | 1 год | https://netlancables.ru/catalog/product/EC-UKJ-SD2-MT-10/?section=accessories&section=keystone
NETLAN | КИТАЙ | NEW | EC-UKJ-UE2-WT-10 | Модуль-вставка NETLAN типа Keystone, Кат.6 (Класс E), 250МГц, RJ45/8P8C, 110/KRONE, T568A/B, неэкранированный, белый, уп-ка 10шт. | 569 | 541 | руб. | упак | 1 год | https://netlancables.ru/catalog/product/EC-UKJ-UE2-WT-10/?section=accessories&section=keystone
NETLAN | КИТАЙ | NEW | EC-FP-1KJ-WT-10 | Настенная лицевая панель NETLAN под 1 модуль типа Keystone, с подрамником, со шторкой, белая, уп-ка 10 шт. | 383 | 364 | руб. | упак | 1 год | https://netlancables.ru/catalog/product/EC-FP-1KJ-WT-10/?section=accessories&section=face_plates
NETLAN | КИТАЙ |  | EC-UWO-1KJ-WT-10 | Корпус настенной розетки NETLAN, под 1 модуль-вставку типа Keystone, белый, уп-ка 10 шт. | 207 | 197 | руб. | упак | 1 год | https://netlancables.ru/catalog/product/EC-UWO-1KJ-WT-10/?section=accessories&section=outlets
NETLAN | КИТАЙ |  | EC-UWO-2KJ-WT-10 | Корпус настенной розетки NETLAN, под 2 модуля-вставки типа Keystone, белый, уп-ка 10 шт. | 265 | 252 | руб. | упак | 1 год | https://netlancables.ru/catalog/product/EC-UWO-2KJ-WT-10/?section=accessories&section=outlets
NETLAN | КИТАЙ |  | EC-FPM-1-WT-10 | Настенная лицевая панель NETLAN под 1 вставку Mosaic, 45x45, с подрамником, белая, уп-ка 10 шт. | 470 | 447 | руб. | упак | 1 год | https://netlancables.ru/catalog/product/EC-FPM-1-WT-10/?section=accessories&section=face_plates
NETLAN | КИТАЙ | NEW | EC-FP-2KJ-WT-10 | Настенная лицевая панель NETLAN под 2 модуля типа Keystone, с подрамником, со шторкой, белая, уп-ка 10 шт. | 416 | 395 | руб. | упак | 1 год | https://netlancables.ru/catalog/product/EC-FP-2KJ-WT-10/?section=accessories&section=face_plates
NETLAN | КИТАЙ |  | EC-IMF-1-WT-10 | Вставка NETLAN типа Mosaic 45x45мм, 1 порт, под модули-вставки типа Keystone, со шторкой, белая, уп-ка 10 шт. | 201 | 191 | руб. | упак | 1 год | https://netlancables.ru/catalog/product/EC-IMF-1-WT-10/?section=accessories&section=face_plates
NETLAN | КИТАЙ |  | EC-IMH-1-WT-10 | Вставка NETLAN типа Mosaic 22,5x45мм, 1 порт, под модули-вставки типа Keystone, со шторкой, белая, уп-ка 10 шт. | 166 | 158 | руб. | упак | 1 год | https://netlancables.ru/catalog/product/EC-IMH-1-WT-10/?section=accessories&section=face_plates
NETLAN | КИТАЙ |  | EC-IMH-0-WT-10 | Вставка-заглушка NETLAN типа Mosaic 22,5x45мм, белая, уп-ка 10 шт. | 98 | 93 | руб. | упак | 1 год | https://netlancables.ru/catalog/product/EC-IMH-0-WT-10/?section=accessories&section=face_plates
NETLAN | КИТАЙ |  | EC-CI-286 | Инструмент NETLAN обжимной профессиональный, 2 гнезда, торцевой, с возвратной пружиной, совместим с коннекторами: RJ45/8P8C, RJ12/6P6C, RJ11/6P4C | 776 | 737 | руб. | шт | 1 год | https://netlancables.ru/catalog/product/EC-CI-286/?section=tools
NETLAN | КИТАЙ |  | EC-CI-229W | Инструмент NETLAN универсальный, для зачистки и обрезки плоских и круглых кабелей (до 9мм) с жилами из мягких металлов (не для стали), с колесом регулировки глубины надреза оболочки | 245 | 233 | руб. | шт | 1 год | https://netlancables.ru/catalog/product/EC-CI-229W/?section=tools
NETLAN | КИТАЙ |  | EC-CI-210B | Инструмент NETLAN для заделки витой пары, ударного типа, 2 уровня регулировки силы удара, крепление Twist-Lock, нож 110/88 в комплекте | 786 | 747 | руб. | шт | 1 год | https://netlancables.ru/catalog/product/EC-CI-210B/?section=tools
NETLAN | КИТАЙ |  | EC-CI-111 | Кусачки NETLAN боковые электромонтажные прецизионные, для жил из мягких металлов толщиной до 1мм (не для стали) | 245 | 233 | руб. | шт | 1 год | https://netlancables.ru/catalog/product/EC-CI-111/?section=tools
NETLAN | КИТАЙ |  | EC-CT4511B | Кабельный тестер NETLAN, UTP/STP, RJ45, RJ12, RJ11, BNC | 422 | 401 | руб. | шт | 1 год | https://netlancables.ru/catalog/product/EC-CT4511B/?section=testers
NETLAN | КИТАЙ |  | EC-CT4511PE | Кабельный тестер NETLAN, UTP/STP, RJ45, RJ12, RJ11, с функцией определения PoE | 1964 | 1866 | руб. | шт | 1 год | https://netlancables.ru/catalog/product/EC-CT4511PE/?section=testers
NETLAN | КИТАЙ | NEW | EC-UP6P6C-UC-003-TR-100 | Коннектор NETLAN RJ12/6P6C под витую пару, Кат.3 (Класс C), 16МГц, покрытие 3мкд, универсальные ножи, для проводников 0,40-0,45мм, неэкранированный, уп-ка 100шт. | 215 | 204 | руб. | упак | 1 год | https://netlancables.ru/catalog/product/EC-UP6P6C-UC-003-TR-XX/?section=accessories&section=connectors
NETLAN | КИТАЙ |  | EC-UP6P6C-UC-003-TR-1000 | Коннектор NETLAN RJ12/6P6C под витую пару, Кат.3 (Класс C), 16МГц, покрытие 3мкд, универсальные ножи, для проводников 0,40-0,45мм, неэкранированный, уп-ка 1000шт. | 2087 | 1983 | руб. | упак | 1 год | https://netlancables.ru/catalog/product/EC-UP6P6C-UC-003-TR-XX/?section=accessories&section=connectors
NETLAN | КИТАЙ | NEW | EC-UP8P8C-5E-003-TR-100 | Коннектор NETLAN RJ45/8P8C под витую пару, Кат.5e (Класс D), 100МГц, покрытие 3мкд, универсальные ножи, для проводников 0,47-0,51мм, неэкранированный, уп-ка 100шт. | 266 | 253 | руб. | упак | 1 год
NETLAN | КИТАЙ |  | EC-UP8P8C-5E-003-TR-1000 | Коннектор NETLAN RJ45/8P8C под витую пару, Кат.5e (Класс D), 100МГц, покрытие 3мкд, универсальные ножи, для проводников 0,47-0,51мм, неэкранированный, уп-ка 1000шт. | 2659 | 2526 | руб. | упак | 1 год | https://netlancables.ru/catalog/product/EC-UP8P8C-5E-003-TR-1000/?section=accessories&section=connectors
NETLAN | КИТАЙ | NEW | EC-UP8P8C-SD-003-TR-100 | Коннектор NETLAN RJ45/8P8C под витую пару, Кат.5e (Класс D), 100МГц, покрытие 3мкд, универсальные ножи, для проводников 0,47-0,51мм, экранированный, уп-ка 100шт. | 671 | 637 | руб. | упак | 1 год | https://netlancables.ru/catalog/product/EC-UP8P8C-SD-003-TR-XX/?section=accessories&section=connectors
NETLAN | КИТАЙ |  | EC-UP8P8C-SD-003-TR-1000 | Коннектор NETLAN RJ45/8P8C под витую пару, Кат.5e (Класс D), 100МГц, покрытие 3мкд, универсальные ножи, для проводников 0,47-0,51мм, экранированный, уп-ка 1000шт. | 6509 | 6184 | руб. | упак | 1 год | https://netlancables.ru/catalog/product/EC-UP8P8C-SD-003-TR-XX/?section=accessories&section=connectors
NETLAN | КИТАЙ | NEW | EC-UP8P8C-6-003-TR-500 | Коннектор NETLAN RJ45/8P8C под витую пару, Кат.6 (Класс E), 250МГц, покрытие 3мкд, универсальные ножи, для проводников 0,47-0,51мм, неэкранированный, уп-ка 500шт. | 1843 | 1751 | руб. | упак | 1 год | http://www.netlancables.ru/catalog/product/EC-UP8P8C-6-003-TR-500/
NETLAN | КИТАЙ |  | EC-UCB-55-UD2-BK-10 | Кабельный соединитель NETLAN RJ45-RJ45 (8P8C), Кат.5e (Класс D), 100МГц, неэкранированный, черный, уп-ка 10шт. | 630 | 599 | руб. | упак | 1 год | https://netlancables.ru/catalog/product/EC-UCB-55-UD2-%d1%85%d1%85-10/?section=accessories&section=outlets
NETLAN | КИТАЙ |  | EC-UCB-55-UD2-WT-10 | Кабельный соединитель NETLAN RJ45-RJ45 (8P8C), Кат.5e (Класс D), 100МГц, неэкранированный, белый, уп-ка 10шт. | 630 | 599 | руб. | упак | 1 год | https://netlancables.ru/catalog/product/EC-UCB-55-UD2-%D1%85%D1%85-10/?section=accessories&section=outlets
NETLAN | КИТАЙ | NEW | EC-UCB-IDC-UD2-WT-10 | Кабельный соединитель NETLAN IDC-IDC, Кат.5e (Класс D), 100МГц, KRONE, T568A/B, неэкранированный, белый, уп-ка 10шт. | 822 | 781 | руб. | упак | 1 год
NETLAN | КИТАЙ |  | EC-UCB-IDC-UD2-BK-10 | Кабельный соединитель NETLAN IDC-IDC, Кат.5e (Класс D), 100МГц, KRONE, T568A/B, неэкранированный, черный, уп-ка 10шт. | 822 | 781 | руб. | упак | 1 год | https://netlancables.ru/catalog/product/EC-UCB-IDC-UD2-xx-10/?section=accessories&section=outlets
NETLAN | КИТАЙ |  | EC-SL-UY2-YL-100 | Соединитель проводников NETLAN типа "скотчлок", для 2-х жил 0,4-0,9 мм, с гидрофобным заполнителем, желтый, уп-ка 100шт. | 190 | 181 | руб. | упак | 1 год | https://netlancables.ru/catalog/product/EC-SL-UY2-YL-100/?section=accessories&section=outlets
NETLAN | КИТАЙ |  | EC-CC-F-RG6-T-MT-100 | Коннектор NETLAN F-типа для коаксиальных кабелей RG6, накручивающийся, без пина, металлик, уп-ка 100 шт. | 329 | 313 | руб. | упак | 1 год | http://www.netlancables.ru/catalog/section/accessories/product/EC-CC-F-RG6-T-MT-100/
NETLAN | КИТАЙ |  | EC-CC-F-RG11-WTP-T-MT-100 | Коннектор NETLAN F-типа для коаксиальных кабелей RG11, без пина, накручивающийся, металлик, уп-ка 100 шт. | 3131 | 2974 | руб. | упак | 1 год | https://netlancables.ru/catalog/product/EC-CC-F-RG11-WTP-T-MT-100/?section=accessories&section=coax_accessories
NETLAN | КИТАЙ |  | EC-CC-F-RG11-WP-T-MT-100 | Коннектор NETLAN F-типа для коаксиальных кабелей RG11, с пином, накручивающийся, металлик, уп-ка 100 шт. | 3429 | 3258 | руб. | упак | 1 год | https://netlancables.ru/catalog/product/EC-CC-F-RG11-WP-T-MT-100/?section=accessories&section=coax_accessories
NETLAN | КИТАЙ |  | EC-CC-F-PAL-M-MT-100 | Адаптер NETLAN для коаксиальных кабелей, F-тип-PAL-male, металлик, 100 шт. | 724 | 688 | руб. | упак | 1 год | https://netlancables.ru/catalog/product/EC-CC-F-PAL-M-MT-100/?section=accessories&section=coax_accessories
NETLAN | КИТАЙ |  | EC-CC-F-PAL-FM-MT-100 | Адаптер NETLAN для коаксиальных кабелей, F-тип-PAL-female, металлик, уп-ка 100 шт. | 729 | 693 | руб. | упак | 1 год | https://netlancables.ru/catalog/product/EC-CC-F-PAL-FM-MT-100/?section=accessories&section=coax_accessories
NETLAN | КИТАЙ |  | EC-CC-1F-1F-MT-100 | Кабельный соединитель NETLAN, F-F типа, металлик, уп-ка 100 шт. | 448 | 426 | руб. | упак | 1 год | https://netlancables.ru/catalog/product/EC-CC-1F-1F-MT-100/?section=accessories&section=coax_accessories
ULAN - экономичная кабельная и коммутационная продукция
NETLAN | КИТАЙ |  | UEC-UU002-5-PVC-GY | Кабель ULAN U/UTP 2 пары, Кат.5, внутренний, PVC, одножильный, 100МГц, серый, 305м | 3171 | 3012 | руб. | шт | 1 год | https://netlancables.ru/catalog/product/UEC-UU002-5-PVC-GY/?section=cables_all&section=internal
NETLAN | КИТАЙ |  | UEC-UU002-5-PVC-GY-5 | Кабель ULAN U/UTP 2 пары, Кат.5, 100МГц, одножильный, BC (чистая медь), внутренний, PVC нг(B), серый, 500м | 5119 | 4863 | руб. | шт | 1 год | https://netlancables.ru/catalog/product/UEC-UU002-5-PVC-GY/?section=cables_all&section=internal
NETLAN | КИТАЙ |  | UEC-UU004-5E-PVC-GY | Кабель ULAN U/UTP 4 пары, Кат.5e, 100МГц, одножильный, BC (чистая медь), внутренний, PVC нг(B), серый, 305м | 5414 | 5143 | руб. | шт | 1 год | https://netlancables.ru/catalog/product/UEC-UU004-5E-PVC-GY/?section=cables_all&section=internal
NETLAN | КИТАЙ |  | UEC-C2-32123A-WT-1 | Кабель ULAN коаксиальный, RG-6 (75 Ом), одножильный, CCS (омедненная сталь), внутренний, PVC нг(A), белый, 100м | 740 | 703 | руб. | шт | 1 год | https://netlancables.ru/catalog/product/UEC-C2-32123A-WT-x/?section=cables_all&section=coax
NETLAN | КИТАЙ |  | UEC-C2-32123A-WT-3 | Кабель ULAN коаксиальный, RG-6 (75 Ом), одножильный, CCS (омедненная сталь), внутренний, PVC нг(A), белый, 305м | 2426 | 2305 | руб. | шт | 1 год | https://netlancables.ru/catalog/product/UEC-C2-32123A-WT-x/?section=cables_all&section=coax
NETLAN | КИТАЙ |  | UEC-C2-32123B-BK-3 | Кабель ULAN коаксиальный, RG-6 (75 Ом), одножильный, CCS (омедненная сталь), внешний, PE до -40C, черный, 305м | 2441 | 2319 | руб. | шт | 1 год | https://netlancables.ru/catalog/product/UEC-C2-32123B-BK-3/?section=cables_all&section=coax
NETLAN | КИТАЙ |  | UEC-URP-24-UD2 | Коммутационная панель ULAN 19", 1U, 24 порта, Кат.5e (Класс D), 100МГц, RJ45/8P8C, 110, T568A/B, неэкранированная, черная | 821 | 780 | руб. | шт | 1 год | https://netlancables.ru/catalog/product/UEC-URP-24-UD2/?section=accessories&section=path_panel
NETLAN | КИТАЙ |  | EC-PC4UD55B-003-GY-10 | Коммутационный шнур NETLAN U/UTP 4 пары, Кат.5е (Класс D), 100МГц, 2хRJ45/8P8C, T568B, заливной, многожильный, CCA, PVC нг(B), серый, 0,3м, уп-ка 10шт. | 220 | 209 | руб. | упак | 1 год | https://netlancables.ru/catalog/product/EC-PC4UD55B-XXX-GY-10/?section=accessories&section=patch_cords
NETLAN | КИТАЙ |  | EC-PC4UD55B-005-GY-10 | Коммутационный шнур NETLAN U/UTP 4 пары, Кат.5е (Класс D), 100МГц, 2хRJ45/8P8C, T568B, заливной, многожильный, CCA, PVC нг(B), серый, 0,5м, уп-ка 10шт. | 243 | 231 | руб. | упак | 1 год | https://netlancables.ru/catalog/product/EC-PC4UD55B-XXX-GY-10/?section=accessories&section=patch_cords
NETLAN | КИТАЙ |  | EC-PC4UD55B-010-GY-10 | Коммутационный шнур NETLAN U/UTP 4 пары, Кат.5е (Класс D), 100МГц, 2хRJ45/8P8C, T568B, заливной, многожильный, CCA, PVC нг(B), серый, 1м, уп-ка 10шт. | 271 | 257 | руб. | упак | 1 год | https://netlancables.ru/catalog/product/EC-PC4UD55B-XXX-GY-10/?section=accessories&section=patch_cords
NETLAN | КИТАЙ |  | EC-PC4UD55B-015-GY-10 | Коммутационный шнур NETLAN U/UTP 4 пары, Кат.5е (Класс D), 100МГц, 2хRJ45/8P8C, T568B, заливной, многожильный, CCA, PVC нг(B), серый, 1,5м, уп-ка 10шт. | 327 | 311 | руб. | упак | 1 год | https://netlancables.ru/catalog/product/EC-PC4UD55B-XXX-GY-10/?section=accessories&section=patch_cords
NETLAN | КИТАЙ |  | EC-PC4UD55B-020-GY-10 | Коммутационный шнур NETLAN U/UTP 4 пары, Кат.5е (Класс D), 100МГц, 2хRJ45/8P8C, T568B, заливной, многожильный, CCA, PVC нг(B), серый, 2м, уп-ка 10шт. | 366 | 348 | руб. | упак | 1 год | https://netlancables.ru/catalog/product/EC-PC4UD55B-XXX-GY-10/?section=accessories&section=patch_cords
NETLAN | КИТАЙ |  | EC-PC4UD55B-030-GY-10 | Коммутационный шнур NETLAN U/UTP 4 пары, Кат.5е (Класс D), 100МГц, 2хRJ45/8P8C, T568B, заливной, многожильный, CCA, PVC нг(B), серый, 3м, уп-ка 10шт. | 473 | 449 | руб. | упак | 1 год | https://netlancables.ru/catalog/product/EC-PC4UD55B-XXX-GY-10/?section=accessories&section=patch_cords
NETLAN | КИТАЙ |  | EC-PC4UD55B-050-GY-10 | Коммутационный шнур NETLAN U/UTP 4 пары, Кат.5е (Класс D), 100МГц, 2хRJ45/8P8C, T568B, заливной, многожильный, CCA, PVC нг(B), серый, 5м, уп-ка 10шт. | 678 | 644 | руб. | упак | 1 год | https://netlancables.ru/catalog/product/EC-PC4UD55B-XXX-GY-10/?section=accessories&section=patch_cords
NETLAN | КИТАЙ |  | EC-PC4UD55B-100-GY-10 | Коммутационный шнур NETLAN U/UTP 4 пары, Кат.5е (Класс D), 100МГц, 2хRJ45/8P8C, T568B, заливной, многожильный, CCA, PVC нг(B), серый, 10м, уп-ка 10шт. | 1153 | 1095 | руб. | упак | 1 год | http://www.netlancables.ru/catalog/product/EC-PC4UD55B-XXX-GY-10/
NETLAN | КИТАЙ |  | UEC-UP8P8C-UD-003-TR-1000 | Коннектор ULAN RJ45/8P8C под витую пару, Кат.5e (Класс D), 100МГц, покрытие 3мкд, универсальные ножи, для проводников 0,40-0,45мм, неэкранированный, уп-ка 1000шт. | 2493 | 2368 | руб. | упак | 1 год | https://netlancables.ru/catalog/product/UEC-UP8P8C-UD-003-TR-1000/?section=accessories&section=connectors
УЦЕНЕННЫЕ ТОВАРЫ
NETLAN
NETLAN |  | EOL | _EC-UU004-5E-PE-BK_SL001 | Кабель NETLAN U/UTP 4 пары, Кат.5e (Класс D), 100МГц, одножильный, BC (чистая медь), внешний, PE до -40C, черный, 305м | 5799 | 5799 | руб. | шт
NETLAN |  | EOL | _UEC-UU002-5-PVC-GY-5_SL001 | Кабель ULAN U/UTP 2 пары, Кат.5, 100МГц, одножильный, BC (чистая медь), внутренний, PVC нг(B), серый, 500м | 3251.25 | 3088.5 | руб. | шт
NETLAN |  | EOL | _EC-UF004-5E-PVC-GY_SL001 | Кабель NETLAN F/UTP 4 пары, Кат.5e (Класс D), 100МГц, одножильный, BC (чистая медь), внутренний, PVC нг(B), серый, 305м | 4690 | 4455.5 | руб. | шт
NETLAN |  | EOL | _EC-UF004-5E-LSZH-OR_210 | Кабель NETLAN F/UTP 4 пары, Кат.5e (Класс D), 100МГц, одножильный, BC (чистая медь), внутренний, LSZH нг(B)-HF, оранжевый, 210м | 3514 | 3338 | руб. | шт
NETLAN |  |  | _EC-UF004-5E-PC150-PE-BK_SL001 | Кабель NETLAN F/UTP 4 пары, Кат.5e (Класс D), 100МГц, одножильный, BC (чистая медь), с многожильным силовым кабелем 1,50мм2, внешний, PE до -40C, черный, 305м | 14513.1 | 14513.1 | руб. | шт
NETLAN |  |  | _EC-UF016-5-PE-BK-3_SL001 | Кабель NETLAN F/UTP 16 пар, Кат.5 (Класс D), 100МГц, одножильный, BC (чистая медь), внешний, PE до -40C, черный, 305м | 20105.4 | 20105.4 | руб. | шт
NETLAN |  | EOL | _EC-110C4-100_SL001 | Коннектор NETLAN 110 типа, Кат.5e (Класс D), (Класс D), 100МГц, 4 пары, белый, уп-ка 100шт. | 418.7 | 398.16 | руб. | шт
NETLAN |  | EOL | _EC-UU004-5E-PVC-GY_SL006 | Кабель NETLAN U/UTP 4 пары, Кат.5e (Класс D), 100МГц, одножильный, BC (чистая медь), внутренний, PVC нг(B), серый, 305м | 4451 | 4451 | руб. | шт
NETLAN |  | EOL | _EC-UF004-5E-PE-BK_SL003 | Кабель NETLAN F/UTP 4 пары, Кат.5e (Класс D), 100МГц, одножильный, BC (чистая медь), внешний, PE до -40C, черный, 305м | 4692.1 | 4457.6 | руб. | шт
NETLAN |  | EOL | _UEC-UU002-5-PVC-GY_SL001 | Кабель ULAN U/UTP 2 пары, Кат.5, внутренний, PVC, одножильный, 100МГц, серый, 305м | 2583.05 | 2453.85 | руб. | шт
NETLAN |  | EOL | _EC-UF004-5E-LSZH-OR_200 | Кабель NETLAN F/UTP 4 пары, Кат.5e (Класс D), 100МГц, одножильный, BC (чистая медь), внутренний, LSZH нг(B)-HF, оранжевый, 200м | 3347 | 3179 | руб. | шт
NETLAN |  |  | _UEC-URP-24-UD2_SL002 | Коммутационная панель ULAN 19", 1U, 24 порта, Кат.5e (Класс D), 100МГц, RJ45/8P8C, 110, T568A/B, неэкранированная, черная | 591.2 | 591.2 | руб. | шт
NETLAN |  | EOL | _UEC-UU004-5E-PVC-GY_SL001 | Кабель U/UTP 4 пары, Кат.5e, внутренний, PVC, одножильный, 100МГц, серый, 305м | 3084.2 | 2930.2 | руб. | шт
NETLAN | КИТАЙ | EOL | UEC-UU004-5E-PVC-GY-M | Кабель ULAN U/UTP 4 пары, Кат.5e, 100МГц, одножильный, BC (чистая медь), внутренний, PVC нг(B), серый, 1м | 14.45 | 13.72 | руб. | м | 1 год | http://www.netlancables.ru/catalog/product/UEC-UU004-5E-PVC-GY/
NETLAN | КИТАЙ | EOL | _EC-UU004-6-PE-BK_200 | Кабель NETLAN U/UTP 4 пары, Кат.6 (Класс E), 250МГц, одножильный, BC (чистая медь), внешний, PE до -40C, черный, 200м | 4589 | 4359 | руб. | шт | 1 год | http://www.netlancables.ru//catalog/product/EC-UU004-6-PE-BK/?section=cables_all&section=external
NETLAN | КИТАЙ | EOL | _EC-UU050-5-LSZH-OR_A001 | Кабель NETLAN U/UTP 50 пар, Кат.5 (Класс D), 100МГц, одножильный, BC (чистая медь), внутренний, LSZH нг(B)-HF, оранжевый, 1м | 212.12 | 201.52 | руб. | м | 1 год | http://www.netlancables.ru//catalog/product/EC-UU050-5-LSZH-OR-3/?section=cables_all&section=multipairs
NETLAN | КИТАЙ | EOL | _EC-UU004-6-PVC-GY_200 | Кабель NETLAN U/UTP 4 пары, Кат.6 (Класс E), 250МГц, одножильный, BC (чистая медь), внутренний, PVC нг(B), серый, 200м | 4521 | 4295 | руб. | шт | 1 год | http://www.netlancables.ru//catalog/product/EC-UU004-6-PVC-GY/?section=cables_all&section=internal
NETLAN | КИТАЙ | EOL | _EC-UU004-6-LSZH-OR_120 | Кабель NETLAN U/UTP 4 пары, Кат.6 (Класс E), 250МГц, одножильный, BC (чистая медь), внутренний, LSZH нг(B)-HF, оранжевый, 120м | 2850 | 2707 | руб. | шт | 1 год | http://www.netlancables.ru//catalog/product/EC-UU004-6-LSZH-OR/?section=cables_all&section=internal
NETLAN | КИТАЙ | EOL | _EC-UU004-5E-PE-SW-BK_210 | Кабель NETLAN U/UTP 4 пары, Кат.5e (Класс D), 100МГц, одножильный, BC (чистая медь), внешний, PE до -40C, с одножильным тросом, черный, 210м | 3471 | 3297 | руб. | шт | 1 год | http://www.netlancables.ru/catalog/product/EC-UU004-5E-PE-SW-BK/
NETLAN | КИТАЙ | EOL | _EC-UU004-5E-PVC-BL_200 | Кабель NETLAN U/UTP 4 пары, Кат.5e (Класс D), 100МГц, одножильный, BC (чистая медь), внутренний, PVC нг(B), синий, 200м | 2960.66 | 2812.46 | руб. | шт | 1 год | http://www.netlancables.ru/catalog/product/EC-UU004-5E-PVC-BL/
NETLAN | КИТАЙ | EOL | EC-UU025-5-PVC-GY-A001 | Кабель NETLAN U/UTP 25 пар, Кат.5 (Класс D), 100МГц, одножильный, BC (чистая медь), внутренний, PVC нг(B), серый, 1м | 117.12 | 111.27 | руб. | м | 1 год | http://www.netlancables.ru/catalog/product/EC-UU025-5-PVC-GY-3/
NETLAN | КИТАЙ | EOL | _EC-UU002-5-PVC-GY_200 | Кабель NETLAN U/UTP 2 пары, Кат.5 (Класс D), 100МГц, одножильный, BC (чистая медь), внутренний, PVC нг(B), серый, 200м | 1342 | 1275 | руб. | шт | 1 год | http://www.netlancables.ru/catalog/product/EC-UU002-5-PVC-GY/
NETLAN | КИТАЙ | EOL | _EC-UU002-5-PVC-GY_460 | Кабель NETLAN UTP 2 пары, Кат.5, внутренний, PVC, 24 AWG, одножильный, 100МГц, 460м | 3085 | 2931 | руб. | шт | 1 год | http://www.netlancables.ru/catalog/section/internal/product/EC-UU002-5-PVC-GY/
NETLAN | КИТАЙ | EOL | _EC-UU002-5-PVC-GY_310 | Кабель NETLAN U/UTP 2 пары, Кат.5 (Класс D), 100МГц, одножильный, BC (чистая медь), внутренний, PVC нг(B), серый, 310м | 2079 | 1975 | руб. | шт | 1 год | http://www.netlancables.ru/catalog/product/EC-UU002-5-PVC-GY/
NETLAN | КИТАЙ | EOL | _EC-UU002-5-PVC-GY_400 | Кабель NETLAN UTP 2 пары, Кат.5, внутренний, PVC, 24 AWG, одножильный, 100МГц, 400м | 2683 | 2549 | руб. | шт | 1 год | http://www.netlancables.ru/catalog/section/internal/product/EC-UU002-5-PVC-GY/
NETLAN | КИТАЙ | EOL | _EC-UU002-5-PVC-GY_230 | Кабель NETLAN UTP 2 пары, Кат.5, внутренний, PVC, 24 AWG, одножильный, 100МГц, 230м | 1543 | 1466 | руб. | шт | 1 год | http://www.netlancables.ru/catalog/section/internal/product/EC-UU002-5-PVC-GY/
NETLAN |  | EOL | _EC-UU002-5-PVC-GY_SL002 | Кабель NETLAN UTP 2 пары, Кат.5, внутренний, PVC, одножильный, 100МГц, м | 6.71 | 6.37 | руб. | м |  | http://www.netlancables.ru/catalog/section/internal/product/EC-UU002-5-PVC-GY/
NETLAN |  | EOL | _EC-UU002-5-PVC-GY_SL001 | Кабель NETLAN UTP 2 пары, Кат.5, внутренний, PVC, одножильный, 100МГц, 1м | 6.71 | 6.37 | руб. | м
NETLAN | КИТАЙ | EOL | _UEC-UU002-5-PVC-GY-5_400 | Кабель ULAN U/UTP 2 пары, Кат.5, 100МГц, одножильный, BC (чистая медь), внутренний, PVC нг(B), серый, 400м | 2536 | 2409 | руб. | шт | 1 год | http://www.netlancables.ru/catalog/product/UEC-UU002-5-PVC-GY-5/
NETLAN | КИТАЙ | EOL | _EC-UU002-5-LSZH-OR_200 | Кабель NETLAN U/UTP 2 пары, Кат.5 (Класс D), 100МГц, одножильный, BC (чистая медь), внутренний, LSZH нг(B)-HF, оранжевый, 200м | 1573 | 1494 | руб. | шт | 1 год | http://www.netlancables.ru/catalog/product/EC-UU002-5-LSZH-OR/
NETLAN | КИТАЙ | EOL | _CCA-UU002-5-PVC-GY_200 | Кабель NETLAN U/UTP 2 пары, Кат.5, 100МГц, одножильный, CCA (омедненный алюминий), внутренний, PVC нг(B), серый, 200м | 823 | 781 | руб. | шт | 1 год | http://www.netlancables.ru//catalog/section/cables_all/internal/product/CCA-UU002-5-PVC-GY/
NETLAN | КИТАЙ | EOL | _CCA-UU002-5-PVC-GY_290 | Кабель NETLAN U/UTP 2 пары, Кат.5, 100МГц, одножильный, CCA (омедненный алюминий), внутренний, PVC нг(B), серый, 290м | 1193 | 1133 | руб. | шт | 1 год | http://www.netlancables.ru//catalog/section/cables_all/internal/product/CCA-UU002-5-PVC-GY/
NETLAN | КИТАЙ | EOL | _EC-UU002-5-PE-BK_200 | Кабель NETLAN U/UTP 2 пары, Кат.5 (Класс D), 100МГц, одножильный, BC (чистая медь), внешний, PE до -40C, черный, 200м | 1487 | 1413 | руб. | шт | 1 год | http://www.netlancables.ru/catalog/product/EC-UU002-5-PE-BK/
NETLAN | КИТАЙ | EOL | _EC-UU004-5E-PVC-GY_90 | Кабель NETLAN U/UTP 4 пары, Кат.5e (Класс D), 100МГц, одножильный, BC (чистая медь), внутренний, PVC нг(B), серый, 90м | 1019 | 968 | руб. | шт | 1 год | http://www.netlancables.ru/catalog/product/EC-UU004-5E-PVC-GY/
NETLAN | КИТАЙ | EOL | _EC-UU004-5E-PVC-GY_110 | Кабель NETLAN U/UTP 4 пары, Кат.5e (Класс D), 100МГц, одножильный, BC (чистая медь), внутренний, PVC нг(B), серый, 110м | 1245 | 1183 | руб. | шт | 1 год | http://www.netlancables.ru/catalog/product/EC-UU004-5E-PVC-GY/
NETLAN | КИТАЙ | EOL | _EC-UU004-5E-PVC-GY_120 | Кабель NETLAN U/UTP 4 пары, Кат.5e (Класс D), 100МГц, одножильный, BC (чистая медь), внутренний, PVC нг(B), серый, 120м | 1360 | 1292 | руб. | шт | 1 год | http://www.netlancables.ru/catalog/product/EC-UU004-5E-PVC-GY/
NETLAN | КИТАЙ | EOL | _EC-UU004-5E-PVC-GY_160 | Кабель NETLAN U/UTP 4 пары, Кат.5e (Класс D), 100МГц, одножильный, BC (чистая медь), внутренний, PVC нг(B), серый, 160м | 1812 | 1721 | руб. | шт | 1 год | http://www.netlancables.ru/catalog/product/EC-UU004-5E-PVC-GY/
NETLAN | КИТАЙ | EOL | _EC-UU004-5E-PVC-GY_190 | Кабель NETLAN U/UTP 4 пары, Кат.5e (Класс D), 100МГц, одножильный, BC (чистая медь), внутренний, PVC нг(B), серый, 190м | 2153 | 2045 | руб. | шт | 1 год | http://www.netlancables.ru/catalog/product/EC-UU004-5E-PVC-GY/
NETLAN | КИТАЙ | EOL | _EC-UU004-5E-PVC-GY_180 | Кабель NETLAN U/UTP 4 пары, Кат.5e (Класс D), 100МГц, одножильный, BC (чистая медь), внутренний, PVC нг(B), серый, 180м | 2038 | 1936 | руб. | шт | 1 год | http://www.netlancables.ru/catalog/product/EC-UU004-5E-PVC-GY/
NETLAN | КИТАЙ | EOL | _EC-UU004-5E-PVC-GY_260 | Кабель ULAN U/UTP 4 пары, Кат.5e, 100МГц, одножильный, BC (чистая медь), внутренний, PVC нг(B), серый, 260м | 2943 | 2796 | руб. | шт | 1 год | http://www.netlancables.ru/catalog/product/UEC-UU004-5E-PVC-GY/
NETLAN | КИТАЙ | EOL | _EC-UU004-5E-PVC-GY_100 | Кабель NETLAN U/UTP 4 пары, Кат.5e (Класс D), 100МГц, одножильный, BC (чистая медь), внутренний, PVC нг(B), серый, 100м | 1132 | 1075 | руб. | шт | 1 год | http://www.netlancables.ru/catalog/product/EC-UU004-5E-PVC-GY/
NETLAN | КИТАЙ | EOL | _EC-UU004-5E-PVC-GY_140 | Кабель NETLAN U/UTP 4 пары, Кат.5e (Класс D), 100МГц, одножильный, BC (чистая медь), внутренний, PVC нг(B), серый, 140м | 1586 | 1507 | руб. | шт | 1 год | http://www.netlancables.ru/catalog/product/EC-UU004-5E-PVC-GY/
NETLAN |  | EOL | _EC-UU004-5E-PVC-GY_SL005 | Кабель NETLAN U/UTP 4 пары, Кат.5e (Класс D), 100МГц, одножильный, BC (чистая медь), внутренний, PVC нг(B), серый, 1м | 11.33 | 10.76 | руб. | м |  | http://www.netlancables.ru/catalog/section/internal/product/EC-UU004-5E-PVC-GY/
NETLAN |  | EOL | _EC-UU004-5E-PVC-GY_SL003 | Кабель NETLAN U/UTP 4 пары, Кат.5e (Класс D), 100МГц, одножильный, BC (чистая медь), внутренний, PVC нг(B), серый, 1м | 11.33 | 10.76 | руб. | м |  | http://www.netlancables.ru/catalog/section/internal/product/EC-UU004-5E-PVC-GY/
NETLAN |  | EOL | _EC-UU004-5E-PVC-GY_SL001 | Кабель NETLAN U/UTP 4 пары, Кат.5e (Класс D), 100МГц, одножильный, BC (чистая медь), внутренний, PVC нг(B), серый, м | 11.33 | 10.76 | руб. | м |  | http://www.netlancables.ru/catalog/section/internal/product/EC-UU004-5E-PVC-GY/
NETLAN |  | EOL | _EC-UU004-5E-PVC-GY_SL002 | Кабель NETLAN U/UTP 4 пары, Кат.5e (Класс D), 100МГц, одножильный, BC (чистая медь), внутренний, PVC нг(B), серый, 1м | 11.33 | 10.76 | руб. | м |  | http://www.netlancables.ru/catalog/section/internal/product/EC-UU004-5E-PVC-GY/
NETLAN | КИТАЙ | EOL | _UEC-UU004-5E-PVC-GY_100 | Кабель ULAN U/UTP 4 пары, Кат.5e, 100МГц, одножильный, BC (чистая медь), внутренний, PVC нг(B), серый, 100м | 1070 | 1017 | руб. | шт | 1 год | http://www.netlancables.ru/catalog/product/UEC-UU004-5E-PVC-GY/
NETLAN | КИТАЙ | EOL | _EC-UU004-5E-LSZH-OR_210 | Кабель NETLAN U/UTP 4 пары, Кат.5e (Класс D), 100МГц, одножильный, BC (чистая медь), внутренний, LSZH нг(B)-HF, оранжевый, 210м | 2756 | 2618 | руб. | шт | 1 год | http://www.netlancables.ru/catalog/product/EC-UU004-5E-LSZH-OR/
NETLAN | КИТАЙ | EOL | _EC-UU004-5E-LSZH-OR_110 | Кабель NETLAN U/UTP 4 пары, Кат.5e (Класс D), 100МГц, одножильный, BC (чистая медь), внутренний, LSZH нг(B)-HF, оранжевый, 110м | 1443 | 1371 | руб. | шт | 1 год | http://www.netlancables.ru/catalog/product/EC-UU004-5E-LSZH-OR/
NETLAN |  | EOL | _EC-UU004-5E-LSZH-OR_M001 | Кабель NETLAN U/UTP 4 пары, Кат.5e (Класс D), 100МГц, одножильный, BC (чистая медь), внутренний, LSZH нг(B)-HF, оранжевый, 1м | 13.12 | 12.46 | руб. | м
NETLAN | КИТАЙ | EOL | _EC-UF004-5E-PVC-GY_100 | Кабель NETLAN F/UTP 4 пары, Кат.5e (Класс D), 100МГц, одножильный, BC (чистая медь), внутренний, PVC нг(B), серый, 100м | 1554 | 1476 | руб. | шт | 1 год | http://www.netlancables.ru/catalog/product/EC-UF004-5E-PVC-GY/
NETLAN | КИТАЙ | EOL | _EC-UF004-5E-PVC-GY_210 | Кабель NETLAN F/UTP 4 пары, Кат.5e (Класс D), 100МГц, одножильный, BC (чистая медь), внутренний, PVC нг(B), серый, 210м | 3263 | 3100 | руб. | шт | 1 год | http://www.netlancables.ru/catalog/product/EC-UF004-5E-PVC-GY/
NETLAN | КИТАЙ | EOL | _EC-UF004-5E-PVC-GY_110 | Кабель NETLAN F/UTP 4 пары, Кат.5e (Класс D), 100МГц, одножильный, BC (чистая медь), внутренний, PVC нг(B), серый, 110м | 1710 | 1625 | руб. | шт | 1 год | http://www.netlancables.ru/catalog/product/EC-UF004-5E-PVC-GY/
NETLAN | КИТАЙ | EOL | _EC-UF004-5E-PVC-GY_200 | Кабель NETLAN F/UTP 4 пары, Кат.5e (Класс D), 100МГц, одножильный, BC (чистая медь), внутренний, PVC нг(B), серый, 200м | 3108 | 2953 | руб. | шт | 1 год | http://www.netlancables.ru/catalog/product/EC-UF004-5E-PVC-GY/
NETLAN | КИТАЙ | EOL | _EC-UF004-5E-PVC-GY_170 | Кабель NETLAN F/UTP 4 пары, Кат.5e (Класс D), 100МГц, одножильный, BC (чистая медь), внутренний, PVC нг(B), серый, 170м | 2643 | 2511 | руб. | шт | 1 год | http://www.netlancables.ru/catalog/product/EC-UF004-5E-PVC-GY/
NETLAN |  | EOL | _EC-UF004-5E-PE-BK_SL001 | Кабель NETLAN F/UTP 4 пары, Кат.5е, внешний, PE -40C, одножильный, 100МГц, черный, 1м | 15.55 | 14.77 | руб. | м |  | http://www.netlancables.ru/catalog/section/external/product/EC-UF004-5E-PC035-PE-BK/
NETLAN |  | EOL | _EC-UF004-5E-PE-BK_SL002 | Кабель NETLAN F/UTP 4 пары, Кат.5е, внешний, PE -40C, одножильный, 100МГц, черный, 1м | 15.55 | 14.77 | руб. | м
NETLAN | КИТАЙ | EOL | _EC-UU004-5E-PE-SW-BK_240 | Кабель NETLAN U/UTP 4 пары, Кат.5e (Класс D), 100МГц, одножильный, BC (чистая медь), внешний, PE до -40C, с одножильным тросом, черный, 240м | 3968 | 3770 | руб. | шт | 1 год | http://www.netlancables.ru/catalog/product/EC-UU004-5E-PE-SW-BK/
NETLAN |  | EOL | _EC-UF004-5E-PE-SW-BK_SL001 | Кабель NETLAN F/UTP 4 пары, Кат.5е, внешний с троссом, PE -40C, одножильный, 100МГц, черный, 1м | 18.37 | 17.45 | руб. | м |  | http://www.netlancables.ru/catalog/section/screened/product/EC-UF004-5E-PE-SW-BK/
NETLAN | КИТАЙ | EOL | _CCA-UU004-5E-PVC-GY_240 | Кабель NETLAN U/UTP 4 пары, Кат.5e, 100МГц, одножильный, CCA (омедненный алюминий), внутренний, PVC нг(B), серый, 240м | 1518 | 1442 | руб. | шт | 1 год | http://www.netlancables.ru/catalog/product/CCA-UU004-5E-PVC-GY/
NETLAN | КИТАЙ | EOL | _CCA-UU004-5E-PVC-GY_120 | Кабель NETLAN U/UTP 4 пары, Кат.5e, 100МГц, одножильный, CCA (омедненный алюминий), внутренний, PVC нг(B), серый, 120м | 759 | 721 | руб. | шт | 1 год | http://www.netlancables.ru/catalog/product/CCA-UU004-5E-PVC-GY/
NETLAN | КИТАЙ | EOL | _CCA-UU004-5E-PVC-GY_100 | Кабель NETLAN U/UTP 4 пары, Кат.5e, 100МГц, одножильный, CCA (омедненный алюминий), внутренний, PVC нг(B), серый, 100м | 633 | 601 | руб. | шт | 1 год | http://www.netlancables.ru/catalog/product/CCA-UU004-5E-PVC-GY/
NETLAN | КИТАЙ | EOL | _EC-C2-21123B-BK_SL001 | Кабель NETLAN коаксиальный, RG-11 (75 Ом), одножильный, CCS (омедненная сталь), внешний, PE до -40C, черный, 1м | 12.98 | 12.34 | руб. | м | 1 год | http://www.netlancables.ru/catalog/product/EC-C2-21123B-BK-3/
NETLAN | КИТАЙ | EOL | _EC-C2-32123B-BK_290 | Кабель NETLAN коаксиальный, RG-6 (75 Ом), одножильный, CCS (омедненная сталь), внешний, PE до -40C, черный, 290м | 1817 | 1726 | руб. | шт | 1 год | http://www.netlancables.ru/catalog/product/EC-C2-32123B-BK-3/
NETLAN | КИТАЙ | EOL | _EC-C2-21123B-BK_SL002 | Кабель NETLAN коаксиальный, RG-11 (75 Ом), одножильный, CCS (омедненная сталь), внешний, PE до -40C, черный, 1м | 12.98 | 12.34 | руб. | м | 1 год | http://www.netlancables.ru/catalog/product/EC-C2-21123B-BK-3/
NETLAN | КИТАЙ | EOL | _EC-UF010-5-PE-BK_SL002 | Кабель NETLAN F/UTP 10 пар, Кат.5 (Класс D), 100МГц, одножильный, BC (чистая медь), внешний, PE до -40C, черный, 1м | 38.75 | 36.81 | руб. | м | 1 год | http://www.netlancables.ru/catalog/product/EC-UF010-5-PE-BK-3/
NETLAN | КИТАЙ | EOL | _EC-UF010-5-PE-BK_SL001 | Кабель NETLAN F/UTP 10 пар, Кат.5 (Класс D), 100МГц, одножильный, BC (чистая медь), внешний, PE до -40C, черный, 1м | 38.75 | 36.81 | руб. | м | 1 год | http://www.netlancables.ru/catalog/product/EC-UF010-5-PE-BK-3/
NETLAN | КИТАЙ | EOL | _EC-UF010-5-PVC-GY_SL002 | Кабель NETLAN F/UTP 10 пар, Кат.5 (Класс D), 100МГц, одножильный, BC (чистая медь), внутренний, PVC нг(B), серый, 1м | 39.8 | 37.81 | руб. | м | 1 год | http://www.netlancables.ru/catalog/product/EC-UF010-5-PVC-GY-3/
NETLAN | КИТАЙ | EOL | _EC-UF010-5-PVC-GY_SL001 | Кабель NETLAN F/UTP 10 пар, Кат.5 (Класс D), 100МГц, одножильный, BC (чистая медь), внутренний, PVC нг(B), серый, 1м | 39.8 | 37.81 | руб. | м | 1 год | http://www.netlancables.ru/catalog/product/EC-UF010-5-PVC-GY-3/
NETLAN |  | EOL | _EC-UU010-5-LSZH-OR-3_SL001 | Кабель NETLAN U/UTP 10 пар, Кат.5 (Класс D), 100МГц, одножильный, BC (чистая медь), внутренний, LSZH нг(B)-HF, оранжевый, 305м | 6891 | 6546 | руб. | шт
NETLAN |  | EOL | _EC-UU025-5-PVC-GY_SL002 | Кабель NETLAN UTP 25 пар, Кат.5, внутренний, PVC, одножильный, 100МГц, 1м | 82.86 | 78.72 | руб. | м |  | http://www.netlancables.ru/catalog/section/internal/product/EC-UU025-5-PVC-GY-3/
NETLAN |  | EOL | _EC-UU025-5-PVC-GY_SL001 | Кабель NETLAN UTP 25 пар, Кат.5, внутренний, PVC, одножильный, 100МГц, 1м | 82.86 | 78.72 | руб. | м |  | http://www.netlancables.ru/catalog/section/internal/product/EC-UU025-5-PVC-GY-3/
NETLAN |  | EOL | _EC-UU050-5-PVC-GY-3_SL001 | Кабель NETLAN U/UTP 50 пар, Кат.5 (Класс D), 100МГц, одножильный, BC (чистая медь), внутренний, PVC нг(B), серый, 305м | 38658 | 36725 | руб. | шт
NETLAN |  | EOL | _EC-UWO-1KJ-WT-10_SL001 | Корпус настенной розетки NETLAN, под 1 модуль-вставку типа Keystone, белый, уп-ка 10 шт. | 138 | 131 | руб. | шт
NETLAN | КИТАЙ | EOL | _UEC-URP-24-UD2 | Коммутационная панель ULAN 19", 1U, 24 порта, Кат.5e (Класс D), 100МГц, RJ45/8P8C, 110, T568A/B, неэкранированная, черная | 590 | 561 | руб. | шт | 1 год | http://www.netlancables.ru//catalog/section/accessories/path_panel/product/UEC-URP-24-UD2/
NETLAN |  | EOL | _EC-URP-24-UD2_SL001 | Патч-панель NETLAN 19", 1U, 24 порта, Кат.5e, RJ45/8P8C, 110/KRONE, T568A/B | 766.4 | 766.4 | руб. | шт

## GIGALINK
Компания Тайле: Официальный прайс лист
Дата прайс-листа: 06.04.2021
вернуться к инфо
NEW - новинка
ORD - заказная невозвратная позиция, не представлена на складе
SPL - заказная невозвратная позиция, представлена на складе
PHO - снимается с производства, невозвратная позиция
EOL - снято с производства, невозвратная позиция
Цветовая метка зеленого цвета означает снижение цены по сравнению с предыдущим прайс-листом
Цветовая метка красного цвета означает увеличение цены по сравнению с предыдущим прайс-листом
Цветовая метка жёлтого цвета означает появление нового продукта в прайс-листе
Производитель | Страна происхождения | Статус | Артикул | Наименование товара | EU | RES0 | Валюта | Единица изм. | Вид гарантии | Веб-ссылка на товар
GIGALINK - Эффективные сетевые решения
Источники бесперебойного питания (UPS)
ИБП ON-Line
Rack 19"
GIGALINK | КИТАЙ |  | GL-UPS-OL06-1-1 | Источник бесперебойного питания 6000VA/5400W без батарей (1/1 однофазный), глубина 685 мм | 145952 | 126567 | руб. | шт |  | http://www.giga-link.ru/catalog/section/IBP/product/GL-UPS-OL06-1-1/
GIGALINK | КИТАЙ |  | GL-UPS-OL06-1-1-pf.1.0 | Источник бесперебойного питания 6000VA/6000W без батарей (1/1 однофазный), глубина 685 мм | 228163 | 197742 | руб. | шт | 2 года | http://www.giga-link.ru/catalog/section/IBP/UPS_wo_akb/product/GL-UPS-OL06-1-1-pf.1.0/
GIGALINK | КИТАЙ |  | GL-UPS-OL10-1-1-pf.1.0 | Источник бесперебойного питания 10000VA/10000W без батарей (1/1 однафазный), глубина 685 мм | 306119 | 266191 | руб. | шт | 2 года | http://www.giga-link.ru/catalog/section/IBP/UPS_w_akb/product/GL-UPS-OL10-1-1-pf.1.0/
GIGALINK | КИТАЙ |  | GL-UPS-OL10-3-1 | Источник бесперебойного питания 10000VA/9000W без батарей (3/1 трёхфазный), глубина 685 мм | 258223 | 223943 | руб. | шт |  | http://www.giga-link.ru/catalog/section/IBP/product/GL-UPS-OL10-3-1/
GIGALINK | КИТАЙ |  | GL-UPS-OL10-1-1 | Источник бесперебойного питания 10000VA/9000W без батарей (1/1 однафазный), глубина 685 мм | 192731 | 166011 | руб. | шт |  | http://www.giga-link.ru/catalog/section/IBP/product/GL-UPS-OL10-1-1/
GIGALINK | КИТАЙ | ORD | GL-UPS-OL15-3-1 | Источник бесперебойного питания 15000VA/13500W без батарей (3/1 трёхфазный), гулбина 720 мм | 455092 | 423236 | руб. | шт |  | http://www.giga-link.ru/catalog/section/IBP/product/GL-UPS-OL15-3-1/
GIGALINK | КИТАЙ | ORD | GL-UPS-OL20-3-1 | Источник бесперебойного питания 20000VA/18000W без батарей (3/1 трёхфазный), глубина 720 мм | 492272 | 457813 | руб. | шт |  | http://www.giga-link.ru/catalog/section/IBP/product/GL-UPS-OL20-3-1/
ИБП укомплектованные аккумуляторами
GIGALINK |  | NEW | GL-UPS-OL01-1-1/6v*4*9a/1U | Источник бесперебойного питания On-Line компактный 1U 1 фаза 1000ВА/800Вт, 4акб * 9ач, 6 вольт, глубина 477 мм | 29248 | 27855 | руб. | шт | 1 год | http://www.giga-link.ru/catalog/section/IBP/UPS_NEW/product/GL-UPS-OL01-1-1/6v*4*9a/1U/
GIGALINK |  | NEW | GL-UPS-OL01L-1-1/2*9a | Источник бесперебойного питания On-Line 1000ВА/800Вт (1/1 однофазный) / 2 акб * 9aч, глубина 310 мм | 21314 | 20299 | руб. | шт |  | http://www.giga-link.ru/catalog/section/IBP/UPS_w_akb/product/GL-UPS-OL01L-1-1/2*9a/
GIGALINK | РОССИЯ |  | GL-UPS-OL01-1-1/3*9a | Источник бесперебойного питания 1000VA/900W (1/1 однофазный) / 3 акб * 9a, глубина 405 мм | 40417 | 34804 | руб. | шт | 2 года | http://www.giga-link.ru/catalog/section/IBP/product/GL-UPS-OL01-1-1/3*9a/
GIGALINK | РОССИЯ |  | GL-UPS-OL01-UPG-2U/6*9a | Батарейный блок для источника бесперебойного питания GIGALINK 1000 VA (GL-UPS-OL01-1-1) / 6 акб * 9a, глубина 405 мм | 37423 | 32933 | руб. | шт | 1 год | http://www.giga-link.ru/catalog/section/IBP/UPS_w_akb/product/GL-UPS-OL01-UPG-2U/6*9a/
GIGALINK | РОССИЯ |  | GL-UPS-OL02-1-1/6*9a | Источник бесперебойного питания 2000VA/1800W (1/1 однофазный) / 6 акб * 9a, глубина 600 мм | 65118 | 55686 | руб. | шт | 2 года | http://www.giga-link.ru/catalog/section/IBP/product/GL-UPS-OL02-1-1/6*9a/
GIGALINK | РОССИЯ |  | GL-UPS-OL02-UPG/12*9a | Батарейный блок для источника бесперебойного питания GIGALINK 2000 VA (GL-UPS-OL02-1-1) / 12 акб * 9a, глубина 405 мм | 56884 | 49324 | руб. | шт | 1 год | http://www.giga-link.ru/catalog/section/IBP/UPS_w_akb/product/GL-UPS-OL02-UPG/12*9a/
GIGALINK | РОССИЯ |  | GL-UPS-OL03-1-1/6*9a | Источник бесперебойного питания 3000VA/2700W (1/1 однофазный) / 6 акб * 9a, глубина 600 мм | 74848 | 64920 | руб. | шт | 2 года | http://www.giga-link.ru/catalog/section/IBP/product/GL-UPS-OL03-1-1/6*9a/
GIGALINK | РОССИЯ |  | GL-UPS-OL03-UPG/12*9a | Батарейный блок для источника бесперебойного питания GIGALINK 3000 VA (GL-UPS-OL03-1-1) / 12 акб * 9a, глубина 405 мм | 56884 | 49324 | руб. | шт | 1 год | http://www.giga-link.ru/catalog/section/IBP/UPS_w_akb/product/GL-UPS-OL03-UPG/12*9a/
GIGALINK | РОССИЯ |  | GL-UPS-OL06-UPG/20*9a | Батарейный блок для источника бесперебойного питания GIGALINK 6000VA (GL-UPS-OL06-1-1) / 20акб * 9а, глубина 680 мм | 89817 | 77916 | руб. | шт | 1 год | http://www.giga-link.ru/catalog/section/IBP/UPS_w_akb/product/GL-UPS-OL06-UPG/20*9a/
GIGALINK | РОССИЯ |  | GL-UPS-OL10-UPG/20*9a | Батарейный блок для источника бесперебойного питания GIGALINK 10000VA (GL-UPS-OL10-3-1) / 20акб * 9а, глубина 680 мм | 89817 | 77916 | руб. | шт | 1 год | http://www.giga-link.ru/catalog/section/IBP/UPS_w_akb/product/GL-UPS-OL10-UPG/20*9a/
GIGALINK | РОССИЯ | ORD | GL-UPS-OL20-UPG/20*9a | Батарейный блок для источника бесперебойного питания GIGALINK 150000/20000VA (GL-UPS-OL15/20-3-1) / 20акб * 9а, глубина 680 мм | 123847 | 115178 | руб. | шт | 1 год | http://www.giga-link.ru/catalog/section/IBP/upsbat/product/GL-UPS-OL20-UPG/20*9a/
ИБП с повышеным зарядом внешнии АКБ
GIGALINK |  | NEW | GL-UPS-OL01L-1-1/6A | Источник бесперебойного питания On-Line 1000ВА/800Вт без батарей (1/1 однофазный) ток заряда 6A, глубина 310 мм | 17304 | 16481 | руб. | шт |  | http://www.giga-link.ru/catalog/section/IBP/UPS_w_akb/product/GL-UPS-OL01L-1-1/6A/
GIGALINK |  | NEW | GL-UPS-OL01-1-1/1U/6A | Источник бесперебойного питания On-Line компактный 1U 1 фаза 1000ВА/800Вт, 48В, без батарей (внешнии), глубина 300 мм | 28951 | 26329 | руб. | шт |  | http://www.giga-link.ru/catalog/section/IBP/UPS_w_akb/product/GL-UPS-OL01-1-1/1U/6A/
GIGALINK | КИТАЙ | NEW | GL-UPS-OL01-1-1/10A | Источник бесперебойного питания 1000VA/900W без батарей (1/1 однофазный) ток заряда 10A, гулбина 405 мм | 40375 | 35150 | руб. | шт | 2 года | http://www.giga-link.ru/catalog/section/IBP/UPS_w_akb/product/GL-UPS-OL01-1-1/10A/
GIGALINK | КИТАЙ | NEW | GL-UPS-OL02-1-1/10A | Источник бесперебойного питания 2000VA/1800W без батарей (1/1 однофазный) ток заряда 10A, глубина 600 мм | 59228 | 51352 | руб. | шт | 2 года | http://www.giga-link.ru/catalog/section/IBP/UPS_Char/product/GL-UPS-OL02-1-1/6A/
GIGALINK | КИТАЙ | PHO | GL-UPS-OL03-1-1/6A | Источник бесперебойного питания 3000VA/2700W без батарей (1/1 однофазный) ток заряда 6A, глубина 600 мм | 49000 | 46800 | руб. | шт |  | http://www.giga-link.ru/catalog/section/IBP/UPS_Char/product/GL-UPS-OL03-1-1/6A/
GIGALINK | КИТАЙ | NEW | GL-UPS-OL03-1-1/10A | Источник бесперебойного питания 3000VA/2700W без батарей (1/1 однофазный) ток заряда 10A, глубина 600 мм | 68339 | 59292 | руб. | шт |  | http://www.giga-link.ru/catalog/section/IBP/UPS_Char/product/GL-UPS-OL03-1-1/6A/
Tower
GIGALINK |  | NEW | GL-UPS-OL01TL-1-1/12A | Источник бесперебойного питания On-Line, Tower, 1 фаза 1000ВА/800Вт, 12В, ток заряда 12А, без батарей(внешнии) | 18500 | 16500 | руб. | шт | 2 года | https://giga-link.ru/catalog/product/GL-UPS-OL01TL-1-1/12A/
GIGALINK | КИТАЙ | NEW | GL-UPS-OL03T-1-1/8A | Источник бесперебойного питания, Tower On-Line, 1 фаза 3000ВА/2700Вт, 72В, ток заряда 8А, без батарей(внешнии), гулбина 421 мм | 36125 | 34394 | руб. | шт | 2 года | http://www.giga-link.ru/catalog/section/IBP/UPS_w_akb/product/GL-UPS-OL03T-1-1/8A/
ИБП решение в шкафах 19", полки под внешнии акб до 100-120ач
GIGALINK | РОССИЯ | ORD | GL-UPS-OL06-1-1/47U61/10A | Комплекс бесперебойного питания 6000 ВА, Online, 19" шкаф. Габариты (ШхГхВ) — 600х1000х2310 мм, замок, возможность установки вентиляционных модулей. Заряд 10A | 467500 | 434775 | руб. | шт | 2 года | http://www.giga-link.ru/catalog/section/IBP/readsol/product/GL-UPS-OL06-1-1/xxUyz/
GIGALINK | РОССИЯ | ORD | GL-UPS-OL06-1-1/42U61/10A | Комплекс бесперебойного питания 6000 ВА, Online, 19" шкаф. Габариты (ШхГхВ) — 600х1000х2060 мм, замок, возможность установки вентиляционных модулей. Заряд 10A | 403700 | 375441 | руб. | шт | 2 года | http://www.giga-link.ru/catalog/section/IBP/readsol/product/GL-UPS-OL06-1-1/xxUyz/
GIGALINK | РОССИЯ | ORD | GL-UPS-OL06-1-1/42U61 | Комплекс бесперебойного питания 6000 ВА, Online, 19" шкаф. Габариты (ШхГхВ) — 600х1000х2060 мм, замок, возможность установки вентиляционных модулей. | 337590 | 313959 | руб. | шт | 2 года | http://www.giga-link.ru/catalog/section/IBP/readsol/product/GL-UPS-OL06-1-1/xxUyz/
GIGALINK | РОССИЯ | ORD | GL-UPS-OL06-1-1/42U81 | Комплекс бесперебойного питания 6000 ВА, Online, 19"шкаф. Габариты (ШхГхВ) — 800х1000х2060 мм, замок, возможность установки вентиляционных модулей. | 0 | 0 | руб. | шт | 2 года | http://www.giga-link.ru/catalog/section/IBP/readsol/product/GL-UPS-OL06-1-1/xxUyz/
GIGALINK | РОССИЯ | ORD | GL-UPS-OL06-1-1-pf.1.0/42U81 | Комплекс бесперебойного питания 6000 ВА, Online, 19"шкаф. Габариты (ШхГхВ) — 800х1000х2060 мм, замок, возможность установки вентиляционных модулей. | 396000 | 367400 | руб. | шт | 2 года | http://www.giga-link.ru/catalog/section/IBP/readsol/product/GL-UPS-OL06-1-1-pf.1.0/xxU81/
GIGALINK | РОССИЯ | ORD | GL-UPS-OL10-1-1/42U61 | Комплекс бесперебойного питания 10000 ВА, Online, 19" шкаф. Габариты (ШхГхВ) — 600х1000х2060 мм, замок, возможность установки вентиляционных модулей. | 370260 | 344342 | руб. | шт | 2 года | http://www.giga-link.ru/catalog/section/IBP/readsol/product/GL-UPS-OL10-1-1/xxUyz/
GIGALINK | РОССИЯ | ORD | GL-UPS-OL10-3-1/42U61 | Комплекс бесперебойного питания 10000 ВА, Online, 19" шкаф. Габариты (ШхГхВ) — 600х1000х2060 мм, замок, возможность установки вентиляционных модулей. | 435600 | 405108 | руб. | шт | 2 года | http://www.giga-link.ru/catalog/section/IBP/readsol/product/GL-UPS-OL10-3-1/xxUyz/
GIGALINK | РОССИЯ | ORD | GL-UPS-OL10-1-1/42U81 | Комплекс бесперебойного питания 10000 ВА, Online, 19" шкаф. Габариты (ШхГхВ) — 800х1000х2060 мм, замок, возможность установки вентиляционных модулей. | 0 | 0 | руб. | шт | 2 года | http://www.giga-link.ru/catalog/section/IBP/readsol/product/GL-UPS-OL10-1-1/xxUyz/
GIGALINK | РОССИЯ | ORD | GL-UPS-OL10-1-1-pf.1.0/42U81 | Комплекс бесперебойного питания 10000 ВА, Online, 19" шкаф. Габариты (ШхГхВ) — 800х1000х2060 мм, замок, возможность установки вентиляционных модулей. | 0 | 0 | руб. | шт | 2 года | http://www.giga-link.ru/catalog/section/IBP/readsol/product/GL-UPS-OL10-1-1-pf.1.0/xxU81/
GIGALINK | РОССИЯ | ORD | GL-UPS-OL10-3-1/42U81 | Комплекс бесперебойного питания 10000 ВА, Online, 19" шкаф. Габариты (ШхГхВ) — 800х1000х2060 мм, замок, возможность установки вентиляционных модулей. | 0 | 0 | руб. | шт | 2 года | http://www.giga-link.ru/catalog/section/IBP/readsol/product/GL-UPS-OL10-3-1/xxUyz/
GIGALINK | РОССИЯ | ORD | GL-UPS-OL15-3-1/42U81 | Комплекс бесперебойного питания 15000 ВА, Online, 19" шкаф. Габариты (ШхГхВ) — 800х1000х2060 мм, замок, возможность установки вентиляционных модулей. | 564000 | 523000 | руб. | шт | 2 года | http://www.giga-link.ru/catalog/section/IBP/readsol/product/GL-UPS-OL15-3-1/xxU81/
GIGALINK | РОССИЯ | ORD | GL-UPS-OL20-3-1/42U81 | Комплекс бесперебойного питания 20000 ВА, Online, 19" шкаф. Габариты (ШхГхВ) — 800х1000х2060 мм, замок, возможность установки вентиляционных модулей. | 594000 | 552420 | руб. | шт | 2 года | http://www.giga-link.ru/catalog/section/IBP/readsol/product/GL-UPS-OL20-3-1/xxU81/
GIGALINK | РОССИЯ |  | GL-UPS-OL60-3-3/42U81 | Комплекс бесперебойного питания 60000 ВА, Online, 19" шкаф. Габариты (ШхГхВ) — 800х1000х2060 мм, замок, возможность установки вентиляционных модулей. | 1300000 | 1200000 | руб. | шт | 2 года
GIGALINK | РОССИЯ |  | GL-UPS-OL**-UPG/42U81 | Батарейный шкаф, к комплексу бесперебойного питания. Габариты (ШхГхВ) — 800х1000х2060 мм, замок, возможность установки вентиляционных модулей. | 300000 | 279000 | руб. | шт | 2 года
GIGALINK | РОССИЯ | ORD | GL-UPS-OL60-3-3/42U161/40*100a | Комплекс бесперебойного питания 60000 ВА, Online, 19" шкаф. Габариты (ШхГхВ) — 1600х1000х2060 мм, 40 АКБ по 100ач, замок, возможность установки вентиляционных модулей. | 3200000 | 2240000 | руб. | шт | 2 года
GIGALINK | РОССИЯ |  | GL-UPS-OL20-RK-3-3/42U81 | Комплекс бесперебойного питания 20000 ВА, Online, 19" шкаф. Габариты (ШхГхВ) — 800х1000х2060 мм, замок, возможность установки вентиляционных модулей. | 0 | 0 | руб. | шт | 2 года | http://www.giga-link.ru/catalog/section/IBP/readsol/product/GL-UPS-OL20-3-1/xxU81/
GIGALINK | РОССИЯ |  | GL-UPS-OL40-RK-3-3/47U81 | Комплекс бесперебойного питания 40000 ВА, Online, 19" шкаф. Габариты (ШхГхВ) — 800х1000х2310 мм, замок, возможность установки вентиляционных модулей. | 0 | 0 | руб. | шт | 2 года
GIGALINK | РОССИЯ |  | GL-UPS-OL40-RK-3-3/42U81 | Комплекс бесперебойного питания 40000 ВА, Online, 19" шкаф. Габариты (ШхГхВ) — 800х1000х2060 мм, замок, возможность установки вентиляционных модулей. | 0 | 0 | руб. | шт | 2 года
Аксессуары к ИБП
GIGALINK | КИТАЙ |  | GL-UPS-CHARGER-250 | Дополнительный внешний модуль зарядки 250W (36/72V/3.1A) для UPS GIGALINK моделей GL-UPS-OL01-1-1 | 24141 | 20923 | руб. | шт |  | http://www.giga-link.ru/catalog/section/IBP/UPS_addons/product/GL-UPS-CHARGER-250/
GIGALINK | КИТАЙ |  | GL-UPS-CHARGER-250(72) | Дополнительный внешний модуль зарядки 250W (72V/3.1A) для UPS GIGALINK моделей GL-UPS-OL(02)03-1-1 | 0 | 0 | руб. | шт |  | http://www.giga-link.ru/catalog/section/IBP/UPS_addons/product/GL-UPS-CHARGER-250/
GIGALINK | КИТАЙ |  | GL-UPS-CHARGER-1000 | Дополнительный внешний модуль зарядки 1000W (240V/4.1A) для UPS GIGALINK моделей GL-UPS-OL06-1-1 и GL-UPS-OL10-3-1 | 28165 | 24477 | руб. | шт |  | http://www.giga-link.ru/catalog/section/IBP/UPS_addons/product/GL-UPS-CHARGER-1000/
GIGALINK | КИТАЙ |  | GL-UPS-OL-RKIT | Направляющие в стойку 19" (Rail kit) для UPS GIGALINK серии OL (минимальная глубина 520мм, максимальная глубина 1000мм) | 4877 | 4200 | руб. | шт |  | http://www.giga-link.ru/catalog/section/IBP/UPS_addons/product/GL-UPS-OL-RKIT/
GIGALINK | КИТАЙ | SPL | GL-UPS-OL-RCB-E | Релейная карта расширенных "сухих контактов" внешнего подключения к порту RS232 | 9450 | 8789 | руб. | шт |  | http://www.giga-link.ru/catalog/section/IBP/UPS_addons/product/GL-UPS-OL-RCB-E/
GIGALINK | КИТАЙ | SPL | GL-UPS-OL-RCB-C | Релейная карта расширенных "сухих контактов" внутреннего подключения | 8200 | 7626 | руб. | шт |  | http://www.giga-link.ru/catalog/section/IBP/UPS_addons/product/GL-UPS-OL-RCB-C/
GIGALINK | КИТАЙ |  | GL-UPS-OL-SNMP | Модуль системы управления и мониторинга по протоколу SNMP внутреннего подключения | 18288 | 15850 | руб. | шт |  | http://www.giga-link.ru/catalog/section/IBP/UPS_addons/product/GL-UPS-OL-SNMP/
GIGALINK | КИТАЙ | NEW | GL-UPS-OL-SNMP-RK | Модуль системы управления и мониторинга по протоколу SNMP внутреннего подключения RK для серий LI0; OL01L; OL01(1U) OL03T | 7790 | 7410 | руб. | шт | 2 года | http://www.giga-link.ru/catalog/section/IBP/UPS_addons/product/GL-UPS-OL-SNMP-RK/
GIGALINK | КИТАЙ | NEW | GL-UPS-OL-SNMP-D | Модуль системы управления и мониторинга по протоколу SNMP внутреннего подключения с датчиком окружающей среды (температура/влажность/затопление) | 74000 | 67000 | руб. | шт |  | http://www.giga-link.ru/catalog/section/IBP/UPS_addons/product/GL-UPS-OL-SNMP/
GIGALINK | КИТАЙ | SPL | GL-UPS-OL-USB | Модуль USB для UPS серии OL06/10 внутреннего подключения | 8770 | 8156 | руб. | шт | 2 года | http://www.giga-link.ru/catalog/section/IBP/UPS_addons/product/GL-UPS-OL-USB/
GIGALINK | КИТАЙ | SPL | GL-UPS-OL-RPDU-216 | Байпас на IEC C19*2 + IEC C13*6 (для модели GL-UPS-OL03-1-1*) | 21390 | 19893 | руб. | шт |  | http://www.giga-link.ru/catalog/section/IBP/UPS_addons/product/GL-UPS-OL-RPDU-216/
GIGALINK | КИТАЙ | ORD | GL-UPS-OL-MPDU-250 | Байпас на IEC C19*4 + IEC C13*8 (для модели GL-UPS-OL06/10/15/20-1/3-1*) | 62744 | 58352 | руб. | шт |  | http://www.giga-link.ru/catalog/section/IBP/UPS_addons/product/GL-UPS-OL-MPDU-250/
GIGALINK | КИТАЙ | SPL | GL-UPS-OL-PRPDU-260 | Байпас для паралельного подключения 2-х ИБП на 6кВа (Max 60A) | 48841 | 45422 | руб. | шт | 1 год | http://www.giga-link.ru/catalog/section/IBP/UPS_addons/product/GL-UPS-OL-PRPDU-260/
GIGALINK | КИТАЙ | SPL | GL-UPS-OL-PRPDU-2200 | Байпас для паралельного подключения 4-х ИБП на 6/10кВа (Max 200A) | 91977 | 85539 | руб. | шт | 1 год | http://www.giga-link.ru/catalog/section/IBP/UPS_addons/product/GL-UPS-OL-PRPDU-2200/
ИБП Line-Interactive
Tower
GIGALINK |  | NEW | GL-UPS-LI60/1*7a | Интерактивный источник бесперебойного питания 600ВА/360Вт (1/1 однофазный) / 1 акб * 7a, глубина 300 мм | 3778 | 3599 | руб. | шт |  | http://www.giga-link.ru/catalog/section/IBP/UPS_LI/product/GL-UPS-LI60/1*7a/
GIGALINK | КИТАЙ |  | GL-UPS-LI85-1-1/1*9a | Источник бесперебойного питания 850VA/500W (1/1 однофазный) / 1 акб * 9a, глубина 292 мм | 8682 | 7933 | руб. | шт | 2 года | http://www.giga-link.ru/catalog/section/IBP/UPS_LI/product/GL-UPS-LI85-1-1/1*9a/
GIGALINK | КИТАЙ |  | GL-UPS-LI10-1-1/2*7a | Источник бесперебойного питания 1000VA/600W (1/1 однофазный) / 2 акб * 7a, глубина 315 мм | 13430 | 12209 | руб. | шт | 2 года | http://www.giga-link.ru/catalog/section/IBP/UPS_LI/product/GL-UPS-LI10-1-1/2*7a/
Rack19"
GIGALINK |  |  | GL-UPS-LI011/2*9a | Интерактивный источник бесперебойного питания 1100ВА/990Вт (1/1 однофазный) / 2 акб * 9a, глубина 410 мм | 22667 | 21588 | руб. | шт |  | http://www.giga-link.ru/catalog/section/IBP/UPS_LI/product/GL-UPS-LI011/2*9a/
GIGALINK |  |  | GL-UPS-LI02/4*9a | Интерактивный источник бесперебойного питания 2000ВА/1800Вт (1/1 однофазный) / 4 акб * 9a, глубина 510 мм | 30100 | 28666 | руб. | шт |  | http://www.giga-link.ru/catalog/section/IBP/UPS_LI/product/GL-UPS-LI02/4*9a/
GIGALINK |  |  | GL-UPS-LI03/6*9a | Интерактивный источник бесперебойного питания 3000ВА/2700Вт (1/1 однофазный) / 6 акб * 9a, глубина 630 мм | 38143 | 36327 | руб. | шт |  | http://www.giga-link.ru/catalog/section/IBP/UPS_LI/product/GL-UPS-LI03/6*9a/
GIGALINK | РОССИЯ | SPL | GL-UPS-LI03-UPG/12*9a | Батарейный блок для источника бесперебойного питания GIGALINK 3000 VA (GL-UPS-LI03/6*9a) / 12 акб * 9a, глубина 600 мм | 41500 | 39500 | руб. | шт | 1 год
GIGALINK | РОССИЯ | SPL | GL-UPS-LI02-UPG/8*9a | Батарейный блок для источника бесперебойного питания GIGALINK 2000 VA (GL-UPS-LI02/4*9a) / 8 акб * 9a, глубина 600 мм | 26750 | 25450 | руб. | шт | 1 год
GIGALINK | РОССИЯ | SPL | GL-UPS-LI011-UPG/4*9a | Батарейный блок для источника бесперебойного питания GIGALINK 1000 VA (GL-UPS-LI011/2*9a) / 4 акб * 9a, глубина 405 мм | 18700 | 17800 | руб. | шт | 1 год
АКБ
GIGALINK VRLA
GIGALINK |  |  | GL-VRLA-AGM-009 | Аккумуляторная батарея GIGALINK VRLA 12В / 9Ач | 1140 | 1045 | руб. | шт |  | https://giga-link.ru/catalog/section/IBP/UPS_addons/product/GL-VRLA-AGM-009/
GIGALINK |  | NFS | GL-VRLA-AGM-100 | Аккумуляторная батарея GIGALINK VRLA 12В / 100Ач | 0 | 0 | руб. | шт
DELTA DT
GIGALINK |  | ORD | DT1207 | Аккумуляторная батарея Delta DT 1207 (12V / 7Ah) | 1455 | 1384 | руб. | шт
GIGALINK |  | ORD | DT1218 | Аккумуляторная батарея Delta DT 1218 (12V / 18Ah) | 3616 | 3441 | руб. | шт
GIGALINK |  | ORD | DT1226 | Аккумуляторная батарея Delta DT 1226 (12V / 26Ah) | 6827 | 6497 | руб. | шт
GIGALINK |  | ORD | DT1233 | Аккумуляторная батарея Delta DT 1233 (12V / 33Ah) | 7666 | 7295 | руб. | шт
GIGALINK |  | ORD | DT1240 | Аккумуляторная батарея Delta DT 1240 (12V / 40Ah) | 10771 | 10252 | руб. | шт
GIGALINK |  | ORD | DT1265 | Аккумуляторная батарея Delta DT 1265 (12V / 65Ah) | 16377 | 15588 | руб. | шт
GIGALINK |  | ORD | DT1275 | Аккумуляторная батарея Delta DT 1275 (12V / 75Ah) | 16548 | 15750 | руб. | шт
GIGALINK |  | ORD | DT12100 | Аккумуляторная батарея Delta DT 12100 (12V / 100Ah) | 22975 | 21866 | руб. | шт
GIGALINK |  | ORD | DT12120 | Аккумуляторная батарея Delta DT 12120 (12V / 120Ah) | 24556 | 23370 | руб. | шт
GIGALINK |  | ORD | DT12150 | Аккумуляторная батарея Delta DT 12150 (12V / 150Ah) | 35334 | 33629 | руб. | шт
GIGALINK |  | ORD | DT12200 | Аккумуляторная батарея Delta DT 12200 (12V / 150Ah) | 41823 | 39804 | руб. | шт
DELTA DTM
GIGALINK |  | ORD | DTM1207 | Аккумуляторная батарея Delta DTM 1207 (12V / 7Ah) | 1966 | 1784 | руб. | шт
GIGALINK |  | SPL | DTM1209 | Аккумуляторная батарея Delta DTM 1209 (12V / 9Ah) | 2467 | 2241 | руб. | шт
GIGALINK |  | ORD | DTM1217 | Аккумуляторная батарея Delta DTM 1217 (12V / 17Ah) | 4780 | 4340 | руб. | шт
GIGALINK |  | ORD | DTM1226 | Аккумуляторная батарея Delta DTM 1226 (12V / 26Ah) | 8533 | 7747 | руб. | шт
DELTA DTML
GIGALINK |  | ORD | DTM1233L | Аккумуляторная батарея Delta DTM 1233 L (12V / 33Ah) | 9518 | 8642 | руб. | шт
GIGALINK |  | ORD | DTM1240L | Аккумуляторная батарея Delta DTM 1240 L (12V / 40Ah) | 13736 | 12470 | руб. | шт
GIGALINK |  | ORD | DTM1255L | Аккумуляторная батарея Delta DTM 1255 L (12V / 55Ah) | 15345 | 13930 | руб. | шт
GIGALINK |  | ORD | DTM1265L | Аккумуляторная батарея Delta DTM 1265 L (12V / 65Ah) | 20369 | 18491 | руб. | шт
GIGALINK |  | ORD | DTM1275L | Аккумуляторная батарея Delta DTM 1275 L (12V / 75Ah) | 21700 | 19701 | руб. | шт
GIGALINK |  | ORD | DTM1290L | Аккумуляторная батарея Delta DTM 1290 L (12V / 90Ah) | 25872 | 23489 | руб. | шт
GIGALINK |  | ORD | DTM12100L | Аккумуляторная батарея Delta DTM 12100 L (12V / 100Ah) | 26553 | 24108 | руб. | шт
GIGALINK |  | ORD | DTM12120L | Аккумуляторная батарея Delta DTM 12120 L (12V / 120Ah) | 31376 | 28487 | руб. | шт
GIGALINK |  | ORD | DTM12150L | Аккумуляторная батарея Delta DTM 12150 L (12V / 150Ah) | 40544 | 36810 | руб. | шт
GIGALINK |  | ORD | DTM12200L | Аккумуляторная батарея Delta DTM 12200 L (12V / 200Ah) | 51690 | 46929 | руб. | шт
DELTA HR
GIGALINK |  | ORD | HR12-9 | Аккумуляторная батарея Delta HR 12-9 (12V / 9Ah) | 2944 | 2672 | руб. | шт
GIGALINK |  | ORD | HR12-18 | Аккумуляторная батарея Delta HR 12-18 (12V / 18Ah) | 5839 | 5301 | руб. | шт
GIGALINK |  | ORD | HR12-26 | Аккумуляторная батарея Delta HR 12-2612V / 26) | 10548 | 9577 | руб. | шт
GIGALINK |  | ORD | HR12-40 | Аккумуляторная батарея Delta HR 12-40 (12V / 40Ah) | 16093 | 14611 | руб. | шт
GIGALINK |  | ORD | HR12-65 | Аккумуляторная батарея Delta HR 12-65 (12V / 65Ah) | 25172 | 22855 | руб. | шт
GIGALINK |  | ORD | HR12-100 | Аккумуляторная батарея Delta HR 12-100 (12V / 100Ah) | 31484 | 28586 | руб. | шт
Security Force
GIGALINK |  | ORD | SF1207 | Аккумуляторная батарея Security Force SF 1207 (12V / 7Ah) | 1088 | 986 | руб. | шт
GIGALINK |  | ORD | SF1217 | Аккумуляторная батарея Security Force SF 1217 (12V / 17Ah) | 3680 | 3332 | руб. | шт
GIGALINK |  | ORD | SF1218 | Аккумуляторная батарея Security Force SF 1218 (12V / 18Ah) | 3707 | 3355 | руб. | шт
GIGALINK |  | ORD | SF1226 | Аккумуляторная батарея Security Force SF 1226 (12V / 26Ah) | 5379 | 4870 | руб. | шт
GIGALINK |  | ORD | SF1240 | Аккумуляторная батарея Security Force SF 1240 (12V / 40Ah) | 9251 | 8372 | руб. | шт
GIGALINK |  | ORD | SF1265 | Аккумуляторная батарея Security Force SF 1265 (12V / 65Ah) | 15144 | 13706 | руб. | шт
GIGALINK |  | ORD | SF12100 | Аккумуляторная батарея Security Force SF 12100 (12V / 100Ah) | 22132 | 20031 | руб. | шт
GIGALINK |  | ORD | SF12120 | Аккумуляторная батарея Security Force SF 12120 (12V / 120Ah) | 24817 | 22460 | руб. | шт
Optimus
GIGALINK |  | ORD | OP1207 | Аккумуляторная батарея Optimus OP 1207 (12V / 7Ah) | 986 | 893 | руб. | шт
GIGALINK |  | ORD | OP1218 | Аккумуляторная батарея Optimus OP 1218 (12V / 18Ah) | 3232 | 2925 | руб. | шт
GIGALINK |  | ORD | OP1226 | Аккумуляторная батарея Optimus OP 1226 (12V / 26Ah) | 4788 | 4333 | руб. | шт
GIGALINK |  | ORD | OP1240 | Аккумуляторная батарея Optimus OP 1240 (12V / 40Ah) | 8346 | 7553 | руб. | шт
Кабели для подключения АКБ большой ёмкости серий DTM и DT
GIGALINK |  | SPL | GL-UPS-CAB-0025-ANAN | Адаптер соединительный 4мм2, 25 см окольцованный под разъём Anderson x3 с одной стороны и Anderson x4 сдругой с заземлением | 400 | 364 | руб. | шт
GIGALINK |  | SPL | GL-UPS-CAB-0025-ANAN50 | Адаптер соединительный 4мм2, 25 см окольцованный под разъём Anderson 50 с одной стороны и Anderson x4 сдругой с заземлением | 0 | 0 | руб. | шт
Соединительный кабель (двойной) АКБ (М*) с UPS (ANDERSON 40a)
M8 - ANDERSON
GIGALINK | РОССИЯ | SPL | GL-UPS-CAB-010-ANM8 | Кабель соединительный 2х6мм2, 100 см окольцованный под разъёмы Anderson с одной стороны и M8 сдругой | 530 | 474 | руб. | шт
GIGALINK | РОССИЯ | SPL | GL-UPS-CAB-015-ANM8 | Кабель соединительный 2х6мм2, 150 см окольцованный под разъёмы Anderson с одной стороны и M8 сдругой | 646 | 579 | руб. | шт
GIGALINK | РОССИЯ | ORD | GL-UPS-CAB-030-ANM8 | Кабель соединительный 2х6мм2, 300 см окольцованный под разъёмы Anderson с одной стороны и M8 сдругой | 1167 | 1045 | руб. | шт
GIGALINK | РОССИЯ | SPL | GL-UPS-CAB-050-ANM8 | Кабель соединительный 2х6мм2, 500 см окольцованный под разъёмы Anderson с одной стороны и M8 сдругой | 1433 | 1286 | руб. | шт
GIGALINK | РОССИЯ | SPL | GL-UPS-CAB-100-ANM8 | Кабель соединительный 2х6мм2, 1000 см окольцованный под разъёмы Anderson с одной стороны и M8 сдругой | 2499 | 2247 | руб. | шт
GIGALINK | РОССИЯ | NFS | GL-UPS-CAB-100(6)-AN(50~350) | Кабель соединительный 2х25 мм2, 10 м, разъём Anderson (120A) с одной стороны | 0 | 0 | руб. | шт
Разъёмы для ИБП (ANDERSON)
GIGALINK | КИТАЙ | SPL | ANDERSON-45A(2) | Разъём ANDERSON 45A комплект 2 шт (красный и чёрный), под Провод ПВС 2х4/6 мм2 | 513 | 437 | руб. | упак | Без гарантии | http://www.giga-link.ru/catalog/section/IBP/UPS_addons/product/ANDERSON-45A(2)/
GIGALINK | КИТАЙ | SPL | ANDERSON-45A(3) | Разъём ANDERSON 45A комплект 3 шт (красный, зелёный, чёрный), под Провод ПВС 2х4/6 мм2 | 770 | 656 | руб. | упак | Без гарантии | http://www.andersonpower.com/us/en/products/powerpole/pp15-to-45.aspx
GIGALINK | КИТАЙ | SPL | ANDERSON-45A(R) | Разъём ANDERSON 45A красный, под Провод ПВС 2х4/6 мм2 | 257 | 219 | руб. | шт | Без гарантии | http://www.andersonpower.com/us/en/products/powerpole/pp15-to-45.aspx
GIGALINK | КИТАЙ | SPL | ANDERSON-45A(B) | Разъём ANDERSON 45A чёрный, под Провод ПВС 2х4/6 мм2 | 257 | 219 | руб. | шт | Без гарантии | http://www.andersonpower.com/us/en/products/powerpole/pp15-to-45.aspx
GIGALINK | КИТАЙ | SPL | ANDERSON-45A(G) | Разъём ANDERSON 45A зелёный, под Провод ПВС 2х4/6 мм2 | 257 | 219 | руб. | шт | Без гарантии | http://www.andersonpower.com/us/en/products/powerpole/pp15-to-45.aspx
GIGALINK | КИТАЙ | SPL | ANDERSON-50A(R) | Разъём силовой ANDERSON 50A красный, под Провод ПВС 2х6 мм2 | 240 | 210 | руб. | шт | Без гарантии
Бесперебойное питание коммутаторов, роутеров, NAS
GIGALINK | КИТАЙ | PHO | GL-PS-UPS12V2A | Блок питания 12В, 2,1А с АКБ 18650 | 1824 | 1520 | руб. | шт | 1 год | http://www.giga-link.ru/catalog/section/IBP/UPS_sw/product/GL-PS-UPS12V2A/
GIGALINK | КИТАЙ | EOL | GL-PS-AC500-PC | Соединительный кабель ИБП и коммутатора | 500 | 420 | руб. | шт | 1 год
GIGALINK | КИТАЙ | PHO | GL-UPS6012 | Выпрямитель для источника бесперебойного питания | 3804 | 3170 | руб. | шт | 1 год | http://www.giga-link.ru/catalog/section/IBP/product/GL-UPS6012/
GIGALINK | КИТАЙ | EOL | GL-PS-AC500 | Источник бесперебойного питания для коммутаторов, 500 Вт | 27002 | 22502 | руб. | шт | 1 год | http://www.giga-link.ru/catalog/section/IBP/product/GL-PS-AC500/
GIGALINK |  | SPL | AD-155A | Преобразователь питания с функцией UPS MW, AC/DC, 150Вт, Вход 88~264VAC 124-370VDC, 47~63Hz, Выход CH1: 13.8V/10,5A, CH2: 13.3V/0.5A | 6000 | 5750 | руб. | шт | 1 год
GIGALINK |  | SPL | AD-155B | Преобразователь питания с функцией UPS MW, AC/DC, 150Вт, Вход 88~264VAC 124-370VDC, 47~63Hz, Выход CH1: 27.6V/5A, CH2: 27.1V/0.5A | 0 | 0 | руб. | шт | 1 год
GIGALINK |  | ORD | AD-155C | Источник питания c функцией ИБП, выходы 54/53,5 В, 155 Вт, AD-155C Mean Well | 6550 | 6225 | руб. | шт |  | http://www.mean-well.ru/uploads/files/datasheets/AD-155C.pdf
GIGALINK |  | ORD | AD-55AAL | Блок питания AC-DC (DC-DC) с функцией UPS, сигнал-ия о пропадании Uвх и Uзаряда бат. ниже доп., 55Вт, Uвх=88-264VAC (124-370VDC), один выход 13.8В/4А, с зарядным устройством 13.4В/0.23А, подстр. Uвых=12...14.5В, изоляция 3кVAC (вх-вых), 1,5кVAC (вх-корп),159х97х38 мм | 0 | 0 | руб. | шт | 1 год
Коммутаторы
Неуправляемые
Fast Ethernet (10/100)
GIGALINK | КИТАЙ |  | GL-SW-F105 | Коммутатор GIGALINK неуправляемый 5 портов 10/100 мб/с, пластиковый корпус, внешний блок питания | 693 | 649 | руб. | шт | 1 год | http://www.giga-link.ru/catalog/section/access_switches/unmana101001000/unmana10100/product/GL-SW-F105/
GIGALINK | КИТАЙ |  | GL-SW-F108 | Коммутатор GIGALINK неуправляемый 8 портов 10/100 мб/с, пластиковый корпус, внешний блок питания | 820 | 770 | руб. | шт | 1 год | http://www.giga-link.ru/catalog/section/access_switches/unmana101001000/unmana10100/product/GL-SW-F108/
GIGALINK | КИТАЙ |  | GL-SW-F208 | Коммутатор GIGALINK неуправляемый 8 портов 10/100 мб/с, металлический корпус, внешний блок питания | 1110 | 1040 | руб. | шт | 1 год | http://www.giga-link.ru/catalog/section/access_switches/unmana101001000/unmana10100/product/GL-SW-F208/
GIGALINK | КИТАЙ |  | GL-SW-F216 | Коммутатор GIGALINK неуправляемый 16 портов 10/100 мб/с, металлический корпус, внутренний блок питания | 4235 | 3586 | руб. | шт | 1 год | http://www.giga-link.ru/catalog/section/access_switches/unmana101001000/unmana10100/product/GL-SW-F216/
Gigabit Ethernet (10/100/1000)
GIGALINK | КИТАЙ | PHO | GL-SW-G105 | Коммутатор GIGALINK неуправляемый 5 портов 10/100/1000 мб/с, пластиковый корпус, внешний блок питания | 1075 | 1020 | руб. | шт | 1 год | http://www.giga-link.ru/catalog/section/access_switches/unmana101001000/unmana1001000/product/GL-SW-G105/
GIGALINK | КИТАЙ | EOL | GL-SW-G108 | Коммутатор GIGALINK неуправляемый 8 портов 10/100/1000 мб/с, пластиковый корпус, внешний блок питания | 1458 | 1386 | руб. | шт | 1 год | http://www.giga-link.ru/catalog/section/access_switches/unmana101001000/unmana1001000/product/GL-SW-G108/
GIGALINK | КИТАЙ |  | GL-SW-G205 | Коммутатор GIGALINK неуправляемый 5 портов 10/100/1000 мб/с, металлический корпус, внешний блок питания | 1430 | 1345 | руб. | шт | 1 год | http://www.giga-link.ru/catalog/section/access_switches/unmana101001000/unmana1001000/product/GL-SW-G205/
GIGALINK | КИТАЙ |  | GL-SW-G208 | Коммутатор GIGALINK неуправляемый 8 портов 10/100/1000 мб/с, металлический корпус, внешний блок питания | 1980 | 1854 | руб. | шт | 1 год | http://www.giga-link.ru/catalog/section/access_switches/unmana101001000/unmana1001000/product/GL-SW-G208/
GIGALINK | КИТАЙ | PHO | GL-SW-G216 | Коммутатор GIGALINK неуправляемый 16 портов 10/100/1000 мб/с, металлический корпус, внутрений блок питания | 6023 | 5093 | руб. | шт | 1 год | http://www.giga-link.ru/catalog/section/access_switches/unmana101001000/unmana1001000/product/GL-SW-G216/
GIGALINK | КИТАЙ |  | GL-SW-G224 | Коммутатор GIGALINK неуправляемый 24 портов 10/100/1000 мб/с, металлический корпус, внутрений блок питания | 9152 | 7744 | руб. | шт | 1 год | http://www.giga-link.ru/catalog/section/access_switches/unmana101001000/unmana1001000/product/GL-SW-G224/
Управляемые
L2
Fast Ethernet 10/100mbs + UpLink 1G
GIGALINK | КИТАЙ | PHO | GL-SW-F201-10 | Управляемый коммутатор L2 GIGALINK 8 Base-T 10/100Mb/s портов, 2 SFP 1000Mb/s, 1 Console, 220V | 6772 | 5643 | руб. | шт | 1 год | http://www.giga-link.ru/catalog/section/access_switches/L2/product/GL-SW-F201-10/
GIGALINK | КИТАЙ | PHO | GL-SW-F201-26F | Управляемый коммутатор L2 GIGALINK 24 SFP 100Mb/s портов, 2 TX 1000mb/s, 2 Combo TX/SFP 1000Mb/s, 1 Console. 1U 19'', 220V | 14005 | 11671 | руб. | шт | 1 год | http://www.giga-link.ru/catalog/section/access_switches/product/GL-SW-F201-26F/
GIGALINK | КИТАЙ | EOL | GL-SW-F201-28 | Управляемый коммутатор L2 GIGALINK 24 Base-T 10/100Mb/s портов, 4 Combo TX/SFP 1000Mb/s, 1 Console. 1U 19'', 220V | 10655 | 8879 | руб. | шт | 1 год | http://www.giga-link.ru/catalog/section/access_switches/product/GL-SW-F201-28/
Gigabit Ethernet 10/100/1000mbs / 10G
GIGALINK |  | EOL | GL-SW-G201-52TC | Управляемый коммутатор L2 GIGALINK 48 BASE-T 1000Mb/s портов, 4 10G SFP+, 1 Console. 1U 19", 220V | 53756 | 48870 | руб. | шт |  | https://giga-link.ru/catalog/section/access_switches/L2/product/GL-SW-G201-52TC/
GIGALINK |  | NEW | GL-SW-G201-54TC | Управляемый коммутатор L2++ Stack GIGALINK 48 BASE-T 1000Mb/s портов, 6 10G SFP+, 1 Console. 1U 19", 220V | 58900 | 53550 | руб. | шт | 1 год | https://giga-link.ru/catalog/section/access_switches/L2/product/GL-SW-G201-54TC/
GIGALINK | КИТАЙ |  | GL-SW-G201-10 | Управляемый коммутатор L2 GIGALINK 8 Base-T 10/100/1000Mb/s портов, 2 SFP 1000Mb/s, 1 Console. 1U 19'', 220V | 12900 | 11727 | руб. | шт | 1 год | http://www.giga-link.ru/catalog/section/access_switches/L2/product/GL-SW-G201-10/
GIGALINK | КИТАЙ |  | GL-SW-G201-28 | Управляемый коммутатор L2 GIGALINK 24 Base-T 10/100/1000Mb/s портов, 4 SFP 1000Mb/s, 1 Console. 1U 19'', 220V | 25936 | 23984 | руб. | шт | 1 год | http://www.giga-link.ru/catalog/section/access_switches/L2/product/GL-SW-G201-28/
GIGALINK | КИТАЙ |  | GL-SW-G201-28SC | Управляемый коммутатор L2+ GIGALINK, 16 портов 1000Base-X SFP, 8 комбо-портов 100/1000Base-T/SFP, 4 порта 1/10GE SFP+ | 51813 | 47103 | руб. | шт |  | http://www.giga-link.ru/catalog/section/access_switches/L2/product/GL-SW-G201-28SC/
GIGALINK | КИТАЙ |  | GL-SW-G201-28TC | Управляемый коммутатор L2 GIGALINK 24 BASE-T 1000Mb/s портов, 4 10G SFP+, 1 Console. 1U 19", 220V | 25676 | 24452 | руб. | шт | 1 год | http://www.giga-link.ru/catalog/section/access_switches/product/GL-SW-G201-28TC/
GIGALINK | КИТАЙ |  | GL-SW-G204-56TC | Управляемый коммутатор L2 GIGALINK 48 портов 10/100/1000 BaseT, 8 SFP+ 10G, 1 Mini usb Console port. 1U 19", 220V | 78826 | 71660 | руб. | шт | 1 год | http://www.giga-link.ru/catalog/section/access_switches/product/GL-SW-G204-56TC/
L3
GIGALINK | КИТАЙ | PHO | GL-SW-G301-40F | Управляемый коммутатор L3 GIGALINK уровня 3, 24 порта 100/1000BaseX SFP, 8 портов 10/100/1000BaseT, 8 портов 1/10GE SFP+, Резервный БП (опция) | 84028 | 80027 | руб. | шт |  | http://www.giga-link.ru/catalog/section/access_switches/product/GL-SW-G301-40F/
GIGALINK | КИТАЙ |  | GL-SW-X201-12ST | Управляемый коммутатор L3 GIGALINK, 12 портов 1/10G BaseX SFP+, 8 портов 1000BaseT, 1 Консольный, Резервный БП (опция) | 115141 | 104674 | руб. | шт | 1 год | http://www.giga-link.ru/catalog/section/access_switches/L2/product/GL-SW-X201-12ST/
GIGALINK |  | NEW | GL-SW-G301-56TC | Управляемый коммутатор L3 GIGALINK уровня 3, 48 портов 100/1000BaseT, 8 портов SFP+ 10G BaseX, | 83195 | 75632 | руб. | шт |  | http://www.giga-link.ru/catalog/section/access_switches/L3/product/GL-SW-G301-56TC/
GIGALINK | КИТАЙ |  | GL-SW-G301-38F | Управляемый коммутатор L3 GIGALINK уровня 3, 24 порта 100/1000BaseX SFP, 8 портов 10/100/1000BaseT, 6 портов 1/10GE SFP+, Резервный БП (опция) | 109000 | 104000 | руб. | шт
Коммутаторы уровня ядра сети
GIGALINK | КИТАЙ | ORD | GL-SW-X304-24SQ | Управляемый коммутатор уровня ядра сети GIGALINK, L3, 24 10Гб/с SFP+, 2 40Гб/c QSFP+, 1 miniUSB 1 RJ45 консольный порт, 1 RJ45 порт управления | 540531 | 502695 | руб. | шт | 1 год | http://www.giga-link.ru/catalog/section/access_switches/L3/product/GL-SW-X304-24SQ/
GIGALINK | КИТАЙ | SPL | GL-SW-X304-48SQ | Управляемый коммутатор уровня ядра сети GIGALINK, L3, 48 10Гб/с SFP+, 4 40Гб/c QSFP+, 1 miniUSB 1 RJ45 консольный порт, 1 RJ45 порт управления | 657832 | 611784 | руб. | шт | 1 год | http://www.giga-link.ru/catalog/section/access_switches/L3/product/GL-SW-X304-48SQ/
GIGALINK | КИТАЙ | ORD | GL-SW-X304-54SQ | Управляемый коммутатор уровня ядра сети GIGALINK, L3, 48 10Гб/с SFP+, 2* 40Гб/c QSFP+, 4* 100Гб/с QSFP28, 1 RJ45 консольный порт, 1 MGMT | 788981 | 733752 | руб. | шт | 1 год | https://giga-link.ru/catalog/section/access_switches/L3/product/GL-SW-X304-54SQ/
GIGALINK | КИТАЙ | ORD | GL-SW-X304-28SQ | Управляемый коммутатор уровня ядра сети GIGALINK, L3, 24 10Гб/с SFP+, 4* 40/100Гб/с QSFP28, 1 RJ45 консольный порт, 1 MGMT | 475200 | 426800 | руб. | шт | 1 год | https://giga-link.ru/catalog/section/access_switches/L3/product/GL-SW-X304-28SQ/
Резервные блоки питания, дополнительные блоки вентиляторов
GIGALINK | КИТАЙ | SPL | GL-PS-G301-40F-AC220 | Блок питания для коммутатора GL-SW-G301-40F AC 220V 150W | 17480 | 16256 | руб. | шт | 1 год | http://www.giga-link.ru/catalog/section/access_switches/L3/product/GL-PS-G301-40F-AC220/
GIGALINK | КИТАЙ | SPL | GL-PS-G301-40F-DC48 | Блок питания для коммутатора GL-SW-G301-40F DC 36~72V 150W | 17994 | 16734 | руб. | шт | 1 год | http://www.giga-link.ru/catalog/section/access_switches/L3/product/GL-PS-G301-40F-DC48/
GIGALINK | КИТАЙ | SPL | GL-PS-X304-AC220-FB | Блок питания 460Ватт, 100 ~ 240В переменного тока для коммутаторов серии GL-SW-X304, направление потока спереди назад | 37699 | 35060 | руб. | шт | 1 год | http://www.giga-link.ru/catalog/section/access_switches/L3/product/GL-PS-X304-AC220-FB/
GIGALINK | КИТАЙ | ORD | GL-PS-X304-AC220-BF | Блок питания 460Ватт, 100 ~ 240В переменного тока для коммутаторов серии GL-SW-X304, направление потока сзади вперед | 39626 | 36852 | руб. | шт | 1 год | http://www.giga-link.ru/catalog/section/access_switches/L3/product/GL-PS-X304-AC220-BF/
GIGALINK | КИТАЙ | ORD | GL-PS-X304-DC48-FB | Блок питания 460Ватт, 36 ~ 72В постоянного тока для коммутаторов серии GL-SW-X304, направление потока спереди назад | 42458 | 39486 | руб. | шт | 1 год | http://www.giga-link.ru/catalog/section/access_switches/L3/product/GL-PS-X304-DC48-FB/
GIGALINK | КИТАЙ | ORD | GL-PS-X304-DC48-BF | Блок питания 460Ватт, 36 ~ 72В постоянного тока для коммутаторов серии GL-SW-X304, направление потока сзади вперед | 42458 | 39486 | руб. | шт | 1 год | http://www.giga-link.ru/catalog/section/access_switches/L3/product/GL-PS-X304-DC48-BF/
GIGALINK | КИТАЙ | ORD | GL-SW-X304-FAN-FB | Вентилятор системы охлаждения коммутаторов серии GL-SW-X304, направление потока спереди назад | 28455 | 26463 | руб. | шт | 1 год | http://www.giga-link.ru/catalog/section/access_switches/L3/product/GL-SW-X304-FAN-FB/
GIGALINK | КИТАЙ | SPL | GL-PS-X201-12ST-AC220 | Блок питания для коммутатора GL-SW-X201-12ST AC 220V | 7426 | 6906 | руб. | шт | 1 год | http://www.giga-link.ru/catalog/section/access_switches/L3/product/GL-PS-X201-12ST-AC220/
GIGALINK | КИТАЙ | SPL | GL-PS-X201-12ST-DC48 | Блок питаня для коммутатора GL-SW-X201-12ST DC 36~72V | 7426 | 6906 | руб. | шт | 1 год | http://www.giga-link.ru/catalog/section/access_switches/L3/product/GL-PS-X201-12ST-DC48/
PoE оборудование
Инжекторы и сплитеры
GIGALINK | КИТАЙ | EOL | GL-PE-INJ-AF-F | Инжектор PoE GIGALINK, 100Мбит/с, 802.3af (БП поставляется отдельно) | 1244 | 1037 | руб. | шт | 1 год | http://www.giga-link.ru/catalog/section/poe/product/GL-PE-INJ-AF-F/
GIGALINK | КИТАЙ | PHO | GL-PE-SPL-AF-F | Сплиттер PoE GIGALINK, 100Мбит/с, 802.3af | 702 | 585 | руб. | шт | 1 год | http://www.giga-link.ru/catalog/section/poe/product/GL-PE-SPL-AF-F/
GIGALINK | КИТАЙ | PHO | GL-PE-SPL-AF-G | Сплиттер PoE GIGALINK, 1Гбит/с, 802.3af | 1475 | 1229 | руб. | шт | 1 год | http://www.giga-link.ru/catalog/section/poe/product/GL-PE-SPL-AF-G/
GIGALINK | КИТАЙ | PHO | GL-PE-INJ-AT-F | Инжектор PoE GIGALINK, 100Мбит/с, 802.3at High Power (БП поставляется отдельно) | 1313 | 1094 | руб. | шт | 1 год | http://www.giga-link.ru/catalog/section/poe/product/GL-PE-INJ-AT-F/
GIGALINK | КИТАЙ | EOL | GL-PE-SPL-AT-F | Сплиттер PoE GIGALINK, 100Мбит/с, 802.3at | 1470 | 1225 | руб. | шт | 1 год | http://www.giga-link.ru/catalog/section/poe/product/GL-PE-SPL-AT-F/
GIGALINK | КИТАЙ | PHO | GL-PE-SPL-AT-G | Сплиттер PoE GIGALINK, 1Гбит/с, 802.3at High Power | 2147 | 1789 | руб. | шт | 1 год | http://www.giga-link.ru/catalog/section/poe/product/GL-PE-SPL-AT-G/
Коммутаторы
Неуправляемые коммутаторы
Fast Ethernet 10/100 mb/s
GIGALINK | КИТАЙ |  | GL-SW-F005-04P | Коммутатор GIGALINK, неуправляемый, 4 PoE (802.3af) порта 10/100Мбит/с до 250 метров cat.6, 1 Uplink порт 100Мбит/с, 60Вт | 3360 | 3050 | руб. | шт | 1 год | http://www.giga-link.ru/catalog/section/poe/product/GL-SW-F005-04P/
GIGALINK | КИТАЙ | EOL | GL-SW-F001-04P | Коммутатор GIGALINK, неуправляемый, 4 PoE (802.3af/at) порта 100Мбит/с, 1 Uplink порт 100Мбит/с, 60Вт | 2030 | 1775 | руб. | шт | 1 год | http://www.giga-link.ru/catalog/section/poe/product/GL-SW-F001-04P/
GIGALINK | КИТАЙ |  | GL-SW-F005-08P | Коммутатор GIGALINK, неуправляемый, 8 PoE (802.3af) порта 10/100Мбит/с до 250 метров cat.6, 2 Uplink порт 100Мбит/с, 120Вт | 6450 | 5850 | руб. | шт | 1 год | http://www.giga-link.ru/catalog/section/poe/product/GL-SW-F005-08P/
GIGALINK | КИТАЙ |  | GL-SW-F005-08PS.r2 | Коммутатор GIGALINK, неуправляемый, 8 PoE (802.3af) порта 10/100Мбит/с до 250 метров cat.6, 2*10/100/1000Мбит/с + 1*SFP 1000Мбит/с, 120Вт rev.2 | 7700 | 7000 | руб. | шт | 1 год | http://www.giga-link.ru/catalog/section/poe/product/GL-SW-F005-08PS.r2/
GIGALINK | КИТАЙ | EOL | GL-SW-F001-08P | Коммутатор GIGALINK, неуправляемый, 8 PoE (802.3af/at) портов 100Мбит/с, 1 Uplink порт 100Мбит/с, 120Вт | 5647 | 5134 | руб. | шт | 1 год | http://www.giga-link.ru/catalog/section/poe/product/GL-SW-F001-08P/
GIGALINK | КИТАЙ |  | GL-SW-F005-16P | Коммутатор GIGALINK, неуправляемый, 16 PoE (802.3af) порта 10/100Мбит/с до 250 метров cat.6, 2 * 10/100/1000BaseT + 1 SFP 1000Мбит/с, 300Вт | 14100 | 12800 | руб. | шт | 1 год | http://www.giga-link.ru/catalog/section/poe/product/GL-SW-F005-16P/
GIGALINK | КИТАЙ | NEW | GL-SW-F005-24P | Коммутатор GIGALINK, неуправляемый, 24 PoE (802.3af/at) порта 10/100Мбит/с 1-8 порт до 250 метров cat.6, 2 * COMBOSFP 1000Мбит/с, 300Вт | 23650 | 21500 | руб. | шт | 1 год | http://www.giga-link.ru/catalog/section/poe/product/GL-SW-F005-16P/
GIGALINK | КИТАЙ | PHO | GL-SW-F003-24P | Коммутатор GIGALINK, неуправляемый, 24 PoE (802.3af/at) портов 100Мб/с, 2 ComboSFP 1000Мб/с, 250Вт | 19483 | 16236 | руб. | шт | 1 год | http://www.giga-link.ru/catalog/section/poe/product/GL-SW-F003-24P/
GIGALINK | КИТАЙ | EOL | GL-SW-F001-04HP | Коммутатор GIGALINK, неупр., 4 PoE (802.3af/at) портов 100Мб/с, 1 Uplink порт 100Мб/с, 120Вт | 4300 | 3583 | руб. | шт | 1 год | http://www.giga-link.ru/catalog/section/poe/product/GL-SW-F001-04HP/
GIGALINK | КИТАЙ | EOL | GL-SW-F001-04UHP | Коммутатор GIGALINK, неуправляемый, 2 PoE (802.3af/at High Power, 1-2 порт Ultra PoE 60 ватт) портов 100Мбит/с, 2 порта 100Мбит/с, 1 Uplink порт 100Мбит/с, 120Вт | 5561 | 4634 | руб. | шт | 1 год | http://www.giga-link.ru/catalog/section/poe/poeunmana10100/product/GL-SW-F001-04UHP/
Gigabit Ethernet 10/100/1000 mb/s
GIGALINK |  | NEW | GL-SW-G005-04P | Коммутатор GIGALINK, неуправляемый, 4PoE (802.3af/at) порта 1000Мбит/с, 1 Uplink порт 1000Мбит/с, 1 SFP порт 1000Мбит/с , 65W | 6300 | 5700 | руб. | шт |  | https://giga-link.ru/catalog/section/poe/poeunman101000/product/GL-SW-G005-04P/
GIGALINK |  | NEW | GL-SW-G005-08P | Коммутатор GIGALINK, неуправляемый, 8PoE (802.3af/at) порта 1000Мбит/с, 7-8 порт до 250м cat6, 2 SFP порта 1000Мбит/с , 120W | 10500 | 9300 | руб. | шт |  | https://giga-link.ru/catalog/section/poe/poeunman101000/product/GL-SW-G005-08P/
GIGALINK |  | NEW | GL-SW-G005-16P | Коммутатор GIGALINK, неуправляемый, 16PoE (802.3af/at) портов 1000Мбит/с, 9-16 порт до 250м cat6, 2 SFP порта 1000Мбит/с , 300W | 26500 | 24000 | руб. | шт |  | https://giga-link.ru/catalog/section/poe/poeunman101000/product/GL-SW-G005-16P/
GIGALINK |  | NEW | GL-SW-G005-24P | Коммутатор GIGALINK, неуправляемый, 24PoE (802.3af/at) портов 1000Мбит/с, 17-24 порт до 250м cat6, 2 SFP порта 1000Мбит/с , 400W | 31500 | 28600 | руб. | шт |  | https://giga-link.ru/catalog/section/poe/poeunman101000/product/GL-SW-G005-24P/
GIGALINK | КИТАЙ | EOL | GL-SW-G001-16P | Коммутатор GIGALINK, неуправляемый 16 PoE (802.3af/at) портов 1Гбит/с, 2 SFP, 250Вт | 22000 | 21000 | руб. | шт | 1 год | http://www.giga-link.ru/catalog/section/poe/product/GL-SW-G001-16P/
GIGALINK | КИТАЙ | EOL | GL-SW-G003-24P | Коммутатор GIGALINK, неуправляемый 24 PoE (802.3af/at) портов 1Гбит/с, 2 SFP, 250Вт | 23000 | 22000 | руб. | шт | 1 год | http://www.giga-link.ru/catalog/section/poe/product/GL-SW-G003-24P/
Управляемые коммутаторы
WEB Smart
Fast Ethernet 10/100 mb/s
GIGALINK | КИТАЙ | EOL | GL-SW-F104-08P | Коммутатор GIGALINK, Web-Smart, 8 PoE (802.3 af/at) портов 100Мб/с, 1 1000BaseT порт, 1 SFP порт 1000Мбит/с, 150Вт | 7754 | 6743 | руб. | шт | 1 год | http://www.giga-link.ru/catalog/section/poe/product/GL-SW-F104-08P/
Gigabit Ethernet 10/100/1000 mb/s до 250м
GIGALINK | КИТАЙ |  | GL-SW-G105-08P | Коммутатор GIGALINK, WEB Smart управляемый, 8 PoE (802.3af/at) портов 10/100/1000Мбит/с до 250 метров cat.6, 2*SFP 1000Мбит/с, 120Вт APO&R | 15300 | 14535 | руб. | шт | 1 год | http://www.giga-link.ru/catalog/section/poe/PoEwebsmart/product/GL-SW-G105-08P/
GIGALINK | КИТАЙ | NEW | GL-SW-G205-16P | Коммутатор GIGALINK, WEB Smart управляемый, 16 PoE (802.3af/at) портов 10/100/1000Мбит/с 8 до 250 метров cat.6, 2*SFP 1000Мбит/с, 250Вт APO&R | 33480 | 31806 | руб. | шт | 1 год | http://www.giga-link.ru/catalog/section/poe/PoEwebsmart/product/GL-SW-G205-16P/
GIGALINK | КИТАЙ |  | GL-SW-G205-24P | Коммутатор GIGALINK, WEB Smart управляемый, 24 PoE (802.3af/at) портов 10/100/1000Мбит/с 8 до 250 метров cat.6, 2*SFP 1000Мбит/с, 400Вт APO&R | 41850 | 39758 | руб. | шт | 1 год | http://www.giga-link.ru/catalog/section/poe/PoEwebsmart/product/GL-SW-G205-24P/
L2
Fast Ethernet 10/100 mb/s
GIGALINK | КИТАЙ | EOL | GL-SW-F204-24P | Управляемый L2 PoE коммутатор GIGALINK 24 Base-T 10/100Mb/s портов, 2 Combo TX/SFP 1000Mb/s, 1 Console. 1U 19'', 220V, суммарная мощность 400W | 17926 | 14938 | руб. | шт | 1 год | http://www.giga-link.ru/catalog/section/poe/product/GL-SW-F204-24P/
Gigabit Ethernet 10/100/1000 mb/s
GIGALINK | КИТАЙ |  | GL-SW-G204-10P | Управляемый L2 PoE коммутатор GIGALINK 8 Base-T 10/100/1000Mb/s портов, 2 Base-X SFP 1000Mb/s. 1U 19'', 220V, суммарная мощность 150W | 17903 | 16276 | руб. | шт | 1 год | http://www.giga-link.ru/catalog/section/poe/product/GL-SW-G204-10P/
GIGALINK | КИТАЙ |  | GL-SW-G204-24P | Управляемый L2 PoE коммутатор GIGALINK 24 Base-T 1000Mb/s портов (802.3af/at), 4 combo Base-TX/SFP 1000Mb/s. 1U 19'', 220V, суммарная мощность 400W | 54030 | 50113 | руб. | шт | 1 год | http://www.giga-link.ru/catalog/section/poe/product/GL-SW-G204-24P/
GIGALINK | КИТАЙ |  | GL-SW-G204-52P | Управляемый L2 PoE коммутатор GIGALINK 48 Base-T 1000Mb/s портов (802.3af/at), 4 Base-X SFP+ 10 Gb/s. 1U 19'', 220V, бюджет PoE 370 Ватт | 81287 | 77416 | руб. | шт | 1 год | http://www.giga-link.ru/catalog/section/poe/product/GL-SW-G204-52P/
GIGALINK | КИТАЙ |  | GL-SW-G204-28P | Управляемый коммутатор L2 POE GIGALINK 24 BASE-TX 10/1001000Mb/s POE, 4 1/10G SFP+, 1 Console. 1U 19", 220V, 400W | 68765 | 63811 | руб. | шт | 1 год | http://www.giga-link.ru/catalog/section/poe/product/GL-SW-G204-28P/
L3
Gigabit Ethernet 10/100/1000 mb/s
GIGALINK | КИТАЙ |  | GL-SW-G304-56P | Управляемый коммутатор L3 POE GIGALINK 48 BASE-TX 10/1001000Mb/s POE, 8* 1/10G SFP+, 1 Console MiniUSB. 2 слота блоков питания, 1U 19" бюджет PoE 720W, 220VAC 1100W, | 147354 | 137187 | руб. | шт | 1 год | http://www.giga-link.ru/catalog/section/poe/product/GL-SW-G304-56P/
GIGALINK | КИТАЙ | EOL | GL-PS-G304-56P-AC220 | Резервный источник питания для коммутатора GL-SW-G304-56P AC 220V 1100W | 49500 | 44550 | руб. | шт | 1 год | http://www.giga-link.ru/catalog/section/poe/poemanagl3/product/GL-PS-G304-56P-AC220/
GIGALINK | КИТАЙ | SPL | GL-PS-G304-56P-AC220(500) | Резервный источник питания для коммутатора GL-SW-G304-56P AC 220V 500W (ЗИП) | 24750 | 22250 | руб. | шт | 1 год
Конверторы и блоки питания
GIGALINK | КИТАЙ |  | GL-PS-PSU12V2A | Блок питания на 12В, 2А, длина кабеля 1,5 м, интерфейс 5.5х2.1х10 мм | 1044 | 993 | руб. | шт | 1 год | http://www.giga-link.ru/catalog/section/poe/mediakonvertchrge/product/GL-PS-PSU12V2A/
GIGALINK | КИТАЙ |  | GL-MC-UTPF-BNC | Медиаконвертер GIGALINK UTP-BNC, 10/100Мбит/c, PoE (блок питания в комплекте не идёт) | 7185 | 6843 | руб. | шт | 1 год | http://www.giga-link.ru/catalog/section/poe/product/GL-MC-UTPF-BNC/
GIGALINK | КИТАЙ |  | GL-MC-UTPF-BNC-2 | Медиаконвертеры GIGALINK UTP-BNC, 10/100Мбит/c, PoE, 2 шт, в комплекте блок питания 52V 1.25A | 14735 | 14035 | руб. | шт | 1 год | http://www.giga-link.ruNone
GIGALINK | РОССИЯ |  | GL-MC-PSU52V1.25A | Блок питания для коммутаторов PoE 65 ватт на 52В, 1,25А (для GL-SW-*00*-04P) питание для GL-MC-UTPF-BNC | 1966 | 1838 | руб. | шт | 1 год | http://www.giga-link.ru/catalog/section/poe/mediakonvertchrge/product/GL-MC-PSU52V1.25A/
GIGALINK | РОССИЯ |  | GL-MC-PSU52V2.5A | Блок питания для коммутаторов PoE 130 ватт на 52В, 2.5А (для GL-SW-*00*-0**P) | 4176 | 3953 | руб. | шт | 1 год | http://www.giga-link.ru/catalog/section/media_converters/mediaibp/product/GL-MC-PSU52V2.5A/
Индустриальные решения
Преобразователи RS232/422/485 в Ethernet
GIGALINK | КИТАЙ |  | GL-MC-UTPRS-232/422/485 | Преобразователь интерфейсов 1 порт RS232/422/485 — Ethernet (10/100M) | 8385 | 7623 | руб. | шт | 2 года | http://www.giga-link.ru/catalog/section/serial_device/product/GL-MC-UTPRS-232/422/485/
GIGALINK | КИТАЙ |  | GL-MC-UTPRS2-232 | Преобразователь интерфейсов 2 порта RS232 — Ethernet (10/100M) | 11281 | 10255 | руб. | шт | 2 года | http://www.giga-link.ru/catalog/section/serial_device/product/GL-MC-UTPRS2-232/
GIGALINK | КИТАЙ |  | GL-MC-UTPRS2-485 | Преобразователь интерфейсов 2 порта RS485 — Ethernet (10/100M) | 11650 | 10591 | руб. | шт | 2 года | http://www.giga-link.ru/catalog/section/serial_device/product/GL-MC-UTPRS2-485/
Преобразователи интерфейсов в USB
GIGALINK | КИТАЙ |  | GL-MC-USB/RS232 | 1-портовый преобразователь USB в RS-232 | 1848 | 1680 | руб. | шт | 1 год | http://www.giga-link.ru/catalog/section/serial_device/product/GL-MC-USB/RS232/
GIGALINK | КИТАЙ |  | GL-MC-USB/RS485 | 1-портовый преобразователь USB в RS-422/485 | 2666 | 2424 | руб. | шт | 1 год | http://www.giga-link.ru/catalog/section/serial_device/product/GL-MC-USB/RS485/
Источники бесперебойного питания
GIGALINK | РОССИЯ | SPC | GL-UPS-OFBOX-DIN/48V-9a | Коммутационный шкаф с термостабилизацией и резервным питанием 48В-9Ач в промышленном исполнении IP66 | 40500 | 37350 | руб. | шт | 1 год
GIGALINK | РОССИЯ | SPC | GL-UPS-OFBOX-DIN/12V-36a | Коммутационный шкаф с термостабилизацией и резервным питанием 12В-9Ач в промышленном исполнении IP66 | 40500 | 37350 | руб. | шт | 1 год
GIGALINK | РОССИЯ | SPC | GL-UPS-OFBOX-DIN/24V-18a | Коммутационный шкаф с термостабилизацией и резервным питанием 24В-9Ач в промышленном исполнении IP66 | 40500 | 37350 | руб. | шт | 1 год
Промышленные коммутаторы
GIGALINK |  | SPC | GL-SW-MG102P-2GTH-BT-BOX-UPS | Многофункциональный управляемый PoE коммутатор 150 Ватт на 10 портов из них 2 порта BT с термостабилизацией и резервным питанием на 4 АКБ на 9Ач в промышленном исполнении IP66 с оптической развязкой Duplex на 20 км. | 78000 | 72000 | руб. | шт |  | https://giga-link.ru/catalog/product/GL-SW-MG102P-2GTH-BT-BOX-UPS/?section=industrial&section=swbox
GIGALINK | РОССИЯ | SPC | GL-SW-MG04P-2GTH-BT-BOX-UPS | Многофункциональный управляемый PoE коммутатор 150 Ватт на 4 порта BT с термостабилизацией и резервным питанием на 4 АКБ на 9Ач в промышленном исполнении IP66 с оптической развязкой Duplex на 20 км. | 75000 | 68000 | руб. | шт | 1 год | https://giga-link.ru/catalog/product/GL-SW-MG04P-2GTH-BT-BOX-UPS/?section=industrial&section=swbox
GIGALINK |  | SPC | GL-SW-MG16-4GTH-BOX-UPS | Многофункциональный управляемый коммутатор на 16 портов, 4 комбо порта с термостабилизацией и резервным питанием на 4 АКБ на 9Ач в промышленном исполнении IP66 с оптической развязкой Duplex на 20 км. | 0 | 0 | руб. | шт
GIGALINK |  | SPC | GL-SW-G054P-1GTH-BT-BOX-UPS | Многофункциональный неупрвляемый PoE коммутатор 150 Ватт на 4 порта из них 1 порт BT, 1 порт PD 60Вт с термостабилизацией и резервным питанием на 4 АКБ на 9Ач в промышленном исполнении IP66 с оптической развязкой Duplex на 20 км. | 0 | 0 | руб. | шт
GIGALINK |  | SPC | GL-SW-MG248P-8GTH-BOX-UPS | Многофункциональный управляемый PoE коммутатор L3 150 Ватт на 12 портов из них 8 портов af/at, 8 SFP, 4 SFP+ с термостабилизацией и резервным питанием на 4 АКБ на 9Ач в промышленном исполнении IP66 с оптической развязкой Duplex на 20 км. | 0 | 0 | руб. | шт
GIGALINK |  | SPC | GL-SW-MG168P-4XTH-BOX-UPS | Многофункциональный управляемый PoE коммутатор L3 150 Ватт на 12 портов из них 8 портов af/at, 4 SFP+ с термостабилизацией и резервным питанием на 4 АКБ на 9Ач в промышленном исполнении IP66 с оптической развязкой Duplex на 20 км. | 0 | 0 | руб. | шт
GIGALINK |  | SPC | GL-SW-MG248P-8G4XTH-BOX-UPS | Многофункциональный управляемый PoE коммутатор L2+ 150 Ватт на 12 портов из них 8 портов af/at, 8 SFP, 4 SFP+ с термостабилизацией и резервным питанием на 4 АКБ на 9Ач в промышленном исполнении IP66 с оптической развязкой Duplex на 20 км. | 0 | 0 | руб. | шт
GIGALINK |  | SPC | GL-SW-MG248P-12GTH-BOX-UPS | Многофункциональный управляемый PoE коммутатор L2+ 150 Ватт на 12 портов из них 8 портов af/at, 12 SFP с термостабилизацией и резервным питанием на 4 АКБ на 9Ач в промышленном исполнении IP66 с оптической развязкой Duplex на 20 км. | 0 | 0 | руб. | шт
GIGALINK |  | SPC | GL-MC-UTPG-SFPG-1PTH-BOX-UPS | Многофункциональный неуправляемый PoE 1G медиаконвертер 1 порт 10/100/1000 PoE af/at UTP в 1 порт 1000 SFP с термостабилизацией и резервным питанием на 4 АКБ на 9Ач в промышленном исполнении IP66 с оптической развязкой Duplex на 20 км. | 0 | 0 | руб. | шт
GIGALINK |  | SPC | GL-MC-UTP10G-SFP10G-TH-BOX-UPS | Многофункциональный неуправляемый 10G медиаконвертер 1 порт 10/100/1000/2.5/10G UTP в 1 порт 1000/2.5/10G SFP+ термостабилизацией и резервным питанием на 4 АКБ на 9Ач в промышленном исполнении IP66 с оптической развязкой Duplex на 20 км. | 0 | 0 | руб. | шт
GIGALINK |  | SPC | GL-MC-UTPG-SFPG-TH-BOX-UPS | Многофункциональный неуправляемый 1G медиаконвертер 1 порт 10/100/1000 UTP в 1 порт 1000 SFP с термостабилизацией и резервным питанием на 4 АКБ на 9Ач в промышленном исполнении IP66 с оптической развязкой Duplex на 20 км. | 0 | 0 | руб. | шт
Промышленные Ethernet
Fast Ethernet Managed
GIGALINK | ТАЙВАНЬ | EOL | GL-SW-F202-08-I | Коммутатор GIGALINK, L2, индустриальный на DIN рейку, 8 x 10/100TX, питание 12-24В (питание поставляется отдельно 20 ватт) | 16344 | 13620 | руб. | шт | 1 год | http://www.giga-link.ru/catalog/section/industrial/product/GL-SW-F202-08-I/
Gigabit Ethernet Managed
GIGALINK | ТАЙВАНЬ | EOL | GL-SW-G202-08-I | Коммутатор GIGALINK, L2, индустриальный на DIN рейку, 8 x 10/100/1000 BaseT, питание 12-24В (питание поставляется отдельно 20 ватт) | 20584 | 17153 | руб. | шт | 1 год | http://www.giga-link.ru/catalog/section/industrial/product/GL-SW-G202-08-I/
GIGALINK | КИТАЙ | NEW | GL-SW-G005-06SG-I | Коммутатор GIGALINK, неуправляемый, индустриальный на DIN рейку, 4 порта 1Гбит/с, 1 x SFP/1000BaseX, 1 x 1000BaseT питание 12-55В (питание поставляется отдельно 20 Ватт) | 7500 | 7120 | руб. | шт | 1 год
GIGALINK | КИТАЙ | ORD | GL-SW-G204-16SG-I | Коммутатор GIGALINK, L2, индустриальный на DIN рейку, 16 x 10/100/1000 BaseT + 4 100M/1000M combo SFP (18-60VDC) | 130321 | 130321 | руб. | шт |  | http://www.giga-link.ru/catalog/section/industrial/industrialmanagment/product/GL-SW-G204-16SG-I/
Промышленные Ethernet PoE
PoE Fast Ethernet Unmanaged
GIGALINK | КИТАЙ | EOL | GL-SW-F001-08PSG-I | Коммутатор GIGALINK, неуправляемый, индустриальный на DIN рейку, 8 PoE (802.3af/at) портов 100Мбит/с, Combo SFP/1000BaseT, 48В (питание поставляется отдельно 240 ватт) | 13890 | 13230 | руб. | шт | 3 года | http://www.giga-link.ru/catalog/section/industrial/product/GL-SW-F001-08PSG-I/
GIGALINK | КИТАЙ | EOL | GL-SW-F001-08PSG-I(BT) | Коммутатор GIGALINK, неуправляемый, индустриальный на DIN рейку, 2 PoE (BT 60W) 6 PoE (802.3af/at) портов 10/100Мбит/с, 1Uplink RJ451000BaseT, 2*SFP 1000BaseX, 48В (питание поставляется отдельно 60-320 ватт) | 16000 | 15270 | руб. | шт | 3 года | https://giga-link.ru/catalog/section/industrial/poeunman10100/product/GL-SW-F001-08PSG-I(BT)/
PoE Fast Ethernet Managed
GIGALINK | КИТАЙ | EOL | GL-SW-F203-04PSG-I | Коммутатор GIGALINK, управляемый L2, индустриальный на DIN рейку, 4 PoE (802.3af/at) портов 100Мбит/с, 2 SFP/1000BaseX, 48В (питание поставляется отдельно 120 ватт) | 18160 | 17300 | руб. | шт | 3 года | http://www.giga-link.ru/catalog/section/industrial/PoEL2/product/GL-SW-F203-04PSG-I/
GIGALINK | КИТАЙ | EOL | GL-SW-F203-08PSG-I | Коммутатор GIGALINK, управляемый L2, индустриальный на DIN рейку, 8 PoE (802.3af/at) портов 100Мбит/с, 2 SFP/1000BaseX, 48В (питание поставляется отдельно 240 ватт) | 20830 | 19835 | руб. | шт | 3 года | http://www.giga-link.ru/catalog/section/industrial/PoEL2/product/GL-SW-F203-08PSG-I/
PoE Gigabit Ethernet Unmanaged
GIGALINK | КИТАЙ | NEW | GL-SW-G005-05PSG-I(PD) | Коммутатор GIGALINK, неуправляемый, индустриальный на DIN рейку, 4 PoE (802.3af/at) порта 1Гбит/с, 1 x SFP/1000BaseX, 1 x 1000BaseT (PD) питание 48В (питание поставляется отдельно 60-120 ватт) либо PD | 16500 | 14800 | руб. | шт | 3 года | https://giga-link.ru/catalog/section/industrial/PoEunman1000/product/GL-SW-G005-05PSG-I(PD)/
PoE Gigabit Ethernet Managed
GIGALINK |  |  | GL-SW-G205-4PSG(BT) | Промышленный коммутатор L2 уровня на 4 порта 10/100 / 1000M PoE с поддержкой IEEE802.3 af/at/BT 90Вт, 2-гигабитных порта SFP | 25047 | 23522 | руб. | шт | 3 года | https://giga-link.ru/catalog/section/industrial/PoEL2/product/GL-SW-G205-4PSG(BT)/
GIGALINK |  |  | GL-SW-G205-8PSG(BT) | Промышленный коммутатор L2 уровня на 8 портов 10/100 / 1000M PoE с поддержкой IEEE802.3 af/at на + 2* BT 90Вт + 2 Uplink Gigabit Ethernet-порта + 2 * Gigabit SFP-порт + 2 * 2.5G SFP-порт | 33759 | 32017 | руб. | шт | 3 года | https://giga-link.ru/catalog/section/industrial/PoEL2/product/GL-SW-G205-8PSG(BT)/
GIGALINK |  | SPL | GL-SW-G311-24PST-I | Коммутатор GIGALINK, L3, индустриальный на DIN рейку, 12x10/100/1000Mbps (1-8 PoE af/at), 8x1000mbs SFP, 4x10Gbps SFP+, 1 Консольный RJ-45, питание 48В 480W поставляется отдельно | 109748 | 102066 | руб. | шт | 3 года | https://giga-link.ru/catalog/section/industrial/PoEL3/product/GL-SW-G311-24PST-I/
GIGALINK |  | SPL | GL-SW-G311-16PST-I | Коммутатор GIGALINK, L3, индустриальный на DIN рейку, 8x10/100/1000Mbps PoE (af/at), 410/100/1000mbs RJ-45, 4x10Gbps SFP+, питание 48В 480W поставляется отдельно | 83248 | 77421 | руб. | шт | 3 года | https://giga-link.ru/catalog/section/industrial/PoEL3/product/GL-SW-G311-16PST-I/
GIGALINK |  | SPL | GL-SW-G211-24PST-I | Коммутатор GIGALINK, L2+, индустриальный на DIN рейку, 12x10/100/1000Mbps (1-8 PoE af/at), 8x1000mbs SFP, 4x10Gbps SFP+, 1 Консольный RJ-45, питание 48В 480W поставляется отдельно | 90790 | 84435 | руб. | шт | 3 года | https://giga-link.ru/catalog/section/industrial/PoEL2/product/GL-SW-G211-24PST-I/
GIGALINK |  | SPL | GL-SW-G201-24PST-I | Коммутатор GIGALINK, L2+, индустриальный на DIN рейку, 12x10/100/1000Mbps (1-8 PoE af/at), 12x1000mbs SFP, 1 Консольный RJ-45, питание 48В 480W поставляется отдельно | 60568 | 56328 | руб. | шт | 3 года | https://giga-link.ru/catalog/section/industrial/PoEL2/product/GL-SW-G201-24PST-I/
GIGALINK | ТАЙВАНЬ | EOL | GL-SW-G202-08PSG-I | Коммутатор GIGALINK, L2, индустриальный на DIN рейку, 6 x 10/100/1000 mbs, 1-4 port PoE af 15.4w, 2 x Combo (SFP) питание 48В (питание поставляется отдельно 60-120 ватт) | 28643 | 23869 | руб. | шт | 1 год | http://www.giga-link.ru/catalog/section/industrial/product/GL-SW-G202-08PSG-I/
Промышленные Ethernet c RS232/422/485
GIGALINK | КИТАЙ | ORD | GL-SW-F206-12STRS | Промышленный управляемый коммутатор, 4*10/100Base-T, 4*100Base-FX (ST), MM2км/SM20км, 4*RS-232/422/485, -40+85С (возможно питание от двух источников) | 150255 | 139737 | руб. | шт | 3 года | https://giga-link.ru/catalog/section/serial_device/product/GL-SW-F206-12STRS/
GIGALINK | КИТАЙ | ORD | GL-SW-F206-07SC-RS232 | Промышленный управляемый коммутатор, 3*10/100Base-T, 2*100Base-FX (SC), до20км, 2*RS-232, -40+70С, DC12~48v | 56824 | 52846 | руб. | шт | 3 года | http://www.giga-link.ru/catalog/section/serial_device/product/GL-SW-F206-07SC-RS232/
GIGALINK | КИТАЙ | ORD | GL-SW-F206-07SC-RS485 | Промышленный управляемый коммутатор, 3*10/100Base-T, 2*100Base-FX (SC), до20км, 2*RS-485, -40+70С, DC12~48v | 59664 | 55488 | руб. | шт | 3 года | http://www.giga-link.ru/catalog/section/serial_device/product/GL-SW-F206-07SC-RS485/
Промышленные Ethernet (M12) виброзащита
IP40 - 110VDC
GIGALINK | КИТАЙ | ORD | GL-SW-F206-12(M12C) | Промышленный, высокопроизводительный, виброзащищённый, управляемый L2 коммутатор, 8 портов 10/100BaseT M12, 4 порта 10/100/1000BaseT (X) M12, (Cube/DIN) 110VDC(70-160VDC) -40+75C, Industry Standard EMI: FCC Part 15, CISPR (EN55022) class A, EMS: EN61000-4-2 (ESD), Level 3, EN61000-4-4 (EFT), Level 3, EN61000-4-5 (Surge), Level 3, Shock: IEC 60068-2-27, Free fall: IEC 60068-2-32, Vibration: IEC 60068-2-6, Certification, CE, FCC, RoHS, UL508 (Pending) | 126761 | 117888 | руб. | шт | 5 лет | http://www.giga-link.ru/catalog/section/industrial/industrialmanagment/product/GL-SW-F206-12(M12C)/
IP67 (водный транспорт)
GIGALINK | ТАЙВАНЬ | ORD | GL-SW-F202-08P(M12C) | Коммутатор управляемый L2, для водного транспорта IP67, 8 портов 10/100 мб/с M12, 2 порт 1LC 100mbs 20km, 802,11af 1 порт (номер 4), WEB/Console/SNMP, DIN, -40C, питание 6,5~57В (PoE 43~57В) | 270190 | 251277 | руб. | шт | 2 года | http://www.giga-link.ru/catalog/section/industrial/product/GL-SW-F202-08P(M12C)/
GIGALINK | ТАЙВАНЬ | ORD | GL-SW-G202-08P(M12C) | Коммутатор упарвляемый L2, для водного транспорта IP67, 8 портов 10/100/1000 мб/с M12, 2 порт 2LC 1000mbs 10km, 802,11af/at 1-8 порты, WEB/Console/SNMP, DIN, -40+70C, питание (m23) 6,5~57В (PoE 43~57В) 240вт | 393003 | 365493 | руб. | шт | 2 года | http://www.giga-link.ru/catalog/section/industrial/PoEL2/product/GL-SW-G202-08P(M12C)/
IP40 - 220VAC
GIGALINK | КИТАЙ | ORD | GL-SW-F306-12(M12R) | Промышленный, высокопроизводительный, виброзащищённый, управляемый L3 коммутатор, 8 портов 10/100BaseT M12, 4 порта 10/100/1000BaseT (X) M12, 19" 110VAC/DC (100-240VAC/DC) -40+75С, Industry Standard EMI: FCC Part 15, CISPR (EN55022) class A, EMS: EN61000-4-2 (ESD), Level 3, EN61000-4-4 (EFT), Level 3, EN61000-4-5 (Surge), Level 3, Shock: IEC 60068-2-27, Free fall: IEC 60068-2-32, Vibration: IEC 60068-2-6, Certification, CE, FCC, RoHS, UL508 (Pending) | 219099 | 203762 | руб. | шт | 5 лет | http://www.giga-link.ru/catalog/section/industrial/industrialmanagment3/product/GL-SW-F306-12(M12R)/
Промышленные медиаконвертеры
GIGALINK | КИТАЙ |  | GL-MC-UTPG-SFPG-FP-I | Оптический медиаконвертер индустриальный GIGALINK UTP-SFP (industrial), 1 порт PoE (802.3af/at) 10/100/1000Мбит/с в 1000Мбит/с, 48 вольт 50 ватт (питание поставляется отдельно MDR-60-48) | 13300 | 11550 | руб. | шт | 1 год | http://www.giga-link.ru/catalog/section/industrial/indmediaconvert/product/GL-MC-UTPG-SFPG-FP-I/
GIGALINK | КИТАЙ | NEW | GL-MC-UTP10G-SFP10G-FI | Оптический медиаконвертер индустриальный GIGALINK UTP10G-SFP+ (industrial), 10/100Мбит/с/1/2.5/10Гбит/с в 1.25/2.5/10Гбит/с, 12В/1А (питание в комплекте) | 46500 | 42300 | руб. | шт | 3 года
GIGALINK | КИТАЙ |  | GL-MC-UTPG-SFPG-FI | Оптический медиаконвертер индустриальный GIGALINK UTP-SFP (industrial), 10/100/1000Мбит/с в 1000Мбит/с, 12-24 вольта 10 ватт (питание поставляется отдельно MDR-10-24) | 13151 | 11955 | руб. | шт | 1 год | http://www.giga-link.ru/catalog/section/industrial/product/GL-MC-UTPG-SFPG-FI/
Промышленные модули SFP
SFP модули 100Mbit
GIGALINK | КИТАЙ |  | GL-OT-SF12LC2-1310-1310-I-M | Модуль промыш. GIGALINK SFP, 100Мбит/c, два волокна MM, 2xLC, 1310 нм, 12дБ (до 2 км) -40C | 2692 | 2561 | руб. | шт | 3 года | http://www.giga-link.ru/catalog/section/industrial/product/GL-OT-SF12LC2-1310-1310-I-M/
GIGALINK | КИТАЙ |  | GL-OT-SF14SC1-1550-1310-I | Модуль промышленный GIGALINK SFP, WDM, 100/155 Мбит/c, одно волокно SM, SC, Tx:1550/Rx:1310 нм, 14 дБ (до 20 км) -40C | 4000 | 3630 | руб. | шт | 3 года | http://www.giga-link.ru/catalog/section/industrial/product/GL-OT-SF14SC1-1550-1310-I/
GIGALINK | КИТАЙ |  | GL-OT-SF14SC1-1310-1550-I | Модуль промышленный GIGALINK SFP, WDM, 100/155 Мбит/c, одно волокно SM, SC, Tx:1310/Rx:1550 нм, 14 дБ (до 20 км) -40C | 4000 | 3630 | руб. | шт | 3 года | http://www.giga-link.ru/catalog/section/industrial/product/GL-OT-SF14SC1-1310-1550-I/
SFP модули 1G двухволоконные и UTP
GIGALINK | КИТАЙ |  | GL-OT-SGRJ45-I | Модуль промышленный GIGALINK SFP, 100/1Гбит/c, UTP, RJ45, до 100 м, до -40C | 5325 | 4841 | руб. | шт | 3 года | http://www.giga-link.ru/catalog/section/industrial/indsfpmmutp/product/GL-OT-SGRJ45-I/
GIGALINK | КИТАЙ |  | GL-OT-SG07LC2-0850-0850-I-M | Модуль промышленный GIGALINK SFP, 1Гбит/c, два волокна МM, 2xLC, 850 нм, 7 дБ (до 500 м) -40C | 1355 | 1278 | руб. | шт | 3 года | http://www.giga-link.ru/catalog/section/industrial/product/GL-OT-SG07LC2-0850-0850-I-M/
GIGALINK | КИТАЙ |  | GL-OT-SG14LC2-1310-1310-I | Модуль промыш. GIGALINK SFP, 1Гбит/c, два волокна SM, 2xLC, 1310 нм, 14 дБ (до 20 км) -40C | 1865 | 1746 | руб. | шт | 3 года | http://www.giga-link.ru/catalog/section/industrial/indsfpmmutp/product/GL-OT-SG14LC2-1310-1310-I/
GIGALINK | КИТАЙ | ORD | GL-OT-SG19LC2-1550-1550-I-D | Модуль промыш. GIGALINK SFP, 1Гбит/c, два волокна SM, 2xLC, 19 дБ, 1550 нм, DDM (до 40 км) -40C | 4957 | 4506 | руб. | шт | 3 года | http://www.giga-link.ru/catalog/section/industrial/indsfpmmutp/product/GL-OT-SG19LC2-1550-1550-I-D/
GIGALINK | КИТАЙ | ORD | GL-OT-SG24LC2-1550-1550-I | Модуль GIGALINK SFP, 1Гбит/c, два волокна SM, 2xLC, 1550 нм, 24 дБ (до 80 км) -40C | 5917 | 5379 | руб. | шт | 3 года | http://www.giga-link.ru/catalog/section/industrial/indsfpmmutp/product/GL-OT-SG24LC2-1550-1550-I/
GIGALINK | КИТАЙ | SPL | GL-OT-SG32LC2-1550-1550-I-D | Модуль GIGALINK SFP, 1Гбит/c, два волокна SM, 2xLC, 1550 нм, DDM, 32 дБ (до 120 км) -40C | 12018 | 11284 | руб. | шт | 3 года | http://www.giga-link.ru/catalog/section/industrial/indsfpmmutp/product/GL-OT-SG32LC2-1550-1550-I-D/
SFP модули 1G одноволоконные (WDM)
GIGALINK | КИТАЙ | ORD | GL-OT-SG20SC1-1310-1550-I-D | Модуль промыш. GIGALINK SFP, WDM, 1Гбит/c, одно волокно SM, SC, Tx:1310/Rx:1550 нм, 20 дБ (до 40 км), DDM -40~+85C | 4679 | 4254 | руб. | шт | 3 года
GIGALINK | КИТАЙ | ORD | GL-OT-SG20SC1-1550-1310-I-D | Модуль промыш. GIGALINK SFP, WDM, 1Гбит/c, одно волокно SM, SC, Tx:1550/Rx:1310 нм, 20дБ (до 40 км)? DDM -40~+85C | 4679 | 4254 | руб. | шт | 3 года
GIGALINK | КИТАЙ | ORD | GL-OT-SG24SC1-1490-1550-I-D | Модуль промышленный GIGALINK SFP, WDM, 1Гбит/c, одно волокно SM, SC, Tx:1490/Rx:1550 нм, DDM, 24 дБ (до 80 км) -40+85C | 8413 | 7647 | руб. | шт | 3 года
GIGALINK | КИТАЙ | ORD | GL-OT-SG24SC1-1550-1490-I-D | Модуль промышленный GIGALINK SFP, WDM, 1Гбит/c, одно волокно SM, SC, Tx:1550/Rx:1490 нм, DDM, 24 дБ (до 80 км) -40~+85С | 8413 | 7647 | руб. | шт | 3 года
GIGALINK | КИТАЙ | PHO | GL-OT-SG08SC1-1310-1550-I-D | Модуль промышленный GIGALINK SFP, WDM, 155mbs/1,25Гбит/c, одно волокно SM, SC, Tx:1310/Rx:1550 нм, DDM, 8 дБ (до 3 км) -40C | 832 | 693 | руб. | шт | 3 года | http://www.giga-link.ru/catalog/section/industrial/product/GL-OT-SG08SC1-1310-1550-I-D/
GIGALINK | КИТАЙ | PHO | GL-OT-SG08SC1-1550-1310-I-D | Модуль промышленный GIGALINK SFP, WDM, 155mbs/1,25Гбит/c, одно волокно SM, SC, Tx:1550/Rx:1310 нм, DDM, 8 дБ (до 3 км) -40C | 1400 | 1329 | руб. | шт | 3 года | http://www.giga-link.ru/catalog/section/industrial/product/GL-OT-SG08SC1-1550-1310-I-D/
GIGALINK | КИТАЙ |  | GL-OT-SG14SC1-1310-1490-I | Модуль промышленный GIGALINK SFP, WDM, 1Гбит/c, одно волокно SM, SC, Tx:1310/Rx:1490 нм, DDM, 14 дБ (до 20 км) -40C | 4000 | 3630 | руб. | шт | 3 года | http://www.giga-link.ru/catalog/section/industrial/indsfp1000/product/GL-OT-SG14SC1-1310-1490-I/
GIGALINK | КИТАЙ |  | GL-OT-SG14SC1-1490-1310-I | Модуль промышленный GIGALINK SFP, WDM, 1Гбит/c, одно волокно SM, SC, Tx:1490/Rx:1310 нм,DDM, 14 дБ (до 20 км) -40C | 4750 | 4300 | руб. | шт | 3 года | http://www.giga-link.ru/catalog/section/industrial/product/GL-OT-SG14SC1-1490-1310-I/
GIGALINK | КИТАЙ |  | GL-OT-SG14SC1-1310-1550-I-D | Модуль промышленный GIGALINK SFP, WDM, 1Гбит/c, одно волокно SM, SC, Tx:1310/Rx:1550 нм, DDM, 14 дБ (до 20 км) -40C | 3000 | 2500 | руб. | шт | 3 года | http://www.giga-link.ru/catalog/section/industrial/product/GL-OT-SG14SC1-1310-1550-I-D/
GIGALINK | КИТАЙ |  | GL-OT-SG14SC1-1550-1310-I-D | Модуль промышленный GIGALINK SFP, WDM, 1Гбит/c, одно волокно SM, SC, Tx:1550/Rx:1310 нм,DDM, 14 дБ (до 20 км) -40C | 3000 | 2500 | руб. | шт | 3 года | http://www.giga-link.ru/catalog/section/industrial/product/GL-OT-SG14SC1-1550-1310-I-D/
GIGALINK | КИТАЙ |  | GL-OT-SG14LC1-1310-1550-I | Модуль промышленный GIGALINK SFP, WDM, 1Гбит/c, одно волокно SM, LC, Tx:1310/Rx:1550 нм, 14 дБ (до 20 км) -40C | 2308 | 2133 | руб. | шт | 3 года | http://www.giga-link.ru/catalog/section/industrial/indsfp1000/product/GL-OT-SG14LC1-1310-1550-I/
GIGALINK | КИТАЙ |  | GL-OT-SG14LC1-1550-1310-I | Модуль промышленный GIGALINK SFP, WDM, 1Гбит/c, одно волокно SM, LC, Tx:1550/Rx:1310 нм, 14 дБ (до 20 км) -40C | 2308 | 2133 | руб. | шт | 3 года | http://www.giga-link.ru/catalog/section/industrial/indsfp1000/product/GL-OT-SG14LC1-1550-1310-I/
GIGALINK | КИТАЙ |  | GL-OT-SG14LC1-1310-1490-I | Модуль промышленный GIGALINK SFP, WDM, 1Гбит/c, одно волокно SM, LC, Tx:1310/Rx:1490 нм, 14 дБ (до 20 км) -40C | 2308 | 2133 | руб. | шт | 3 года | http://www.giga-link.ru/catalog/section/industrial/indsfp1000/product/GL-OT-SG14LC1-1310-1490-I/
GIGALINK | КИТАЙ |  | GL-OT-SG14LC1-1490-1310-I | Модуль промышленный GIGALINK SFP, WDM, 1Гбит/c, одно волокно SM, LC, Tx:1490/Rx:1310 нм, 14 дБ (до 20 км) -40C | 2308 | 2133 | руб. | шт | 3 года | http://www.giga-link.ru/catalog/section/industrial/indsfp1000/product/GL-OT-SG14LC1-1490-1310-I/
GIGALINK | КИТАЙ |  | GL-OT-SG14LC1-1310-1550-I-D | Модуль промышленный GIGALINK SFP, WDM, 1Гбит/c, одно волокно SM, LC, Tx:1310/Rx:1550 нм, 14 дБ, DDM (до 20 км) -40C | 2308 | 2133 | руб. | шт | 3 года | http://www.giga-link.ru/catalog/section/industrial/indsfp1000/product/GL-OT-SG14LC1-1310-1550-I-D/
GIGALINK | КИТАЙ |  | GL-OT-SG14LC1-1550-1310-I-D | Модуль промышленный GIGALINK SFP, WDM, 1Гбит/c, одно волокно SM, LC, Tx:1550/Rx:1310 нм, DDM, 14 дБ (до 20 км) -40C | 2308 | 2133 | руб. | шт | 3 года | http://www.giga-link.ru/catalog/section/industrial/indsfp1000/product/GL-OT-SG14LC1-1550-1310-I-D/
GIGALINK | КИТАЙ |  | GL-OT-SG14LC1-1310-1490-I-D | Модуль промыш. GIGALINK SFP, WDM, 1Гбит/c, одно волокно SM, LC, Tx:1310/Rx:1490 нм, 14 дБ, DDM (до 20 км) -40C | 4500 | 3900 | руб. | шт | 3 года | http://www.giga-link.ru/catalog/section/industrial/product/GL-OT-SG14LC1-1310-1490-I-D/
GIGALINK | КИТАЙ |  | GL-OT-SG14LC1-1490-1310-I-D | Модуль промыш. GIGALINK SFP, WDM, 1Гбит/c, одно волокно SM, LC, Tx:1490/Rx:1310 нм, 14 дБ, DDM (до 20 км) -40C | 5250 | 4500 | руб. | шт | 3 года | http://www.giga-link.ru/catalog/section/industrial/product/GL-OT-SG14LC1-1490-1310-I-D/
Блоки питания 5-12-24-48 вольт
GIGALINK |  | ORD | HRP-150-12 | Преобразователь питания MW, AC/DC, 156Вт, Вход 85~264VAC 120-370VDC, 47~63Hz, Выход 12V/13A | 0 | 0 | руб. | шт | 1 год
GIGALINK |  | ORD | RSP-150-13.5 | Преобразователь питания MW, AC/DC, 151Вт, Вход 85~264VAC 120-370VDC, 47~63Hz, Выход 13.5V/11.2A | 0 | 0 | руб. | шт | 1 год
GIGALINK |  | ORD | SP-320-5 | Блок питания, 5В, 55А, 275Вт | 0 | 0 | руб. | шт | 1 год
GIGALINK |  | ORD | RSP-320-5 | Блок питания, 5В, 60А, 300Вт | 0 | 0 | руб. | шт | 1 год
GIGALINK | КИТАЙ | SPL | MDR-10-12 | Блок питания Mean Well MDR-10-12, 12В, 10Вт | 1200 | 1140 | руб. | шт | 1 год
GIGALINK | КИТАЙ | ORD | MDR-60-12 | Блок питания Mean Well MDR-60-12, 12В, 60Вт | 0 | 0 | руб. | шт | 1 год
GIGALINK | КИТАЙ | ORD | MDR-10-24 | Блок питания Mean Well MDR-10-24, 24В, 0.42А, 10Вт | 0 | 1375 | руб. | шт | 1 год
GIGALINK | КИТАЙ | ORD | MDR-20-24 | Блок питания Mean Well MDR-20-24, 24В, 1А, 20Вт | 1529 | 1452 | руб. | шт | 1 год
GIGALINK | КИТАЙ | ORD | MDR-60-48 | Блок питания Mean Well MDR-60-48, 48В, 1,25А, 60Вт | 0 | 0 | руб. | шт | 1 год
GIGALINK | КИТАЙ | ORD | MDR-60-24 | Блок питания Mean Well MDR-60-24, 24В, 2.5А, 60Вт | 1390 | 1325 | руб. | шт | 1 год
GIGALINK | КИТАЙ | ORD | DR-30-24 | Блок питания Mean Well DR-30-24, 24В, 1,5А, 36Вт | 0 | 0 | руб. | шт | 1 год
GIGALINK | КИТАЙ | ORD | DR-120-24 | Блок питания Mean Well DR-120-24, 24B,5A, 120Вт | 0 | 0 | руб. | шт | 1 год
GIGALINK | КИТАЙ | ORD | DRA-40-24 | Блок питания Mean Well DRA-40-24, 24B,1,7A, 40Вт | 0 | 0 | руб. | шт | 1 год
GIGALINK | КИТАЙ | ORD | DR-75-24 | Блок питания Mean Well DR-75-24, 24B,3A, 75Вт | 3600 | 3260 | руб. | шт | 1 год
GIGALINK | КИТАЙ | ORD | DR-120-48 | Блок питания Mean Well DR-120-48, 48B,2.5A, 120Вт | 7000 | 6650 | руб. | шт | 1 год
GIGALINK | КИТАЙ | ORD | DRP-240-24 | Блок питания Mean Well, 24B,10A, 240Вт | 6930 | 6584 | руб. | шт | 1 год
GIGALINK | КИТАЙ | ORD | DRP-240-48 | Блок питания Mean Well DRP-240-48, 48B, 5A, 240Вт | 6600 | 6050 | руб. | шт | 1 год
GIGALINK | КИТАЙ | ORD | SDR-240-48 | Блок питания Mean Well SDR-240-48, 48B, 5A, 240Вт | 0 | 0 | руб. | шт | 1 год
GIGALINK | КИТАЙ | ORD | DRP-480-48 | Блок питания Mean Well DRP-480-48, 48B, 10A, 480Вт | 0 | 15400 | руб. | шт | 1 год
GIGALINK |  | ORD | RSD-100C-5 | Преобразователь питания MEAN WELL, DC/DC, 100Вт, Входное напряжение 33.6~62.4В, Выходное напряжение 5В DC, 20А | 0 | 0 | руб. | шт
Оптические решения
GIGALINK | РОССИЯ |  | SFPTotal(Whistle) | Программатор оптических трансиверов SFPTotal модели Whistle, 1 порт SFP, 1 порт USB, светодиодный индикатор питания | 7125 | 5700 | руб. | шт | 1 год | https://sfptotal.ru/products/sfptotal-whistle
SFP модули 100Mbit
GIGALINK | КИТАЙ |  | GL-OT-SF14SC1-1310-1550 | Модуль GIGALINK SFP, WDM, 100/155 Мбит/c, одно волокно SM, SC, Tx:1310/Rx:1550 нм, 14 дБ (до 20 км) (GL-09T) | 667 | 635 | руб. | шт | 3 года | http://www.giga-link.ru/catalog/section/transceivers/product/GL-OT-SF14SC1-1310-1550/
GIGALINK | КИТАЙ |  | GL-OT-SF14SC1-1550-1310 | Модуль GIGALINK SFP, WDM, 100/155 Мбит/c, одно волокно SM, SC, Tx:1550/Rx:1310 нм, 14 дБ (до 20 км) (GL-09R) | 667 | 635 | руб. | шт | 3 года | http://www.giga-link.ru/catalog/section/transceivers/product/GL-OT-SF14SC1-1550-1310/
GIGALINK | КИТАЙ |  | GL-OT-SGRJ45(100mb) | Модуль GIGALINK SFP, 100 mb/s, UTP, RJ45, до 100 м | 2361 | 2187 | руб. | шт | 1 год | http://www.giga-link.ru/catalog/section/transceivers/sfprj45/product/GL-OT-SGRJ45(100mb)/
SFP модули 1G двухволоконные и UTP
GIGALINK | КИТАЙ |  | GL-OT-SGRJ45(1G) | Модуль GIGALINK SFP, 1000BaseT, UTP, RJ45, до 100 м | 2336 | 2168 | руб. | шт | 1 год | http://www.giga-link.ru/catalog/section/transceivers/sfprj45/product/GL-OT-SGRJ45(1G)/
GIGALINK | КИТАЙ |  | GL-OT-SGRJ45 | Модуль GIGALINK SFP, 10/100/1000BaseT (1.25Гбит/c), UTP, RJ45, до 100 м (GL-712) | 1550 | 1475 | руб. | шт | 1 год | http://www.giga-link.ru/catalog/section/transceivers/product/GL-OT-SGRJ45/
GIGALINK | КИТАЙ |  | GL-OT-SG07LC2-0850-0850-M | Модуль GIGALINK SFP, 1Гбит/c, два волокна МM, 2xLC, 850 нм, 7 дБ (до 550 м) SX | 1093 | 1037 | руб. | шт | 3 года | http://www.giga-link.ru/catalog/section/transceivers/product/GL-OT-SG07LC2-0850-0850-M/
GIGALINK | КИТАЙ |  | GL-OT-SG12LC2-1310-1310-M | Модуль GIGALINK SFP, 1Гбит/c, два волокна MM, 2xLC, 1310 нм, 12 дБ (до 2 км) (GL-12GT2) | 1540 | 1430 | руб. | шт | 3 года | http://www.giga-link.ru/catalog/section/transceivers/product/GL-OT-SG12LC2-1310-1310-M/
GIGALINK | КИТАЙ |  | GL-OT-SG14LC2-1310-1310 | Модуль GIGALINK SFP, 1Гбит/c, два волокна SM, 2xLC, 1310 нм, 14 дБ (до 20 км) LX | 847 | 823 | руб. | шт | 3 года | http://www.giga-link.ru/catalog/section/transceivers/product/GL-OT-SG14LC2-1310-1310/
GIGALINK | КИТАЙ |  | GL-OT-SG22LC2-1310-1310 | Модуль GIGALINK SFP, 1Гбит/c, два волокна SM, 2xLC, 1310 нм, 22 дБ (до 40 км) XD | 2648 | 2515 | руб. | шт | 3 года | http://www.giga-link.ru/catalog/section/transceivers/product/GL-OT-SG22LC2-1310-1310/
GIGALINK | КИТАЙ |  | GL-OT-SG24LC2-1550-1550 | Модуль GIGALINK SFP, 1Гбит/c, два волокна SM, 2xLC, 1550 нм, 24 дБ (до 80 км) ZX | 4282 | 4068 | руб. | шт | 3 года | http://www.giga-link.ru/catalog/section/transceivers/product/GL-OT-SG24LC2-1550-1550/
GIGALINK | КИТАЙ |  | GL-OT-SG32LC2-1550-1550 | Модуль GIGALINK SFP, 1Гбит/c, два волокна SM, 2xLC, 1550 нм, 32 дБ (до 120 км) EX | 7503 | 7126 | руб. | шт | 3 года | http://www.giga-link.ru/catalog/section/transceivers/product/GL-OT-SG32LC2-1550-1550/
GIGALINK | КИТАЙ |  | GL-OT-SG22LC2-1310-1310-D | Модуль GIGALINK SFP, 1Гбит/c, два волокна SM, 2xLC, 1310 нм, DDM, 22дБ (до 40 км) XD | 2971 | 2822 | руб. | шт | 3 года | http://www.giga-link.ru/catalog/section/transceivers/sfp125duplex/product/GL-OT-SG22LC2-1310-1310-D/
GIGALINK | КИТАЙ |  | GL-OT-SG24LC2-1550-1550-D | Модуль GIGALINK SFP, DDM,155mb/1.25Гбит/c, два волокна SM, 2xLC, 1550 нм, DDM, 24дБ (до 80 км) ZX | 4589 | 4359 | руб. | шт | 3 года | http://www.giga-link.ru/catalog/section/transceivers/sfp125duplex/product/GL-OT-SG24LC2-1550-1550-D/
GIGALINK | КИТАЙ | ORD | GL-OT-SG32LC2-1550-1550-D | Модуль GIGALINK SFP, 1Гбит/c, два волокна SM, 2xLC, 1550 нм, DDM, 32 дБ (до 120 км) EX | 9876 | 9376 | руб. | шт | 3 года | http://www.giga-link.ru/catalog/section/transceivers/sfp125duplex/product/GL-OT-SG32LC2-1550-1550-D/
SFP модули 1G одноволоконные (WDM)
GIGALINK | КИТАЙ |  | GL-OT-SG06SC1-1310-1550-B | Модуль GIGALINK SFP, WDM, 155Mb/1,25Gb/s одно волокно SM, SC, Tx:1310/Rx:1550 нм, 6 дБ до 3 км | 574 | 547 | руб. | шт | 1 год | http://www.giga-link.ru/catalog/section/transceivers/sfp125wdm/product/GL-OT-SG06SC1-1310-1550-B/
GIGALINK | КИТАЙ |  | GL-OT-SG06SC1-1550-1310-B | Модуль GIGALINK SFP, WDM, 155Mb/1,25Gb/s одно волокно SM, SC, Tx:1550/Rx:1310 нм, 6 дБ до 3 км | 574 | 547 | руб. | шт | 1 год | http://www.giga-link.ru/catalog/section/transceivers/sfp125wdm/product/GL-OT-SG06SC1-1550-1310-B/
GIGALINK | КИТАЙ |  | GL-OT-SG08SC1-1310-1550-D | Модуль GIGALINK SFP, WDM, 155Mb/1,25Gb/s, одно волокно SM, SC, Tx:1310/Rx:1550 нм, DDM, 8 дБ (до 3 км) | 667 | 635 | руб. | шт | 3 года | http://www.giga-link.ru/catalog/section/transceivers/product/GL-OT-SG08SC1-1310-1550-D/
GIGALINK | КИТАЙ |  | GL-OT-SG08SC1-1550-1310-D | Модуль GIGALINK SFP, WDM, 155Mb/1,25Gb/s, одно волокно SM, SC, Tx:1550/Rx:1310 нм, DDM, 8 дБ (до 3 км) | 667 | 635 | руб. | шт | 3 года | http://www.giga-link.ru/catalog/section/transceivers/product/GL-OT-SG08SC1-1550-1310-D/
GIGALINK | КИТАЙ | PHO | GL-OT-SG12SC1-1550-1310-B | Модуль GIGALINK SFP, WDM, 1,25Gb/s одно волокно SM, SC, Tx:1550/Rx:1310 нм, 12 дБ до 20 км | 550 | 500 | руб. | шт | 1 год | http://www.giga-link.ru/catalog/section/transceivers/product/GL-OT-SG12SC1-1550-1310-B/
GIGALINK | КИТАЙ |  | GL-OT-SG14SC1-1310-1550-D | Модуль GIGALINK SFP, WDM, 1Гбит/c, одно волокно SM, SC, Tx:1310/Rx:1550 нм, DDM, 14 дБ (до 20 км) BX | 667 | 635 | руб. | шт | 3 года | http://www.giga-link.ru/catalog/section/transceivers/product/GL-OT-SG14SC1-1310-1550-D/
GIGALINK | КИТАЙ |  | GL-OT-SG14SC1-1550-1310-D | Модуль GIGALINK SFP, WDM, 1Гбит/c, одно волокно SM, SC, Tx:1550/Rx:1310 нм,DDM, 14 дБ (до 20 км) BX | 836 | 792 | руб. | шт | 3 года | http://www.giga-link.ru/catalog/section/transceivers/sfp125wdm/product/GL-OT-SG14SC1-1550-1310-D/
GIGALINK | КИТАЙ |  | GL-OT-SG20SC1-1310-1550 | Модуль GIGALINK SFP, WDM, 1Гбит/c, одно волокно SM, SC, Tx:1310/Rx:1550 нм, 20 дБ (до 40 км) (GL-31T) | 1792 | 1701 | руб. | шт | 3 года | http://www.giga-link.ru/catalog/section/transceivers/product/GL-OT-SG20SC1-1310-1550/
GIGALINK | КИТАЙ |  | GL-OT-SG20SC1-1550-1310 | Модуль GIGALINK SFP, WDM, 1Гбит/c, одно волокно SM, SC, Tx:1550/Rx:1310 нм, 20дБ (до 40 км) (GL-31R) | 2752 | 2615 | руб. | шт | 3 года | http://www.giga-link.ru/catalog/section/transceivers/product/GL-OT-SG20SC1-1550-1310/
GIGALINK | КИТАЙ |  | GL-OT-SG24SC1-1490-1550 | Модуль GIGALINK SFP, WDM, 1Гбит/c, одно волокно SM, SC, Tx:1490/Rx:1550 нм, 24 дБ (до 80 км) DDM | 5090 | 4837 | руб. | шт | 3 года | http://www.giga-link.ru/catalog/section/transceivers/product/GL-OT-SG24SC1-1490-1550/
GIGALINK | КИТАЙ |  | GL-OT-SG24SC1-1550-1490 | Модуль GIGALINK SFP, WDM, 1Гбит/c, одно волокно SM, SC, Tx:1550/Rx:1490 нм, 24 дБ (до 80 км) (GL-3080R) | 5090 | 4837 | руб. | шт | 3 года | http://www.giga-link.ru/catalog/section/transceivers/product/GL-OT-SG24SC1-1550-1490/
GIGALINK | КИТАЙ | EOL | GL-OT-SG32SC1-1510-1570 | Модуль GIGALINK SFP, WDM, 1Гбит/c, одно волокно SM, SC, Tx:1510/Rx:1570 нм, 32 дБ (до 120 км) DDM | 6394 | 5328 | руб. | шт | 3 года | http://www.giga-link.ru/catalog/section/transceivers/product/GL-OT-SG32SC1-1510-1570/
GIGALINK | КИТАЙ |  | GL-OT-SG06LC1-1310-1550-B | Модуль GIGALINK SFP, WDM, 1,25Gb/s одно волокно SM, LC, Tx:1310/Rx:1550 нм, 6 дБ до 3 км | 638 | 605 | руб. | шт | 1 год | http://www.giga-link.ru/catalog/section/transceivers/sfp125wdm/product/GL-OT-SG06LC1-1310-1550-B/
GIGALINK | КИТАЙ |  | GL-OT-SG06LC1-1550-1310-B | Модуль GIGALINK SFP, WDM, 1,25Gb/s одно волокно SM, LC, Tx:1550/Rx:1310 нм, 6 дБ до 3 км | 638 | 605 | руб. | шт | 1 год | http://www.giga-link.ru/catalog/section/transceivers/sfp125wdm/product/GL-OT-SG06LC1-1550-1310-B/
GIGALINK | КИТАЙ |  | GL-OT-SG08LC1-1310-1550-D | Модуль GIGALINK SFP, WDM, 1.25Гбит/c, одно волокно SM, LC, Tx:1310/Rx:1550 нм, DDM, 8 дБ (до 3 км) | 770 | 737 | руб. | шт | 3 года | http://www.giga-link.ru/catalog/section/transceivers/product/GL-OT-SG08LC1-1310-1550-D/
GIGALINK | КИТАЙ |  | GL-OT-SG08LC1-1550-1310-D | Модуль GIGALINK SFP, WDM, 1.25Гбит/c, одно волокно SM, LC, Tx:1550/Rx:1310 нм, DDM, 8 дБ (до 3 км) | 770 | 737 | руб. | шт | 3 года | http://www.giga-link.ru/catalog/section/transceivers/product/GL-OT-SG08LC1-1550-1310-D/
GIGALINK | КИТАЙ |  | GL-OT-SG14LC1-1310-1550-D | Модуль GIGALINK SFP, WDM, 1.25Гбит/c, одно волокно SM, LC, Tx:1310/Rx:1550 нм, 14 дБ, DDM (до 20 км) | 968 | 924 | руб. | шт | 3 года | http://www.giga-link.ru/catalog/section/transceivers/sfp125wdm/product/GL-OT-SG14LC1-1310-1550-D/
GIGALINK | КИТАЙ |  | GL-OT-SG14LC1-1550-1310-D | Модуль GIGALINK SFP, WDM, 1.25Гбит/c, одно волокно SM, LC, Tx:1550/Rx:1310 нм, DDM, 14 дБ (до 20 км) | 968 | 924 | руб. | шт | 3 года | http://www.giga-link.ru/catalog/section/transceivers/product/GL-OT-SG14LC1-1550-1310-D/
GIGALINK | КИТАЙ |  | GL-OT-SG20LC1-1310-1550-D | Модуль GIGALINK SFP, WDM, 1Гбит/c, одно волокно SM, LC, Tx:1310/Rx:1550 нм, DDM, 20 дБ (до 40 км) | 1792 | 1701 | руб. | шт | 3 года | http://www.giga-link.ru/catalog/section/transceivers/product/GL-OT-SG20LC1-1310-1550-D/
GIGALINK | КИТАЙ |  | GL-OT-SG20LC1-1550-1310-D | Модуль GIGALINK SFP, WDM, 1Гбит/c, одно волокно SM, LC, Tx:1550/Rx:1310 нм, DDM, 20дБ (до 40 км) | 2752 | 2615 | руб. | шт | 3 года | http://www.giga-link.ru/catalog/section/transceivers/product/GL-OT-SG20LC1-1550-1310-D/
GIGALINK | КИТАЙ | ORD | GL-OT-SG20LC1-1310-1490 | Модуль GIGALINK SFP, WDM, 1Гбит/c, одно волокно SM, LC, Tx:1310/Rx:1490 нм, 20дБ (до 40 км) | 3065 | 2919 | руб. | шт | 3 года | http://www.giga-link.ru/catalog/section/transceivers/product/GL-OT-SG20LC1-1310-1490/
GIGALINK | КИТАЙ | ORD | GL-OT-SG20LC1-1490-1310 | Модуль GIGALINK SFP, WDM, 1Гбит/c, одно волокно SM, LC, Tx:1490/Rx:1310 нм, 20дБ (до 40 км) | 3309 | 3150 | руб. | шт | 3 года | http://www.giga-link.ru/catalog/section/transceivers/product/GL-OT-SG20LC1-1490-1310/
GIGALINK | КИТАЙ |  | GL-OT-SG24LC1-1490-1550-D | Модуль GIGALINK SFP, WDM, 1Гбит/c, одно волокно SM, LC, Tx:1490/Rx:1550 нм, DDM, 24 дБ (до 80 км) | 6158 | 5852 | руб. | шт | 3 года | http://www.giga-link.ru/catalog/section/transceivers/product/GL-OT-SG24LC1-1490-1550-D/
GIGALINK | КИТАЙ |  | GL-OT-SG24LC1-1550-1490-D | Модуль GIGALINK SFP, WDM, 1Гбит/c, одно волокно SM, LC, Tx:1550/Rx:1490 нм, DDM, 24 дБ (до 80 км) (GL-3080R) | 6158 | 5852 | руб. | шт | 3 года | http://www.giga-link.ru/catalog/section/transceivers/product/GL-OT-SG24LC1-1550-1490-D/
GIGALINK | КИТАЙ | ORD | GL-OT-SG32LC1-1490-1550-D | Модуль GIGALINK SFP, WDM, 1Гбит/c, одно волокно SM, LC, Tx:1490/Rx:1550 нм, DDM, 32 дБ (до 120 км) | 11799 | 11204 | руб. | шт | 3 года | https://giga-link.ru/catalog/section/transceivers/sfp125wdm/product/GL-OT-SG32LC1-1490-1550-D/
GIGALINK | КИТАЙ | ORD | GL-OT-SG32LC1-1550-1490-D | Модуль GIGALINK SFP, WDM, 1Гбит/c, одно волокно SM, LC, Tx:1550/Rx:1490 нм, DDM, 32 дБ (до 120 км) | 11799 | 11204 | руб. | шт | 3 года | https://giga-link.ru/catalog/section/transceivers/sfp125wdm/product/GL-OT-SG32LC1-1550-1490-D/
GIGALINK | КИТАЙ | EOL | GL-OT-SG24SC1-1490-1550-D | Модуль GIGALINK SFP, WDM, 1Гбит/c, одно волокно SM, SC, Tx:1490/Rx:1550 нм, DDM, 24 дБ (до 80 км) | 2404 | 2003 | руб. | шт | 3 года
GIGALINK | КИТАЙ | EOL | GL-OT-SG24SC1-1550-1490-D | Модуль GIGALINK SFP, WDM, 1Гбит/c, одно волокно SM, SC, Tx:1550/Rx:1490 нм, DDM, 24 дБ (до 80 км) | 2404 | 2003 | руб. | шт | 3 года
Оборудование 10G
GIGALINK |  | SPL | GL-OT-FCSRLC2-0850-0850-M-16G | Модуль GIGALINK SFP+ Fiber Channel 16G, два волокна, MM, 2хLC, 850 нм, DDM, 5 дБ (до 300м) | 22948 | 19669 | руб. | шт | 3 года | https://giga-link.ru/catalog/section/transceivers/sfp10duplex/product/GL-OT-FCSRLC2-0850-0850-M-16G/
SFP+ модули двухволоконные и кат 6 и 6а
GIGALINK | КИТАЙ |  | GL-OT-STRJ45 | Модуль GIGALINK SFP+ 10G, медь кат.6 (20м), кат. 6а (30м), Ethernet 10G, (до 30м) | 13026 | 12370 | руб. | шт | 1 год | http://www.giga-link.ru/catalog/section/transceivers/sfpplusrj45/product/GL-OT-STRJ45/
GIGALINK | КИТАЙ |  | GL-OT-ST05LC2-0850-0850-M(HP) | Модуль GIGALINK SFP+, 10Гбит/с, два волокна, ММ, 2хLC, 850 нм, 5 дБ (до 300 м) (JD092B HP X130 10G SFP+ LC SR Transceiver) | 5594 | 5312 | руб. | шт | 3 года | http://www.giga-link.ru/catalog/section/transceivers/sfp10duplex/product/GL-OT-ST05LC2-0850-0850-M(HP)/
GIGALINK | КИТАЙ |  | GL-OT-ST05LC2-0850-0850-M | Модуль GIGALINK SFP+, 10Гбит/с, два волокна, ММ, 2хLC, 850 нм, 5 дБ (до 300 м) SR | 1485 | 1419 | руб. | шт | 3 года | http://www.giga-link.ru/catalog/section/transceivers/sfp10duplex/product/GL-OT-ST05LC2-0850-0850-M/
GIGALINK | КИТАЙ |  | GL-OT-ST08LC2-1310-1310(HP) | Модуль GIGALINK SFP+, 10Гбит/с, два волокна, SM, 2хLC, 1310 нм, 8 дБ (до 10 км) DDM (JD094B HP X130 10G SFP+ LC LR Transceiver) | 12954 | 12301 | руб. | шт | 3 года | http://www.giga-link.ru/catalog/section/transceivers/sfp10duplex/product/GL-OT-ST08LC2-1310-1310HP/
GIGALINK | КИТАЙ |  | GL-OT-ST08LC2-1310-1310 | Модуль GIGALINK SFP+, 10Гбит/с, два волокна, SM, 2хLC, 1310 нм, 8 дБ (до 10 км) DDM LR | 2332 | 2222 | руб. | шт | 3 года | http://www.giga-link.ru/catalog/section/transceivers/sfp10duplex/product/GL-OT-ST08LC2-1310-1310/
GIGALINK | КИТАЙ |  | GL-OT-ST14LC2-1310-1310 | Модуль GIGALINK SFP+, 10Гбит/с, два волокна, SM, 2хLC, 1310 нм, 14 дБ (до 40 км) DDM | 14123 | 13412 | руб. | шт | 3 года | http://www.giga-link.ru/catalog/section/transceivers/sfp10duplex/product/GL-OT-ST14LC2-1310-1310/
GIGALINK | КИТАЙ |  | GL-OT-ST14LC2-1550-1550 | Модуль GIGALINK SFP+, 10Гбит/с, два волокна, SM, 2хLC, 1550 нм, 14 дБ (до 40 км) DDM | 16658 | 15865 | руб. | шт | 3 года | http://www.giga-link.ru/catalog/section/transceivers/sfp10duplex/product/GL-OT-ST14LC2-1550-1550/
GIGALINK | КИТАЙ | SPL | GL-OT-ST25LC2-1550-1550 | Модуль GIGALINK SFP+, 10Гбит/с, два волокна, SM, 2хLC, 1550 нм (до 80 км) DDM | 32423 | 30810 | руб. | шт | 3 года | http://www.giga-link.ru/catalog/section/transceivers/sfp10duplex/product/GL-OT-ST25LC2-1550-1550/
SFP+ модули одноволоконные (WDM)
GIGALINK | КИТАЙ |  | GL-OT-ST12LC1-1270-1330 | Модуль GIGALINK SFP+, WDM, 10Гбит/с, одно волокно, SM, LC, Tx:1270/Rx:1330 нм, 12 дБ (до 20 км) DDM | 2860 | 2728 | руб. | шт | 3 года | http://www.giga-link.ru/catalog/section/transceivers/sfp10wdm/product/GL-OT-ST12LC1-1270-1330/
GIGALINK | КИТАЙ |  | GL-OT-ST12LC1-1330-1270 | Модуль GIGALINK SFP+, WDM, 10Гбит/с, одно волокно, SM, LC, Tx:1330/Rx:1270 нм, 12 дБ (до 20 км) DDM | 2860 | 2728 | руб. | шт | 3 года | http://www.giga-link.ru/catalog/section/transceivers/sfp10wdm/product/GL-OT-ST12LC1-1330-1270/
GIGALINK | КИТАЙ |  | GL-OT-ST16LC1-1270-1330 | Модуль GIGALINK SFP+, WDM, 10Гбит/с, одно волокно, SM, LC, Tx:1270/Rx:1330 нм, 16 дБ (до 40 км) DDM | 4816 | 4587 | руб. | шт | 3 года | http://www.giga-link.ru/catalog/section/transceivers/sfp10wdm/product/GL-OT-ST16LC1-1270-1330/
GIGALINK | КИТАЙ |  | GL-OT-ST16LC1-1330-1270 | Модуль GIGALINK SFP+, WDM, 10Гбит/с, одно волокно, SM, LC, Tx:1330/Rx:1270 нм, 16 дБ (до 40 км) DDM | 4816 | 4587 | руб. | шт | 3 года | http://www.giga-link.ru/catalog/section/transceivers/sfp10wdm/product/GL-OT-ST16LC1-1330-1270/
GIGALINK | КИТАЙ |  | GL-OT-ST21LC1-1270-1330 | Модуль GIGALINK SFP+, WDM, 10Гбит/с, одно волокно, SM, LC, Tx:1270/Rx:1330 нм, 21 дБ (до 60 км) DDM | 13225 | 12570 | руб. | шт | 3 года | http://www.giga-link.ru/catalog/section/transceivers/sfp10wdm/product/GL-OT-ST21LC1-1270-1330/
GIGALINK | КИТАЙ |  | GL-OT-ST21LC1-1330-1270 | Модуль GIGALINK SFP+, WDM, 10Гбит/с, одно волокно, SM, LC, Tx:1330/Rx:1270 нм, 21 дБ (до 60 км) DDM | 13225 | 12570 | руб. | шт | 3 года | http://www.giga-link.ru/catalog/section/transceivers/sfp10wdm/product/GL-OT-ST21LC1-1330-1270/
Медиаконверторы
GIGALINK | КИТАЙ | EOL | GL-MC-SFPP-SFPP-10G | Медиаконвертор-репитор SFP+, SFP+, 10G | 18857 | 17143 | руб. | шт | 1 год | http://www.giga-link.ru/catalog/section/media_converters/media10g/product/GL-MC-SFPP-SFPP-10G/
Соединительные кабели
GIGALINK | КИТАЙ |  | GL-CC-SFP-005 | Адаптер соединительный GIGALINK SFP+ to SFP+, 10 Gb/s, одножильный SCC 28 AWG, 0.5 м | 1632 | 1551 | руб. | шт | 1 год | http://www.giga-link.ru/catalog/section/jumpercables/product/GL-CC-SFP-xxx/
GIGALINK | КИТАЙ |  | GL-CC-SFP-010 | Адаптер соединительный GIGALINK SFP+ to SFP+, 10 Gb/s, одножильный SCC 30 AWG, 1 м (GL-SFP-PLUS-010-BK) | 1705 | 1618 | руб. | шт | 1 год | http://www.giga-link.ru/catalog/section/transceivers/product/GL-CC-SFP-010/
GIGALINK | КИТАЙ |  | GL-CC-SFP-030 | Адаптер соединительный GIGALINK SFP+ to SFP+, 10 Gb/s, одножильный SCC 28 AWG, 3м (GL-SFP-PLUS-030-BK) | 2056 | 1951 | руб. | шт | 1 год | http://www.giga-link.ru/catalog/section/transceivers/product/GL-CC-SFP-030/
GIGALINK | КИТАЙ |  | GL-CC-SFP-050 | Адаптер соединительный GIGALINK SFP+ to SFP+, 10 Gb/s, одножильный SCC 28 AWG, 5м (GL-SFP-PLUS-050-BK) | 2752 | 2615 | руб. | шт | 1 год | http://www.giga-link.ru/catalog/section/transceivers/product/GL-CC-SFP-050/
GIGALINK | КИТАЙ | EOL | GL-CC-XLL-030 | Адаптер соединительный GIGALINK CX4 Latch - CX4 Latch, 10 Gbit/s, SCC 28 AWG, 3 м | 5215 | 4967 | руб. | шт | 1 год | http://www.giga-link.ru/catalog/section/jumpercables/product/GL-CC-XLL-xx/
XFP модули
GIGALINK | КИТАЙ | ORD | GL-OT-XT12LC1-1330-1270-D | Модуль GIGALINK XFP, WDM, 10Гбит/c, одно волокно SM, LC, Tx:1330/Rx:1270 нм, DDM, 12 дБ (до 20 км) | 15893 | 14447 | руб. | шт | 3 года | http://www.giga-link.ru/catalog/section/transceivers/xfp/product/GL-OT-XT12LC1-1330-1270-D/
GIGALINK | КИТАЙ | ORD | GL-OT-XT12LC1-1270-1330-D | Модуль GIGALINK XFP, WDM, 10Гбит/c, одно волокно SM, LC, Tx:1270/Rx:1330 нм, DDM, 12 дБ (до 20 км) | 14303 | 13003 | руб. | шт | 3 года | http://www.giga-link.ru/catalog/section/transceivers/xfp/product/GL-OT-XT12LC1-1270-1330-D/
GIGALINK | КИТАЙ | ORD | GL-OT-XT14LC1-1270-1330-D | Модуль GIGALINK XFP, WDM, 10Гбит/c, одно волокно SM, LC, Tx:1270/Rx:1330 нм, DDM, 14 дБ (до 40 км) | 19603 | 18669 | руб. | шт | 3 года | http://www.giga-link.ru/catalog/section/transceivers/xfp/product/GL-OT-XT14LC1-1270-1330-D/
GIGALINK | КИТАЙ | ORD | GL-OT-XT14LC1-1330-1270-D | Модуль GIGALINK XFP, WDM, 10Гбит/c, одно волокно SM, LC, Tx:1330/Rx:1270 нм, DDM, 14 дБ (до 40 км) | 19603 | 18669 | руб. | шт | 3 года | http://www.giga-link.ru/catalog/section/transceivers/xfp/product/GL-OT-XT14LC1-1330-1270-D/
GIGALINK | КИТАЙ | ORD | GL-OT-XT20LC1-1270-1330-D | Модуль GIGALINK XFP, WDM, 10Гбит/c, одно волокно SM, LC, Tx:1270/Rx:1330 нм, DDM, 20 дБ (до 60 км) | 33760 | 32152 | руб. | шт | 3 года | http://www.giga-link.ru/catalog/section/transceivers/xfp/product/GL-OT-XT20LC1-1270-1330-D/
GIGALINK | КИТАЙ | ORD | GL-OT-XT20LC1-1330-1270-D | Модуль GIGALINK XFP, WDM, 10Гбит/c, одно волокно SM, LC, Tx:1330/Rx:1270 нм, DDM, 20 дБ (до 60 км) | 33760 | 32152 | руб. | шт | 3 года | http://www.giga-link.ru/catalog/section/transceivers/xfp/product/GL-OT-XT20LC1-1330-1270-D/
GIGALINK | КИТАЙ | ORD | GL-OT-XT06LC2-0850-0850-M | Модуль GIGALINK XFP, 10Гбит/c, два волокна MM, 2xLC, 0850 нм, 6дБ (до 300 м) | 7189 | 6845 | руб. | шт | 3 года | http://www.giga-link.ru/catalog/section/transceivers/xfp/product/GL-OT-XT06LC2-0850-0850-M/
GIGALINK | КИТАЙ | ORD | GL-OT-XT08LC2-1310-1310 | Модуль GIGALINK XFP, 10Гбит/c, два волокна SM, 2xLC, 1310 нм, 8дБ (до 10 км) | 8692 | 7817 | руб. | шт | 3 года | http://www.giga-link.ru/catalog/section/transceivers/xfp/product/GL-OT-XT08LC2-1310-1310/
GIGALINK | КИТАЙ | ORD | GL-OT-XT10LC2-1310-1310 | Модуль GIGALINK XFP, 10Гбит/c, два волокна SM, 2xLC, 1310 нм, 10дБ, до 10 км | 10890 | 10372 | руб. | шт | 3 года | http://www.giga-link.ru/catalog/section/transceivers/xfp/product/GL-OT-XT10LC2-1310-1310/
GIGALINK | КИТАЙ | ORD | GL-OT-XT14LC2-1550-1550 | Модуль GIGALINK XFP, 10Гбит/c, два волокна SM, 2xLC, 1550 нм, 14дБ, до 40 км | 34874 | 31704 | руб. | шт | 3 года | http://www.giga-link.ru/catalog/section/transceivers/xfp/product/GL-OT-XT14LC2-1550-1550/
GIGALINK | КИТАЙ | ORD | GL-OT-XT24LC2-1550-1550 | Модуль GIGALINK XFP 10G, два волокна, SM, 2хLC, 1550 нм 24 дБ (до 80км) | 47057 | 44817 | руб. | шт | 3 года | http://www.giga-link.ru/catalog/section/transceivers/xfp/product/GL-OT-XT24LC2-1550-1550/
X2 модули
GIGALINK | КИТАЙ | EOL | GL-X240 | Модуль GIGALINK X2, 10Гбит/c, два волокна SM, 2xSC, 1550 нм, до 40 км | 28919 | 26290 | руб. | шт | 3 года
Медиаконвертеры 100Mbit и 1G
GIGALINK | КИТАЙ | PHO | GL-MC-UTPG-SC1G-08SM-1310-N | Конвертер GIGALINK из UTP, 10/100/1000Мбит/c в WDM, без LFP, SM, SC, Tx:1310/Rx:1550, 8 дБ (до 3 км) | 1400 | 1270 | руб. | шт | 1 год | http://www.giga-link.ru/catalog/section/media_converters/media1000/product/GL-MC-UTPG-SC1G-08SM-1310-N/
GIGALINK | КИТАЙ | PHO | GL-MC-UTPG-SC1G-08SM-1550-N | Конвертер GIGALINK из UTP, 10/100/1000Мбит/c в WDM, без LFP, SM, SC, Tx:1550/Rx:1310, 8 дБ (до 3 км) | 1400 | 1270 | руб. | шт | 1 год | http://www.giga-link.ru/catalog/section/media_converters/media1000/product/GL-MC-UTPG-SC1G-08SM-1550-N/
GIGALINK | КИТАЙ |  | GL-MC-UTPF-SC1G-18SM-1310 | Медиаконвертер GIGALINK из UTP, 100/1000Мбит/c в WDM, LFP, SM, SC, Tx:1310/Rx:1550, 18 дБ (до 20 км) | 1800 | 1660 | руб. | шт | 1 год | https://giga-link.ru/catalog/section/media_converters/media1000/product/GL-MC-UTPF-SC1G-18SM-1310/
GIGALINK | КИТАЙ |  | GL-MC-UTPF-SC1G-18SM-1550 | Медиаконвертер GIGALINK из UTP, 100/1000Мбит/c в WDM, LFP, SM, SC, Tx:1550/Rx:1310, 18 дБ (до 20 км) | 2000 | 1950 | руб. | шт | 1 год | https://giga-link.ru/catalog/section/media_converters/media1000/product/GL-MC-UTPF-SC1G-18SM-1550/
GIGALINK | КИТАЙ |  | GL-MC-UTPF-SC1G-18SM-1310-N | Медиаконвертер GIGALINK из UTP, 100/1000Мбит/c в WDM, без LFP, SM, SC, Tx:1310/Rx:1550, 18 дБ (до 20 км) | 1525 | 1385 | руб. | шт | 1 год | https://giga-link.ru/catalog/section/media_converters/media1000/product/GL-MC-UTPF-SC1G-18SM-1310-N/
GIGALINK | КИТАЙ |  | GL-MC-UTPF-SC1G-18SM-1550-N | Медиаконвертер GIGALINK из UTP, 100/1000Мбит/c в WDM, без LFP, SM, SC, Tx:1550/Rx:1310, 18 дБ (до 20 км) | 1525 | 1385 | руб. | шт | 1 год | https://giga-link.ru/catalog/section/media_converters/media1000/product/GL-MC-UTPF-SC1G-18SM-1550-N/
GIGALINK | КИТАЙ | PHO | GL-MC-UTPF-SC1F-18SM-1310-NP | Медиаконвертер GIGALINK из UTP, 100Мбит/c в WDM, без LFP, SM, SC, Tx:1310/Rx:1550, 18 дБ (до 20 км) пластиковый корпус | 527 | 479 | руб. | шт | 1 год | http://www.giga-link.ru/catalog/section/media_converters/media10100/product/GL-MC-UTPF-SC1F-18SM-1310-NP/
GIGALINK | КИТАЙ |  | GL-MC-UTPF-SC1F-18SM-1310-N | Медиаконвертер GIGALINK из UTP, 100Мбит/c в WDM, без LFP, SM, SC, Tx:1310/Rx:1550, 18 дБ (до 20 км) | 777 | 740 | руб. | шт | 1 год | http://www.giga-link.ru/catalog/section/media_converters/product/GL-MC-UTPF-SC1F-18SM-1310-N/
GIGALINK | КИТАЙ |  | GL-MC-UTPF-SC1F-18SM-1550-N | Медиаконвертер GIGALINK из UTP, 100Мбит/c в WDM, без LFP, SM, SC, Tx:1550/Rx:1310, 18 дБ (до 20 км) | 777 | 740 | руб. | шт | 1 год | http://www.giga-link.ru/catalog/section/media_converters/product/GL-MC-UTPF-SC1F-18SM-1550-N/
GIGALINK | КИТАЙ |  | GL-MC-UTPF-SC1F-18SM-1310 | Медиаконвертер GIGALINK из UTP, 100Мбит/c в WDM, LFP, SM, SC, Tx:1310/Rx:1550, 18 дБ (до 20 км) (GL-F920T) | 1500 | 1400 | руб. | шт | 1 год | http://www.giga-link.ru/catalog/section/media_converters/product/GL-MC-UTPF-SC1F-18SM-1310/
GIGALINK | КИТАЙ |  | GL-MC-UTPF-SC1F-18SM-1550 | Медиаконвертер GIGALINK из UTP, 100Мбит/c в WDM, LFP, SM, SC, Tx:1550/Rx:1310, 18 дБ (до 20 км) (GL-F920R) | 1500 | 1400 | руб. | шт | 1 год | http://www.giga-link.ru/catalog/section/media_converters/product/GL-MC-UTPF-SC1F-18SM-1550/
GIGALINK | КИТАЙ |  | GL-MC-UTPF-SC2F-19MM-0850 | Медиаконвертер GIGALINK UTP, 10/100Мбит/c, MM, 2xSC, 100Мбит/c, 850 нм, 19 дБ (до 2 км) (GL-F300) | 2728 | 2589 | руб. | шт | 1 год | http://www.giga-link.ru/catalog/section/media_converters/product/GL-MC-UTPF-SC2F-19MM-0850/
GIGALINK | КИТАЙ |  | GL-MC-UTPF-SC2F-31SM-1310 | Медиаконвертер GIGALINK UTP 10/100Мбит/c SM, 2xSC, 10/100Мбит/c, 1310 нм, 31 дБ (до 15 км) (GL-F515) | 2647 | 2515 | руб. | шт | 1 год | http://www.giga-link.ru/catalog/section/media_converters/product/GL-MC-UTPF-SC2F-31SM-1310/
GIGALINK | КИТАЙ | PHO | GL-MC-2UTPF-SC1F-18SM-1310-N | Конвертер GIGALINK UTP, 2*10/100Мбит/c, WDM, без LFP, SM, SC, Tx:1310/Rx:1550, 18 дБ (до 20 км) | 902 | 752 | руб. | шт | 1 год | http://www.giga-link.ru/catalog/section/media_converters/media10100/product/GL-MC-2UTPF-SC1F-18SM-1310-N/
GIGALINK | КИТАЙ | PHO | GL-MC-4UTPF-SC1F-18SM-1310-N | Конвертер GIGALINK UTP, 4*10/100Мбит/c, WDM, без LFP, SM, SC, Tx:1310/Rx:1550, 18 дБ (до 20 км) | 1009 | 841 | руб. | шт | 1 год | http://www.giga-link.ru/catalog/section/media_converters/media10100/product/GL-MC-4UTPF-SC1F-18SM-1310-N/
GIGALINK | КИТАЙ | PHO | GL-MC-UTPF-SC1F-18SM-1310.r2 | Медиаконвертер GIGALINK из UTP, 100Мбит/c в WDM, LFP, SM, SC, Tx:1310/Rx:1550, 18 дБ (до 20 км) rev2 | 758 | 689 | руб. | шт | 1 год | http://www.giga-link.ru/catalog/section/media_converters/media10100/product/GL-MC-UTPF-SC1F-18SM-1310.r2/
GIGALINK | КИТАЙ |  | GL-MC-UTPG-SFPG-F | Медиаконвертер GIGALINK UTP 10/100/1000Мбит/с в SFP 1000Мбит/с LFP | 2024 | 1942 | руб. | шт | 1 год | http://www.giga-link.ru/catalog/section/media_converters/product/GL-MC-UTPG-SFPG-F/
GIGALINK | КИТАЙ |  | GL-MC-UTPG-SFPG-F.r2 | Медиаконвертер GIGALINK UTP 10/100/1000Мбит/с в SFP 1000Мбит/с, rev2 без LFP | 1270 | 1155 | руб. | шт | 1 год | http://www.giga-link.ru/catalog/section/media_converters/product/GL-MC-UTPG-SFPG-F.r2/
GIGALINK | КИТАЙ |  | GL-MC-UTPG-SFPG-FM | Медиаконвертер управляемый GIGALINK, UTP-SFP, 10/100/1000 Мбит/c | 8538 | 8110 | руб. | шт | 1 год | http://www.giga-link.ru/catalog/section/media_converters/product/GL-MC-UTPG-SFPG-FM/
GIGALINK | КИТАЙ | PHO | GL-MC-SFPG-SFPG | Конвертер GIGALINK из SFP в SFP, 1Гбит/c (GL-GS-SFP) | 920 | 776 | руб. | шт | 1 год
GIGALINK | КИТАЙ |  | GL-MC-CHASSIS | Шасси GIGALINK без установленных блоков питания (GL-RK14-NO) | 7250 | 6884 | руб. | шт | 1 год | http://www.giga-link.ru/catalog/section/media_converters/product/GL-MC-CHASSIS/
GIGALINK | КИТАЙ |  | GL-MC-CHAC220 | Блок питания GIGALINK для шасси 220В (GL-PS14-220) | 3059 | 2904 | руб. | шт | 1 год | http://www.giga-link.ru/catalog/section/media_converters/media10100/product/GL-MC-CHAC220/
GIGALINK | КИТАЙ |  | GL-MC-CHDC048 | Блок питания GIGALINK для шасси 48В (GL-PS14-48) | 3926 | 3727 | руб. | шт | 1 год | http://www.giga-link.ru/catalog/section/media_converters/media10100/product/GL-MC-CHDC048/
GIGALINK | КИТАЙ |  | GL-MC-PSU5V1A | Блок питания для конвертера на 5В, 1А | 551 | 524 | руб. | шт | 1 год | http://www.giga-link.ru/catalog/section/media_converters/mediaibp/product/GL-MC-PSU5V1A/
GIGALINK | КИТАЙ |  | GL-MC-PSU5V2A | Блок питания для конвертера на 5В, 2А | 813 | 771 | руб. | шт | 1 год | http://www.giga-link.ru/catalog/section/media_converters/mediaibp/product/GL-MC-PSU5V2A/
Оборудование 25/40/56/100/200G (SFP+28/QSFP/QSFP28/CFP/CFP2)
25G SFP28/ 40G&56G QSFP+
GIGALINK | КИТАЙ | ORD | GL-OT-SS14LC2-LR | Модуль GIGALINK SFP+28 LR, 25Гбит/c, LC2 коннектор, одномод, 1310нм, до 10км | 47684 | 45412 | руб. | шт | 3 года
GIGALINK | КИТАЙ | ORD | GL-OT-SQ40MPO12-IR4 | Модуль GIGALINK QSFP IR4, 40Гбит/c, MPO коннектор, одномод, до 2км | 40156 | 38243 | руб. | шт | 3 года
GIGALINK | КИТАЙ | ORD | GL-OT-SQ40LC2-LR4 | Модуль GIGALINK QSFP LR4, 40Гбит/c, LC2 коннектор, одномод, до 10км | 57721 | 54974 | руб. | шт | 3 года | http://www.giga-link.ru/catalog/section/transceivers/qsfp40/product/GL-OT-SQ40LC2-LR4/
GIGALINK | КИТАЙ | ORD | GL-OT-SS25MPO12-SR | Модуль GIGALINK SFP+28 SR, 25Гбит/c, MPO12 коннектор, ММ, 850нм, до 100м | 9285 | 8843 | руб. | шт | 3 года
GIGALINK | КИТАЙ | ORD | GL-OT-SQ40LC2-ER4 | Модуль GIGALINK QSFP ER4, 40Гбит/c, LC2 коннектор, одномод, до 40км | 146300 | 137940 | руб. | шт | 3 года | http://www.giga-link.ru/catalog/section/transceivers/qsfp40/product/GL-OT-SQ40LC2-LR4/
GIGALINK |  | ORD | GL-OT-SS23LC2-ER40 | Модуль GIGALINK SFP28 ER, 25Гбит/c, LC2 коннектор, SM, 1310нм, 30км/40км(FEC), DDM, -45C | 209000 | 182875 | руб. | шт | 3 года
GIGALINK | КИТАЙ | ORD | GL-OT-SQ40MPO12-SR4 | Модуль GIGALINK QSFP SR4, 40Гбит/c, MPO12 коннектор, мультимод, до 300м(OM3), 400м(OM4) (B polarity) | 8773 | 7975 | руб. | шт | 3 года | http://www.giga-link.ru/catalog/section/transceivers/qsfp40/product/GL-OT-SQ40MPO12-SR4/
GIGALINK | КИТАЙ | ORD | GL-OT-SQ56MPO12-SR4 | Модуль GIGALINK QSFP SR4, 56Гбит/c, MPO12 коннектор, мультимод, до 100м(OM3), 150м(OM4) | 15059 | 14343 | руб. | шт | 3 года | http://www.giga-link.ru/catalog/section/transceivers/qsfp56/product/GL-OT-SQ56MPO12-SR4/
GIGALINK | КИТАЙ | ORD | GL-OT-SQ40MPO12-LR4 | Модуль GIGALINK QSFP LR4, 40Гбит/c, MPO коннектор, одномод, до 10км | 47684 | 45412 | руб. | шт | 3 года
100G CFP/CFP2/QSFP28
QSFP28
GIGALINK | КИТАЙ | ORD | GL-OT-SQ100MPO12-IR4 | Модуль GIGALINK QSFP28 IR4, 100Гбит/c, MPO12 коннектор, одномод, до 2км | 86585 | 82462 | руб. | шт | 3 года
GIGALINK | КИТАЙ | ORD | GL-OT-SQ100LC2-LR4 | Модуль GIGALINK QSFP28 LR4, 100Гбит/c, LC2 коннектор, одномод, до 10км | 225873 | 215116 | руб. | шт | 3 года
GIGALINK | КИТАЙ | ORD | GL-OT-SQ100LC2-LR5 | Модуль GIGALINK QSFP28 LR4, 100Гбит/c, LC2 коннектор, одномод, до 10км приемник | 62742 | 59754 | руб. | шт | 3 года
GIGALINK | КИТАЙ | ORD | GL-OT-SQ100LC2-CIR4 | Модуль GIGALINK QSFP28 IR4, 100Гбит/c, LC2 коннектор, одномод, до 2км CWDM | 92861 | 88439 | руб. | шт | 3 года
GIGALINK | КИТАЙ | ORD | GL-OT-SQ100LC2-4ER4 | Модуль GIGALINK QSFP28 ER4, 100Гбит/c, LC2 коннектор, одномод, до 40км | 677615 | 645348 | руб. | шт | 3 года
GIGALINK | КИТАЙ | ORD | GL-OT-SQ100MPO12-SR4 | Модуль GIGALINK QSFP28 SR4, 100Гбит/c, MPO12 коннектор, мультимод, до 70м(OM3), 100м(OM4) | 22589 | 21514 | руб. | шт | 3 года | http://www.giga-link.ru/catalog/section/transceivers/qsfp100/product/GL-OT-SQ100MPO12-SR4/
CPF/CPF2/CFP4
GIGALINK | КИТАЙ | ORD | GL-OT-SC2100LC2-ER4 | Модуль GIGALINK CFP2 LR4, 100Гбит/c, LC2 коннектор, одномод, до 40км | 1054066 | 1003873 | руб. | шт | 3 года
GIGALINK | КИТАЙ | ORD | GL-OT-SC4100MPO24-SR10 | Модуль GIGALINK CFP4 SR10, 100Гбит/c, MPO24 коннектор, мультимод, до 300м(OM3), 400м(OM4) | 60232 | 57363 | руб. | шт | 3 года
GIGALINK | КИТАЙ | ORD | GL-OT-SC100MPO24-SR10 | Модуль GIGALINK CFP SR10, 100Гбит/c, MPO24 коннектор, мультимод, до 300м(OM3), 400м(OM4) | 150582 | 143411 | руб. | шт | 3 года | http://www.giga-link.ru/catalog/section/transceivers/CFP100/product/GL-OT-SC100MPO24-SR10/
GIGALINK | КИТАЙ | ORD | GL-OT-SC2100MPO24-SR10 | Модуль GIGALINK CFP2 SR10, 100Гбит/c, MPO24 коннектор, мультимод, до 300м(OM3), 400м(OM4) | 175678 | 167313 | руб. | шт | 3 года | http://www.giga-link.ru/catalog/section/transceivers/CFP2100/product/GL-OT-SC2100MPO24-SR10/
GIGALINK | КИТАЙ | ORD | GL-OT-SC2100LC2-LR4 | Модуль GIGALINK CFP2 LR4, 100Гбит/c, LC2 коннектор, одномод, до 10км | 426648 | 406331 | руб. | шт | 3 года | http://www.giga-link.ru/catalog/section/transceivers/CFP2100/product/GL-OT-SC2100LC2-LR4/
Переходные адаптеры
GIGALINK | КИТАЙ | ORD | GL-OT-SC100-SQ100 | Переходной адаптер GIGALINK CFP в QSFP28, 100Гбит/с | 170660 | 162532 | руб. | шт | 3 года
GIGALINK | КИТАЙ | ORD | GL-OT-SC2100-SQ100 | Переходной адаптер GIGALINK CFP2 в QSFP28, 100Гбит/с | 125486 | 119511 | руб. | шт | 3 года
200G QSFP-DD
GIGALINK | КИТАЙ | ORD | GL-CC-QSFP200-010-AOC | Кабель соединительный оптический QSFP 200Гб/с (1М) | 153091 | 145802 | руб. | шт | 3 года
GIGALINK | КИТАЙ | ORD | GL-CC-QSFP200-1000-AOC | Кабель соединительный оптический QSFP 200Гб/с (100М) | 85330 | 81268 | руб. | шт | 3 года
Соединительные кабели
GIGALINK | КИТАЙ | ORD | GL-CC-SS25-050-AOC | Кабель соединительный оптический 850нм SFP+28, 25Гб/с (5м) | 16313 | 15538 | руб. | шт | 3 года
GIGALINK | КИТАЙ | ORD | GL-CC-QSFP100-070 | Кабель соединительный QSFP 100Гб/с (7М) активный | 60232 | 57363 | руб. | шт | 1 год
GIGALINK | КИТАЙ | ORD | GL-CC-QSFP100-090 | Кабель соединительный QSFP 100Гб/с (9М) активный | 67761 | 64534 | руб. | шт | 1 год
GIGALINK | КИТАЙ | ORD | GL-CC-QSFP40-200-AOC | Кабель соединительный оптический 850нм QSFP 40Гб/с (20м) | 22085 | 21034 | руб. | шт | 3 года
GIGALINK | КИТАЙ | ORD | GL-CC-SS25-010-AOC | Кабель соединительный оптический 850нм SFP+28, 25Гб/с (1м) | 15811 | 15059 | руб. | шт | 3 года
GIGALINK | КИТАЙ | ORD | GL-CC-SS25-030-AOC | Кабель соединительный оптический 850нм SFP+28, 25Гб/с (3м) | 16062 | 15298 | руб. | шт | 3 года
GIGALINK | КИТАЙ | ORD | GL-CC-SS25-400-AOC | Кабель соединительный оптический 850нм SFP+28, 25Гб/с (40м) | 20831 | 19840 | руб. | шт | 3 года
GIGALINK | КИТАЙ | ORD | GL-CC-SS25-070-AOC | Кабель соединительный оптический 850нм SFP+28, 25Гб/с (7м) | 16564 | 15775 | руб. | шт | 3 года
GIGALINK | КИТАЙ | ORD | GL-CC-SS25-100-AOC | Кабель соединительный оптический 850нм SFP+28, 25Гб/с (10м) | 17067 | 16254 | руб. | шт | 3 года
GIGALINK | КИТАЙ | ORD | GL-CC-SS25-150-AOC | Кабель соединительный оптический 850нм SFP+28, 25Гб/с (15м) | 17818 | 16970 | руб. | шт | 3 года
GIGALINK | КИТАЙ | ORD | GL-CC-SS25-200-AOC | Кабель соединительный оптический 850нм SFP+28, 25Гб/с (20м) | 18572 | 17689 | руб. | шт | 3 года
GIGALINK | КИТАЙ | ORD | GL-CC-SS25-300-AOC | Кабель соединительный оптический 850нм SFP+28, 25Гб/с (30м) | 19575 | 18643 | руб. | шт | 3 года
GIGALINK | КИТАЙ | ORD | GL-CC-QSFP100-100 | Кабель соединительный QSFP 100Гб/с (10М) активный | 75293 | 71707 | руб. | шт | 1 год
GIGALINK | КИТАЙ | ORD | GL-CC-SS25-500-AOC | Кабель соединительный оптический 850нм SFP+28, 25Гб/с (50м) | 22085 | 21034 | руб. | шт | 3 года
GIGALINK | КИТАЙ | ORD | GL-CC-SS25-600-AOC | Кабель соединительный оптический 850нм SFP+28, 25Гб/с (60м) | 23340 | 22228 | руб. | шт | 3 года
GIGALINK | КИТАЙ | ORD | GL-CC-SS25-700-AOC | Кабель соединительный оптический 850нм SFP+28, 25Гб/с (70м) | 24595 | 23423 | руб. | шт | 3 года
GIGALINK | КИТАЙ | ORD | GL-CC-SS25-800-AOC | Кабель соединительный оптический 850нм SFP+28, 25Гб/с (80м) | 25850 | 24619 | руб. | шт | 3 года
GIGALINK | КИТАЙ | ORD | GL-CC-SS25-900-AOC | Кабель соединительный оптический 850нм SFP+28, 25Гб/с (90м) | 27106 | 25816 | руб. | шт | 3 года
GIGALINK | КИТАЙ | ORD | GL-CC-SS25-1000-AOC | Кабель соединительный оптический 850нм SFP+28, 25Гб/с (100м) | 28360 | 27011 | руб. | шт | 3 года
GIGALINK | КИТАЙ | ORD | GL-CC-QSFP40-010-AOC | Кабель соединительный оптический 850нм QSFP 40Гб/с (1м) | 17129 | 16313 | руб. | шт | 3 года
GIGALINK | КИТАЙ | ORD | GL-CC-QSFP40-030-AOC | Кабель соединительный оптический 850нм QSFP 40Гб/с (3м) | 17568 | 16731 | руб. | шт | 3 года
GIGALINK | КИТАЙ | ORD | GL-CC-QSFP40-050-AOC | Кабель соединительный оптический 850нм QSFP 40Гб/с (5м) | 18070 | 17211 | руб. | шт | 3 года
GIGALINK | КИТАЙ | ORD | GL-CC-QSFP40-070-AOC | Кабель соединительный оптический 850нм QSFP 40Гб/с (7м) | 18711 | 17819 | руб. | шт | 3 года
GIGALINK | КИТАЙ | ORD | GL-CC-QSFP40-100-AOC | Кабель соединительный оптический 850нм QSFP 40Гб/с (10м) | 19502 | 18572 | руб. | шт | 3 года
GIGALINK | КИТАЙ | ORD | GL-CC-QSFP40-150-AOC | Кабель соединительный оптический 850нм QSFP 40Гб/с (15м) | 20819 | 19826 | руб. | шт | 3 года
GIGALINK | КИТАЙ | ORD | GL-CC-QSFP4ST-010-AOC | Кабель соединительный оптический 850нм QSFP 40Гб/с в 4 SFP+ 10Гб/с (1м) | 17568 | 16731 | руб. | шт | 3 года
GIGALINK | КИТАЙ | ORD | GL-CC-QSFP4ST-030-AOC | Кабель соединительный оптический 850нм QSFP 40Гб/с в 4 SFP+ 10Гб/с (3м) | 18070 | 17211 | руб. | шт | 3 года
GIGALINK | КИТАЙ | ORD | GL-CC-QSFP4ST-050-AOC | Кабель соединительный оптический 850нм QSFP 40Гб/с в 4 SFP+ 10Гб/с (5м) | 18572 | 17689 | руб. | шт | 3 года
GIGALINK | КИТАЙ | ORD | GL-CC-QSFP4ST-070-AOC | Кабель соединительный оптический 850нм QSFP 40Гб/с в 4 SFP+ 10Гб/с (7м) | 19324 | 18403 | руб. | шт | 3 года
GIGALINK | КИТАЙ | ORD | GL-CC-QSFP4ST-100-AOC | Кабель соединительный оптический 850нм QSFP 40Гб/с в 4 SFP+ 10Гб/с (10м) | 20831 | 19840 | руб. | шт | 3 года
GIGALINK | КИТАЙ | ORD | GL-CC-QSFP4ST-150-AOC | Кабель соединительный оптический 850нм QSFP 40Гб/с в 4 SFP+ 10Гб/с (15м) | 22085 | 21034 | руб. | шт | 3 года
GIGALINK | КИТАЙ | ORD | GL-CC-QSFP4ST-200-AOC | Кабель соединительный оптический 850нм QSFP 40Гб/с в 4 SFP+ 10Гб/с (20м) | 23340 | 22228 | руб. | шт | 3 года
GIGALINK | КИТАЙ | ORD | GL-CC-QSFP4ST-300-AOC | Кабель соединительный оптический 850нм QSFP 40Гб/с в 4 SFP+ 10Гб/с (30м) | 25850 | 24619 | руб. | шт | 3 года
GIGALINK | КИТАЙ | ORD | GL-CC-QSFP4ST-400-AOC | Кабель соединительный оптический 850нм QSFP 40Гб/с в 4 SFP+ 10Гб/с (40м) | 28360 | 27011 | руб. | шт | 3 года
GIGALINK | КИТАЙ | ORD | GL-CC-QSFP4ST-500-AOC | Кабель соединительный оптический 850нм QSFP 40Гб/с в 4 SFP+ 10Гб/с (50м) | 30872 | 29401 | руб. | шт | 3 года
GIGALINK | КИТАЙ | ORD | GL-CC-QSFP100-010-AOC | Кабель соединительный оптический ММ 850нмQSFP 100Гб/с (1М) | 47684 | 45412 | руб. | шт | 3 года
GIGALINK | КИТАЙ | ORD | GL-CC-QSFP100-020-AOC | Кабель соединительный оптический ММ 850нмQSFP 100Гб/с (2М) | 49192 | 46849 | руб. | шт | 3 года
GIGALINK | КИТАЙ | ORD | GL-CC-QSFP100-100-AOC | Кабель соединительный оптический ММ 850нмQSFP 100Гб/с (10М) | 54461 | 51867 | руб. | шт | 3 года
GIGALINK | КИТАЙ | ORD | GL-CC-QSFP100-200-AOC | Кабель соединительный оптический ММ 850нмQSFP 100Гб/с (20М) | 61991 | 59038 | руб. | шт | 3 года
GIGALINK | КИТАЙ | ORD | GL-CC-SS25-010 | Кабель соединительный SFP+28, 25Гб/с (1м) | 4598 | 3986 | руб. | шт | 1 год
GIGALINK | КИТАЙ | ORD | GL-CC-SS25-020 | Кабель соединительный SFP+28, 25Гб/с (2м) | 4769 | 4542 | руб. | шт | 1 год
GIGALINK | КИТАЙ | ORD | GL-CC-SS25-030 | Кабель соединительный SFP+28, 25Гб/с (3м) | 5523 | 5259 | руб. | шт | 1 год
GIGALINK | КИТАЙ | ORD | GL-CC-SS25-050 | Кабель соединительный SFP+28, 25Гб/с (5м) | 7278 | 6930 | руб. | шт | 1 год
GIGALINK | КИТАЙ | ORD | GL-CC-QSFP4ST-010 | Кабель соединительный QSFP 40Гб/с в 4 SFP+ 10Гб/с (1м) | 6793 | 6166 | руб. | шт | 1 год
GIGALINK | КИТАЙ | ORD | GL-CC-QSFP4ST-030 | Кабель соединительный QSFP 40Гб/с в 4 SFP+ 10Гб/с (3м) | 7995 | 7315 | руб. | шт | 1 год
GIGALINK | КИТАЙ | ORD | GL-CC-QSFP4ST-050 | Кабель соединительный QSFP 40Гб/с в 4 SFP+ 10Гб/с (5м) | 10346 | 9405 | руб. | шт | 1 год
GIGALINK | КИТАЙ | ORD | GL-CC-QSFP100-010 | Кабель соединительный QSFP 100Гб/с (1М) | 11295 | 10756 | руб. | шт | 1 год
GIGALINK | КИТАЙ | ORD | GL-CC-QSFP100-020 | Кабель соединительный QSFP 100Гб/с (2М) | 11295 | 10756 | руб. | шт | 1 год
GIGALINK | КИТАЙ | ORD | GL-CC-QSFP100-030 | Кабель соединительный QSFP 100Гб/с (3М) | 14557 | 13864 | руб. | шт | 1 год
GIGALINK | КИТАЙ | ORD | GL-CC-QSFP100-050 | Кабель соединительный QSFP 100Гб/с (5М) активный | 50194 | 47805 | руб. | шт | 1 год
GIGALINK | КИТАЙ | ORD | GL-CC-QSFP40-010 | Кабель соединительный QSFP 40Гб/с 1 метр | 4285 | 3908 | руб. | шт | 1 год | http://www.giga-link.ru/catalog/section/jumpercables/product/GL-CC-QSFP40-xxx/
GIGALINK | КИТАЙ | ORD | GL-CC-QSFP40-030 | Кабель соединительный QSFP 40Гб/с 3 метра | 6166 | 5591 | руб. | шт | 1 год | http://www.giga-link.ru/catalog/section/jumpercables/product/GL-CC-QSFP40-xxx/
GIGALINK | КИТАЙ | ORD | GL-CC-QSFP40-050 | Кабель соединительный QSFP 40Гб/с 5 метров | 9196 | 8360 | руб. | шт | 1 год | http://www.giga-link.ru/catalog/section/jumpercables/product/GL-CC-QSFP40-xxx/
CWDM и DWDM оборудование для уплотнения каналов связи
CWDM SFP+ модули 10G
до 10 км
GIGALINK | КИТАЙ | SPL | GL-OT-ST10LC2-1350-CWDM | Модуль GIGALINK SFP+ CWDM, 10Гбит/c, два волокна, SM, 2xLC, 1350нм, 10dB | 7410 | 7058 | руб. | шт | 3 года | http://www.giga-link.ru/catalog/section/transceivers/modulcwdm/product/GL-OT-ST10LC2-xxxx-CWDM/
GIGALINK | КИТАЙ | SPL | GL-OT-ST10LC2-1330-CWDM | Модуль GIGALINK SFP+ CWDM, 10Гбит/c, два волокна, SM, 2xLC, 1330нм, 10dB | 5083 | 4840 | руб. | шт | 3 года | http://www.giga-link.ru/catalog/section/transceivers/modulcwdm/product/GL-OT-ST10LC2-xxxx-CWDM/
GIGALINK | КИТАЙ | SPL | GL-OT-ST10LC2-1370-CWDM | Модуль GIGALINK SFP+ CWDM, 10Гбит/c, два волокна, SM, 2xLC, 1370нм, 10dB | 7410 | 7058 | руб. | шт | 3 года | http://www.giga-link.ru/catalog/section/transceivers/modulcwdm/product/GL-OT-ST10LC2-xxxx-CWDM/
GIGALINK | КИТАЙ | SPL | GL-OT-ST10LC2-1390-CWDM | Модуль GIGALINK SFP+ CWDM, 10Гбит/c, два волокна, SM, 2xLC, 1390нм, 10dB | 7410 | 7058 | руб. | шт | 3 года | http://www.giga-link.ru/catalog/section/transceivers/modulcwdm/product/GL-OT-ST10LC2-xxxx-CWDM/
GIGALINK | КИТАЙ | SPL | GL-OT-ST10LC2-1410-CWDM | Модуль GIGALINK SFP+ CWDM, 10Гбит/c, два волокна, SM, 2xLC, 1410нм, 10dB | 7410 | 7058 | руб. | шт | 3 года | http://www.giga-link.ru/catalog/section/transceivers/modulcwdm/product/GL-OT-ST10LC2-xxxx-CWDM/
GIGALINK | КИТАЙ | SPL | GL-OT-ST10LC2-1290-CWDM | Модуль GIGALINK SFP+ CWDM, 10Гбит/c, два волокна, SM, 2xLC, 1290нм, 10dB | 5083 | 4840 | руб. | шт | 3 года | http://www.giga-link.ru/catalog/section/transceivers/modulcwdm/product/GL-OT-ST10LC2-xxxx-CWDM/
GIGALINK | КИТАЙ | SPL | GL-OT-ST10LC2-1270-CWDM | Модуль GIGALINK SFP+ CWDM, 10Гбит/c, два волокна, SM, 2xLC, 1270нм, 10dB | 5083 | 4840 | руб. | шт | 3 года | http://www.giga-link.ru/catalog/section/transceivers/modulcwdm/product/GL-OT-ST10LC2-xxxx-CWDM/
GIGALINK | КИТАЙ | SPL | GL-OT-ST10LC2-1430-CWDM | Модуль GIGALINK SFP+ CWDM, 10Гбит/c, два волокна, SM, 2xLC, 1430нм, 10dB | 8467 | 8065 | руб. | шт | 3 года | http://www.giga-link.ru/catalog/section/transceivers/modulcwdm/product/GL-OT-ST10LC2-xxxx-CWDM/
GIGALINK | КИТАЙ | SPL | GL-OT-ST10LC2-1450-CWDM | Модуль GIGALINK SFP+ CWDM, 10Гбит/c, два волокна, SM, 2xLC, 1450нм, 10dB | 8467 | 8065 | руб. | шт | 3 года | http://www.giga-link.ru/catalog/section/transceivers/modulcwdm/product/GL-OT-ST10LC2-xxxx-CWDM/
GIGALINK | КИТАЙ | SPL | GL-OT-ST10LC2-1470-CWDM | Модуль GIGALINK SFP+ CWDM, 10Гбит/c, два волокна, SM, 2xLC, 1470нм, 10dB | 10789 | 10275 | руб. | шт | 3 года | http://www.giga-link.ru/catalog/section/transceivers/modulcwdm/product/GL-OT-ST10LC2-xxxx-CWDM/
GIGALINK | КИТАЙ | SPL | GL-OT-ST10LC2-1490-CWDM | Модуль GIGALINK SFP+ CWDM, 10Гбит/c, два волокна, SM, 2xLC, 1490нм, 10dB | 10789 | 10275 | руб. | шт | 3 года | http://www.giga-link.ru/catalog/section/transceivers/modulcwdm/product/GL-OT-ST10LC2-xxxx-CWDM/
GIGALINK | КИТАЙ | SPL | GL-OT-ST10LC2-1510-CWDM | Модуль GIGALINK SFP+ CWDM, 10Гбит/c, два волокна, SM, 2xLC, 1510нм, 10dB | 10789 | 10275 | руб. | шт | 3 года | http://www.giga-link.ru/catalog/section/transceivers/modulcwdm/product/GL-OT-ST10LC2-xxxx-CWDM/
GIGALINK | КИТАЙ | SPL | GL-OT-ST10LC2-1530-CWDM | Модуль GIGALINK SFP+ CWDM, 10Гбит/c, два волокна, SM, 2xLC, 1530нм, 10dB | 10789 | 10275 | руб. | шт | 3 года | http://www.giga-link.ru/catalog/section/transceivers/modulcwdm/product/GL-OT-ST10LC2-xxxx-CWDM/
GIGALINK | КИТАЙ | SPL | GL-OT-ST10LC2-1550-CWDM | Модуль GIGALINK SFP+ CWDM, 10Гбит/c, два волокна, SM, 2xLC, 1550нм, 10dB | 10789 | 10275 | руб. | шт | 3 года | http://www.giga-link.ru/catalog/section/transceivers/modulcwdm/product/GL-OT-ST10LC2-xxxx-CWDM/
GIGALINK | КИТАЙ | SPL | GL-OT-ST10LC2-1570-CWDM | Модуль GIGALINK SFP+ CWDM, 10Гбит/c, два волокна, SM, 2xLC, 1570нм, 10dB | 11633 | 11079 | руб. | шт | 3 года | http://www.giga-link.ru/catalog/section/transceivers/modulcwdm/product/GL-OT-ST10LC2-xxxx-CWDM/
GIGALINK | КИТАЙ | SPL | GL-OT-ST10LC2-1590-CWDM | Модуль GIGALINK SFP+ CWDM, 10Гбит/c, два волокна, SM, 2xLC, 1590нм, 10dB | 11633 | 11079 | руб. | шт | 3 года | http://www.giga-link.ru/catalog/section/transceivers/modulcwdm/product/GL-OT-ST10LC2-xxxx-CWDM/
GIGALINK | КИТАЙ | SPL | GL-OT-ST10LC2-1610-CWDM | Модуль GIGALINK SFP+ CWDM, 10Гбит/c, два волокна, SM, 2xLC, 1610нм, 10dB | 11633 | 11079 | руб. | шт | 3 года | http://www.giga-link.ru/catalog/section/transceivers/modulcwdm/product/GL-OT-ST10LC2-xxxx-CWDM/
GIGALINK | КИТАЙ | SPL | GL-OT-ST10LC2-1310-CWDM | Модуль GIGALINK SFP+ CWDM, 10Гбит/c, два волокна, SM, 2xLC, 1310нм, 10dB | 5924 | 5642 | руб. | шт | 3 года | http://www.giga-link.ru/catalog/section/transceivers/modulcwdm/product/GL-OT-ST10LC2-xxxx-CWDM/
до 40 км
GIGALINK | КИТАЙ | SPL | GL-OT-ST20LC2-1270-CWDM | Модуль GIGALINK SFP+ CWDM, 10Гбит/c, два волокна, SM, 2xLC, 1270нм, 20dB | 7327 | 6979 | руб. | шт | 3 года | http://www.giga-link.ru/catalog/section/transceivers/modulcwdm/product/GL-OT-ST20LC2-xxxx-CWDM/
GIGALINK | КИТАЙ | SPL | GL-OT-ST20LC2-1290-CWDM | Модуль GIGALINK SFP+ CWDM, 10Гбит/c, два волокна, SM, 2xLC, 1290нм, 20dB | 7327 | 6979 | руб. | шт | 3 года | http://www.giga-link.ru/catalog/section/transceivers/modulcwdm/product/GL-OT-ST20LC2-xxxx-CWDM/
GIGALINK | КИТАЙ | SPL | GL-OT-ST20LC2-1310-CWDM | Модуль GIGALINK SFP+ CWDM, 10Гбит/c, два волокна, SM, 2xLC, 1310нм, 20dB | 7327 | 6979 | руб. | шт | 3 года | http://www.giga-link.ru/catalog/section/transceivers/modulcwdm/product/GL-OT-ST20LC2-xxxx-CWDM/
GIGALINK | КИТАЙ | SPL | GL-OT-ST20LC2-1330-CWDM | Модуль GIGALINK SFP+ CWDM, 10Гбит/c, два волокна, SM, 2xLC, 1330нм, 20dB | 7327 | 6979 | руб. | шт | 3 года | http://www.giga-link.ru/catalog/section/transceivers/modulcwdm/product/GL-OT-ST20LC2-xxxx-CWDM/
GIGALINK | КИТАЙ | SPL | GL-OT-ST14LC2-1350-CWDM | Модуль GIGALINK SFP+ CWDM, 10Гбит/c, два волокна, SM, 2xLC, 1350нм, 14dB | 9527 | 9073 | руб. | шт | 3 года | http://www.giga-link.ru/catalog/section/transceivers/modulcwdm/product/GL-OT-ST14LC2-xxxx-CWDM/
GIGALINK | КИТАЙ | SPL | GL-OT-ST14LC2-1370-CWDM | Модуль GIGALINK SFP+ CWDM, 10Гбит/c, два волокна, SM, 2xLC, 1370нм, 14dB | 9527 | 9073 | руб. | шт | 3 года | http://www.giga-link.ru/catalog/section/transceivers/modulcwdm/product/GL-OT-ST14LC2-xxxx-CWDM/
GIGALINK | КИТАЙ | SPL | GL-OT-ST14LC2-1390-CWDM | Модуль GIGALINK SFP+ CWDM, 10Гбит/c, два волокна, SM, 2xLC, 1390нм, 14dB | 9527 | 9073 | руб. | шт | 3 года | http://www.giga-link.ru/catalog/section/transceivers/modulcwdm/product/GL-OT-ST14LC2-xxxx-CWDM/
GIGALINK | КИТАЙ | SPL | GL-OT-ST14LC2-1410-CWDM | Модуль GIGALINK SFP+ CWDM, 10Гбит/c, два волокна, SM, 2xLC, 1410нм, 14dB | 9527 | 9073 | руб. | шт | 3 года | http://www.giga-link.ru/catalog/section/transceivers/modulcwdm/product/GL-OT-ST14LC2-xxxx-CWDM/
GIGALINK | КИТАЙ | SPL | GL-OT-ST14LC2-1430-CWDM | Модуль GIGALINK SFP+ CWDM, 10Гбит/c, два волокна, SM, 2xLC, 1430нм, 14dB | 22389 | 21323 | руб. | шт | 3 года | http://www.giga-link.ru/catalog/section/transceivers/modulcwdm/product/GL-OT-ST14LC2-xxxx-CWDM/
GIGALINK | КИТАЙ | SPL | GL-OT-ST14LC2-1450-CWDM | Модуль GIGALINK SFP+ CWDM, 10Гбит/c, два волокна, SM, 2xLC, 1450нм, 14dB | 22546 | 21473 | руб. | шт | 3 года | http://www.giga-link.ru/catalog/section/transceivers/modulcwdm/product/GL-OT-ST14LC2-xxxx-CWDM/
GIGALINK | КИТАЙ | SPL | GL-OT-ST14LC2-1470-CWDM | Модуль GIGALINK SFP+ CWDM, 10Гбит/c, два волокна, SM, 2xLC, 1470нм, 14dB | 22634 | 21974 | руб. | шт | 3 года | http://www.giga-link.ru/catalog/section/transceivers/modulcwdm/product/GL-OT-ST14LC2-xxxx-CWDM/
GIGALINK | КИТАЙ | SPL | GL-OT-ST14LC2-1490-CWDM | Модуль GIGALINK SFP+ CWDM, 10Гбит/c, два волокна, SM, 2xLC, 1490нм, 14dB | 21979 | 21339 | руб. | шт | 3 года | http://www.giga-link.ru/catalog/section/transceivers/modulcwdm/product/GL-OT-ST14LC2-xxxx-CWDM/
GIGALINK | КИТАЙ | SPL | GL-OT-ST14LC2-1510-CWDM | Модуль GIGALINK SFP+ CWDM, 10Гбит/c, два волокна, SM, 2xLC, 1510нм, 14dB | 21979 | 21339 | руб. | шт | 3 года | http://www.giga-link.ru/catalog/section/transceivers/modulcwdm/product/GL-OT-ST14LC2-xxxx-CWDM/
GIGALINK | КИТАЙ | SPL | GL-OT-ST14LC2-1530-CWDM | Модуль GIGALINK SFP+ CWDM, 10Гбит/c, два волокна, SM, 2xLC, 1530нм, 14dB | 22634 | 21974 | руб. | шт | 3 года | http://www.giga-link.ru/catalog/section/transceivers/modulcwdm/product/GL-OT-ST14LC2-xxxx-CWDM/
GIGALINK | КИТАЙ | SPL | GL-OT-ST14LC2-1550-CWDM | Модуль GIGALINK SFP+ CWDM, 10Гбит/c, два волокна, SM, 2xLC, 1550нм, 14dB | 22634 | 21974 | руб. | шт | 3 года | http://www.giga-link.ru/catalog/section/transceivers/modulcwdm/product/GL-OT-ST14LC2-xxxx-CWDM/
GIGALINK | КИТАЙ | SPL | GL-OT-ST14LC2-1570-CWDM | Модуль GIGALINK SFP+ CWDM, 10Гбит/c, два волокна, SM, 2xLC, 1570нм, 14dB | 21979 | 21339 | руб. | шт | 3 года | http://www.giga-link.ru/catalog/section/transceivers/modulcwdm/product/GL-OT-ST14LC2-xxxx-CWDM/
GIGALINK | КИТАЙ | SPL | GL-OT-ST14LC2-1590-CWDM | Модуль GIGALINK SFP+ CWDM, 10Гбит/c, два волокна, SM, 2xLC, 1590нм, 14dB | 22192 | 21546 | руб. | шт | 3 года | http://www.giga-link.ru/catalog/section/transceivers/modulcwdm/product/GL-OT-ST14LC2-xxxx-CWDM/
GIGALINK | КИТАЙ | SPL | GL-OT-ST14LC2-1610-CWDM | Модуль GIGALINK SFP+ CWDM, 10Гбит/c, два волокна, SM, 2xLC, 1610нм, 14dB | 21979 | 21339 | руб. | шт | 3 года | http://www.giga-link.ru/catalog/section/transceivers/modulcwdm/product/GL-OT-ST14LC2-xxxx-CWDM/
до 80 км
GIGALINK | КИТАЙ | SPL | GL-OT-ST24LC2-1490-CWDM | Модуль GIGALINK SFP+ CWDM, 10Гбит/c, два волокна, SM, 2xLC, 1490нм, 24dB | 38024 | 36213 | руб. | шт | 3 года | http://www.giga-link.ru/catalog/section/transceivers/modulcwdm/product/GL-OT-ST24LC2-xxxx-CWDM/
GIGALINK | КИТАЙ | SPL | GL-OT-ST24LC2-1510-CWDM | Модуль GIGALINK SFP+ CWDM, 10Гбит/c, два волокна, SM, 2xLC, 1510нм, 24dB | 38024 | 36213 | руб. | шт | 3 года | http://www.giga-link.ru/catalog/section/transceivers/modulcwdm/product/GL-OT-ST24LC2-xxxx-CWDM/
GIGALINK | КИТАЙ | SPL | GL-OT-ST24LC2-1530-CWDM | Модуль GIGALINK SFP+ CWDM, 10Гбит/c, два волокна, SM, 2xLC, 1530нм, 24dB | 30148 | 29270 | руб. | шт | 3 года | http://www.giga-link.ru/catalog/section/transceivers/modulcwdm/product/GL-OT-ST24LC2-xxxx-CWDM/
GIGALINK | КИТАЙ | SPL | GL-OT-ST24LC2-1550-CWDM | Модуль GIGALINK SFP+ CWDM, 10Гбит/c, два волокна, SM, 2xLC, 1550нм, 24dB | 30148 | 29270 | руб. | шт | 3 года | http://www.giga-link.ru/catalog/section/transceivers/modulcwdm/product/GL-OT-ST24LC2-xxxx-CWDM/
GIGALINK | КИТАЙ | SPL | GL-OT-ST24LC2-1570-CWDM | Модуль GIGALINK SFP+ CWDM, 10Гбит/c, два волокна, SM, 2xLC, 1570нм, 24dB | 38024 | 36213 | руб. | шт | 3 года | http://www.giga-link.ru/catalog/section/transceivers/modulcwdm/product/GL-OT-ST24LC2-xxxx-CWDM/
GIGALINK | КИТАЙ | SPL | GL-OT-ST24LC2-1590-CWDM | Модуль GIGALINK SFP+ CWDM, 10Гбит/c, два волокна, SM, 2xLC, 1590нм, 24dB | 33867 | 32253 | руб. | шт | 3 года | http://www.giga-link.ru/catalog/section/transceivers/modulcwdm/product/GL-OT-ST24LC2-xxxx-CWDM/
GIGALINK | КИТАЙ | SPL | GL-OT-ST24LC2-1470-CWDM | Модуль GIGALINK SFP+ CWDM, 10Гбит/c, два волокна, SM, 2xLC, 1470нм, 24dB | 33867 | 32253 | руб. | шт | 3 года | http://www.giga-link.ru/catalog/section/transceivers/modulcwdm/product/GL-OT-ST24LC2-xxxx-CWDM/
GIGALINK | КИТАЙ | SPL | GL-OT-ST24LC2-1610-CWDM | Модуль GIGALINK SFP+ CWDM, 10Гбит/c, два волокна, SM, 2xLC, 1610нм, 24dB | 38024 | 36213 | руб. | шт | 3 года | http://www.giga-link.ru/catalog/section/transceivers/modulcwdm/product/GL-OT-ST24LC2-xxxx-CWDM/
CWDM Мультиплексоры и OADM модули
GIGALINK |  | ORD | GL-MX-CWD-MDM-16 | Мультиплексор CWDM одноволоконный 16-канальный (trx:1610-1390, 1470-1310) 19" | 53400 | 48500 | руб. | шт | 1 год
GIGALINK | КИТАЙ | ORD | GL-MX-CWD-1310-1450-UTV | Мультиплексор CWDM GIGALINK, блок нижнего диапазона на 4 канала (1310-1450 нм)(LC/UPC) + COM порт SC/UPC + 1550 нм CATV SC/UPC, пластик (GL-CWDM-MUX-4-3147-TV5) | 32039 | 30427 | руб. | шт | 1 год | http://www.giga-link.ru/catalog/section/transceivers/product/GL-MX-CWD-1310-1450-UTV/
GIGALINK | КИТАЙ | ORD | GL-MX-BOX-1310-1450-UTV | Металлический корпус для CWDM мультиплексора нижнего диапазона (1310-1450 нм) с CATV (1550 нм) | 4357 | 4149 | руб. | шт | 1 год | http://www.giga-link.ru/catalog/section/transceivers/product/GL-MX-BOX-1310-1450-UTV/
GIGALINK | КИТАЙ | SPL | GL-MX-BOX-1310-1450 | Металлический корпус для CWDM мультиплексора нижнего диапазона (1310-1450 нм) | 2220 | 2109 | руб. | шт | 1 год | http://www.giga-link.ru/catalog/section/transceivers/product/GL-MX-BOX-1310-1450/
GIGALINK | КИТАЙ | ORD | GL-MX-BOX-1470-1610-UPG | Металлический корпус для CWDM мультиплексора верхнего диапазона (1470-1610 нм) с портом расширения (Upgrade Port) | 2442 | 2320 | руб. | шт | 1 год | http://www.giga-link.ru/catalog/section/transceivers/product/GL-MX-BOX-1470-1610-UPG/
GIGALINK | КИТАЙ | ORD | GL-MX-CHASSIS-2 | Шасси GIGALINK на 2 мультиплексирующих модуля | 5511 | 5234 | руб. | шт | 1 год | http://www.giga-link.ru/catalog/section/transceivers/product/GL-MX-CHASSIS-2/
GIGALINK | КИТАЙ | SPL | GL-MX-RCK-1U | Металлический корпус 1U для установки пассивных оптических элементов | 4290 | 4075 | руб. | шт | 1 год
GIGALINK | КИТАЙ | SPL | GL-MX-CAD-1350-1410 | Мультиплекcор OADM GIGALINK, однокан. CWDM 1350/1410 нм, 1м 2.0 мм, COM/EXT SC/UPS, Add/Drop LC/UPS, пластик (GL-CWDM-OADM-A1350-D1410) | 6586 | 6255 | руб. | шт | 1 год | http://www.giga-link.ru/catalog/section/transceivers/product/GL-MX-CAD-1350-1410/
GIGALINK | КИТАЙ | SPL | GL-MX-CAD-1370-1390 | Мультиплекcор OADM GIGALINK, однокан. CWDM 1370/1390 нм, 1м 2.0 мм, COM/EXT SC/UPS, Add/Drop LC/UPS, пластик (GL-CWDM-OADM-A1370-D1390) | 6586 | 6255 | руб. | шт | 1 год | http://www.giga-link.ru/catalog/section/transceivers/product/GL-MX-CAD-1370-1390/
GIGALINK | КИТАЙ | SPL | GL-MX-CAD-1330-1430 | Мультиплекcор OADM GIGALINK, однокан. CWDM 1330/1430 нм, 1м 2.0 мм, COM/EXT SC/UPS, Add/Drop LC/UPS, пластик (GL-CWDM-OADM-A1330-D1430) | 6586 | 6255 | руб. | шт | 1 год | http://www.giga-link.ru/catalog/section/transceivers/product/GL-MX-CAD-1330-1430/
GIGALINK | КИТАЙ | ORD | GL-MX-CAD-1310-1450 | Мультиплекcор OADM GIGALINK, однокан. CWDM 1310/1450 нм, 1м 2.0 мм, COM/EXT SC/UPS, Add/Drop LC/UPS, пластик (GL-CWDM-OADM-A1310-D1450) | 7422 | 7069 | руб. | шт | 1 год | http://www.giga-link.ru/catalog/section/transceivers/product/GL-MX-CAD-1310-1450/
GIGALINK | КИТАЙ | ORD | GL-MX-CAD-1470-1610 | Мультиплекcор OADM GIGALINK, однокан. CWDM 1470/1610 нм, 1м 2.0 мм, COM/EXT SC/UPS, Add/Drop LC/UPS, пластик (GL-CWDM-OADM-A1470-D1610) | 7422 | 7069 | руб. | шт | 1 год | http://www.giga-link.ru/catalog/section/transceivers/product/GL-MX-CAD-1470-1610/
GIGALINK | КИТАЙ | SPL | GL-MX-CAD-1490-1590 | Мультиплекcор OADM GIGALINK, однокан. CWDM 1490/1590 нм, 1м 2.0 мм, COM/EXT SC/UPS, Add/Drop LC/UPS, пластик (GL-CWDM-OADM-A1490-D1590) | 6586 | 6255 | руб. | шт | 1 год | http://www.giga-link.ru/catalog/section/transceivers/product/GL-MX-CAD-1490-1590/
GIGALINK | КИТАЙ | SPL | GL-MX-CAD-1510-1570 | Мультиплекcор OADM GIGALINK, однокан. CWDM 1510/1570 нм, 1м 2.0 мм, COM/EXT SC/UPS, Add/Drop LC/UPS, пластик (GL-CWDM-OADM-A1510-D1570) | 6586 | 6255 | руб. | шт | 1 год | http://www.giga-link.ru/catalog/section/transceivers/product/GL-MX-CAD-1510-1570/
GIGALINK | КИТАЙ | SPL | GL-MX-CAD-1530-1550 | Мультиплекcор OADM GIGALINK, однокан. CWDM 1530/1550 нм, 1м 2.0 мм, COM/EXT SC/UPS, Add/Drop LC/UPS, пластик (GL-CWDM-OADM-A1530-D1550) | 6586 | 6255 | руб. | шт | 1 год | http://www.giga-link.ru/catalog/section/transceivers/product/GL-MX-CAD-1530-1550/
GIGALINK | КИТАЙ | ORD | GL-MX-CWD-1470-1610-UPG | Мультиплексор CWDM GIGALINK, блок верхнего диапазона на 4 канала (1470-1610 нм)(LC/UPC) + COM порт SC/UPC + порт расширения SC/UPC, пластик (GL-CWDM-MUX-4-R1470/T1610) | 22586 | 21512 | руб. | шт | 1 год | http://www.giga-link.ru/catalog/section/transceivers/product/GL-MX-CWD-1470-1610-UPG/
CWDM SFP модули
CWDM SFP 24dB - 40 km
GIGALINK | КИТАЙ | SPL | GL-OT-SG24LC2-1270-CWDM | Модуль GIGALINK SFP, CWDM, 1Гбит/c, два волокна, SM, 2xLC, 1270 нм, 24dB | 5111 | 4855 | руб. | шт | 3 года | http://www.giga-link.ru/catalog/section/transceivers/modulcwdm/product/GL-OT-SG24LC2-xxxx-CWDM/
GIGALINK | КИТАЙ | SPL | GL-OT-SG24LC2-1290-CWDM | Модуль GIGALINK SFP, CWDM, 1Гбит/c, два волокна, SM, 2xLC, 1290 нм, 24dB | 5111 | 4855 | руб. | шт | 3 года | http://www.giga-link.ru/catalog/section/transceivers/modulcwdm/product/GL-OT-SG24LC2-xxxx-CWDM/
GIGALINK | КИТАЙ | SPL | GL-OT-SG24LC2-1310-CWDM | Модуль GIGALINK SFP, CWDM, 1Гбит/c, два волокна, SM, 2xLC, 1310 нм, 24dB | 5111 | 4855 | руб. | шт | 3 года | http://www.giga-link.ru/catalog/section/transceivers/modulcwdm/product/GL-OT-SG24LC2-xxxx-CWDM/
GIGALINK | КИТАЙ | SPL | GL-OT-SG24LC2-1330-CWDM | Модуль GIGALINK SFP, CWDM, 1Гбит/c, два волокна, SM, 2xLC, 1330 нм, 24dB | 5111 | 4855 | руб. | шт | 3 года | http://www.giga-link.ru/catalog/section/transceivers/modulcwdm/product/GL-OT-SG24LC2-xxxx-CWDM/
GIGALINK | КИТАЙ | SPL | GL-OT-SG24LC2-1350-CWDM | Модуль GIGALINK SFP, CWDM, 1Гбит/c, два волокна, SM, 2xLC, 1350 нм, 24dB | 5111 | 4855 | руб. | шт | 3 года | http://www.giga-link.ru/catalog/section/transceivers/modulcwdm/product/GL-OT-SG24LC2-xxxx-CWDM/
GIGALINK | КИТАЙ | SPL | GL-OT-SG24LC2-1370-CWDM | Модуль GIGALINK SFP, CWDM, 1Гбит/c, два волокна, SM, 2xLC, 1370 нм, 24dB | 5111 | 4855 | руб. | шт | 3 года | http://www.giga-link.ru/catalog/section/transceivers/modulcwdm/product/GL-OT-SG24LC2-xxxx-CWDM/
GIGALINK | КИТАЙ | SPL | GL-OT-SG24LC2-1390-CWDM | Модуль GIGALINK SFP, CWDM, 1Гбит/c, два волокна, SM, 2xLC, 1390 нм, 24dB | 5111 | 4855 | руб. | шт | 3 года | http://www.giga-link.ru/catalog/section/transceivers/modulcwdm/product/GL-OT-SG24LC2-xxxx-CWDM/
GIGALINK | КИТАЙ | SPL | GL-OT-SG24LC2-1410-CWDM | Модуль GIGALINK SFP, CWDM, 1Гбит/c, два волокна, SM, 2xLC, 1410 нм, 24dB | 5111 | 4855 | руб. | шт | 3 года | http://www.giga-link.ru/catalog/section/transceivers/modulcwdm/product/GL-OT-SG24LC2-xxxx-CWDM/
GIGALINK | КИТАЙ | SPL | GL-OT-SG24LC2-1430-CWDM | Модуль GIGALINK SFP, CWDM, 1Гбит/c, два волокна, SM, 2xLC, 1430 нм, 24dB | 5111 | 4855 | руб. | шт | 3 года | http://www.giga-link.ru/catalog/section/transceivers/modulcwdm/product/GL-OT-SG24LC2-xxxx-CWDM/
GIGALINK | КИТАЙ | SPL | GL-OT-SG24LC2-1450-CWDM | Модуль GIGALINK SFP, CWDM, 1Гбит/c, два волокна, SM, 2xLC, 1450 нм, 24dB | 5111 | 4855 | руб. | шт | 3 года | http://www.giga-link.ru/catalog/section/transceivers/modulcwdm/product/GL-OT-SG24LC2-xxxx-CWDM/
GIGALINK | КИТАЙ | SPL | GL-OT-SG24LC2-1470-CWDM | Модуль GIGALINK SFP, CWDM, 1Гбит/c, два волокна, SM, 2xLC, 1470 нм, 24dB | 5111 | 4855 | руб. | шт | 3 года | http://www.giga-link.ru/catalog/section/transceivers/modulcwdm/product/GL-OT-SG24LC2-xxxx-CWDM/
GIGALINK | КИТАЙ | SPL | GL-OT-SG24LC2-1490-CWDM | Модуль GIGALINK SFP, CWDM, 1Гбит/c, два волокна, SM, 2xLC, 1490 нм, 24dB | 5111 | 4855 | руб. | шт | 3 года | http://www.giga-link.ru/catalog/section/transceivers/modulcwdm/product/GL-OT-SG24LC2-xxxx-CWDM/
GIGALINK | КИТАЙ | SPL | GL-OT-SG24LC2-1510-CWDM | Модуль GIGALINK SFP, CWDM, 1Гбит/c, два волокна, SM, 2xLC, 1510 нм, 24dB | 5111 | 4855 | руб. | шт | 3 года | http://www.giga-link.ru/catalog/section/transceivers/modulcwdm/product/GL-OT-SG24LC2-xxxx-CWDM/
GIGALINK | КИТАЙ | SPL | GL-OT-SG24LC2-1530-CWDM | Модуль GIGALINK SFP, CWDM, 1Гбит/c, два волокна, SM, 2xLC, 1530 нм, 24dB | 5111 | 4855 | руб. | шт | 3 года | http://www.giga-link.ru/catalog/section/transceivers/modulcwdm/product/GL-OT-SG24LC2-xxxx-CWDM/
GIGALINK | КИТАЙ | SPL | GL-OT-SG24LC2-1550-CWDM | Модуль GIGALINK SFP, CWDM, 1Гбит/c, два волокна, SM, 2xLC, 1550 нм, 24dB | 5111 | 4855 | руб. | шт | 3 года | http://www.giga-link.ru/catalog/section/transceivers/modulcwdm/product/GL-OT-SG24LC2-xxxx-CWDM/
GIGALINK | КИТАЙ | SPL | GL-OT-SG24LC2-1570-CWDM | Модуль GIGALINK SFP, CWDM, 1Гбит/c, два волокна, SM, 2xLC, 1570 нм, 24dB | 5111 | 4855 | руб. | шт | 3 года | http://www.giga-link.ru/catalog/section/transceivers/modulcwdm/product/GL-OT-SG24LC2-xxxx-CWDM/
GIGALINK | КИТАЙ | SPL | GL-OT-SG24LC2-1590-CWDM | Модуль GIGALINK SFP, CWDM, 1Гбит/c, два волокна, SM, 2xLC, 1590 нм, 24dB | 5111 | 4855 | руб. | шт | 3 года | http://www.giga-link.ru/catalog/section/transceivers/modulcwdm/product/GL-OT-SG24LC2-xxxx-CWDM/
GIGALINK | КИТАЙ | SPL | GL-OT-SG24LC2-1610-CWDM | Модуль GIGALINK SFP, CWDM, 1Гбит/c, два волокна, SM, 2xLC, 1610 нм, 24dB | 5111 | 4855 | руб. | шт | 3 года | http://www.giga-link.ru/catalog/section/transceivers/modulcwdm/product/GL-OT-SG24LC2-xxxx-CWDM/
CWDM SFP 28dB - 80 km
GIGALINK | КИТАЙ | SPL | GL-OT-SG28LC2-1310-CWDM | Модуль GIGALINK SFP, CWDM, 1Гбит/c, два волокна, SM, 2xLC, 1310 нм, 28dB (GL-C28-1310) | 4572 | 4342 | руб. | шт | 3 года | http://www.giga-link.ru/catalog/section/transceivers/modulcwdm/product/GL-OT-SG28LC2-xxxx-CWDM/
GIGALINK | КИТАЙ | SPL | GL-OT-SG28LC2-1330-CWDM | Модуль GIGALINK SFP, CWDM, 1Гбит/c, два волокна, SM, 2xLC, 1330 нм, 28dB (GL-C28-1330) | 4572 | 4342 | руб. | шт | 3 года | http://www.giga-link.ru/catalog/section/transceivers/modulcwdm/product/GL-OT-SG28LC2-xxxx-CWDM/
GIGALINK | КИТАЙ | SPL | GL-OT-SG28LC2-1350-CWDM | Модуль GIGALINK SFP, CWDM, 1Гбит/c, два волокна, SM, 2xLC, 1350 нм, 28dB (GL-C28-1350) | 4572 | 4342 | руб. | шт | 3 года | http://www.giga-link.ru/catalog/section/transceivers/modulcwdm/product/GL-OT-SG28LC2-xxxx-CWDM/
GIGALINK | КИТАЙ | SPL | GL-OT-SG28LC2-1370-CWDM | Модуль GIGALINK SFP, CWDM, 1Гбит/c, два волокна, SM, 2xLC, 1370 нм, 28dB (GL-C28-1370) | 4572 | 4342 | руб. | шт | 3 года | http://www.giga-link.ru/catalog/section/transceivers/modulcwdm/product/GL-OT-SG28LC2-xxxx-CWDM/
GIGALINK | КИТАЙ | SPL | GL-OT-SG28LC2-1390-CWDM | Модуль GIGALINK SFP, CWDM, 1Гбит/c, два волокна, SM, 2xLC, 1390 нм, 28dB (GL-C28-1390) | 4572 | 4342 | руб. | шт | 3 года | http://www.giga-link.ru/catalog/section/transceivers/modulcwdm/product/GL-OT-SG28LC2-xxxx-CWDM/
GIGALINK | КИТАЙ | SPL | GL-OT-SG28LC2-1410-CWDM | Модуль GIGALINK SFP, CWDM, 1Гбит/c, два волокна, SM, 2xLC, 1410 нм, 28dB (GL-C28-1410) | 4572 | 4342 | руб. | шт | 3 года | http://www.giga-link.ru/catalog/section/transceivers/modulcwdm/product/GL-OT-SG28LC2-xxxx-CWDM/
GIGALINK | КИТАЙ | SPL | GL-OT-SG28LC2-1430-CWDM | Модуль GIGALINK SFP, CWDM, 1Гбит/c, два волокна, SM, 2xLC, 1430 нм, 28dB (GL-C28-1430) | 4572 | 4342 | руб. | шт | 3 года | http://www.giga-link.ru/catalog/section/transceivers/modulcwdm/product/GL-OT-SG28LC2-xxxx-CWDM/
GIGALINK | КИТАЙ | SPL | GL-OT-SG28LC2-1450-CWDM | Модуль GIGALINK SFP, CWDM, 1Гбит/c, два волокна, SM, 2xLC, 1450 нм, 28dB (GL-C28-1450) | 5488 | 5211 | руб. | шт | 3 года | http://www.giga-link.ru/catalog/section/transceivers/modulcwdm/product/GL-OT-SG28LC2-xxxx-CWDM/
GIGALINK | КИТАЙ | SPL | GL-OT-SG28LC2-1470-CWDM | Модуль GIGALINK SFP, CWDM, 1Гбит/c, два волокна, SM, 2xLC, 1470 нм, 28dB (GL-C28-1470) | 5488 | 5211 | руб. | шт | 3 года | http://www.giga-link.ru/catalog/section/transceivers/modulcwdm/product/GL-OT-SG28LC2-xxxx-CWDM/
GIGALINK | КИТАЙ | SPL | GL-OT-SG28LC2-1490-CWDM | Модуль GIGALINK SFP, CWDM, 1Гбит/c, два волокна, SM, 2xLC, 1490 нм, 28dB (GL-C28-1490) | 5488 | 5211 | руб. | шт | 3 года | http://www.giga-link.ru/catalog/section/transceivers/modulcwdm/product/GL-OT-SG28LC2-xxxx-CWDM/
GIGALINK | КИТАЙ | SPL | GL-OT-SG28LC2-1510-CWDM | Модуль GIGALINK SFP, CWDM, 1Гбит/c, два волокна, SM, 2xLC, 1510 нм, 28dB (GL-C28-1510) | 5488 | 5211 | руб. | шт | 3 года | http://www.giga-link.ru/catalog/section/transceivers/modulcwdm/product/GL-OT-SG28LC2-xxxx-CWDM/
GIGALINK | КИТАЙ | SPL | GL-OT-SG28LC2-1530-CWDM | Модуль GIGALINK SFP, CWDM, 1Гбит/c, два волокна, SM, 2xLC, 1530 нм, 28dB (GL-C28-1530) | 5488 | 5211 | руб. | шт | 3 года | http://www.giga-link.ru/catalog/section/transceivers/modulcwdm/product/GL-OT-SG28LC2-xxxx-CWDM/
GIGALINK | КИТАЙ | SPL | GL-OT-SG28LC2-1550-CWDM | Модуль GIGALINK SFP, CWDM, 1Гбит/c, два волокна, SM, 2xLC, 1550 нм, 28dB (GL-C28-1550) | 5488 | 5211 | руб. | шт | 3 года | http://www.giga-link.ru/catalog/section/transceivers/modulcwdm/product/GL-OT-SG28LC2-xxxx-CWDM/
GIGALINK | КИТАЙ | SPL | GL-OT-SG28LC2-1570-CWDM | Модуль GIGALINK SFP, CWDM, 1Гбит/c, два волокна, SM, 2xLC, 1570 нм, 28dB (GL-C28-1570) | 5488 | 5211 | руб. | шт | 3 года | http://www.giga-link.ru/catalog/section/transceivers/modulcwdm/product/GL-OT-SG28LC2-xxxx-CWDM/
GIGALINK | КИТАЙ | SPL | GL-OT-SG28LC2-1590-CWDM | Модуль GIGALINK SFP, CWDM, 1Гбит/c, два волокна, SM, 2xLC, 1590 нм, 28dB (GL-C28-1590) | 5488 | 5211 | руб. | шт | 3 года | http://www.giga-link.ru/catalog/section/transceivers/modulcwdm/product/GL-OT-SG28LC2-xxxx-CWDM/
GIGALINK | КИТАЙ | SPL | GL-OT-SG28LC2-1610-CWDM | Модуль GIGALINK SFP, CWDM, 1Гбит/c, два волокна, SM, 2xLC, 1610 нм, 28dB (GL-C28-1610) | 5488 | 5211 | руб. | шт | 3 года | http://www.giga-link.ru/catalog/section/transceivers/modulcwdm/product/GL-OT-SG28LC2-xxxx-CWDM/
CWDM SFP 34dB - 120 km
GIGALINK | КИТАЙ | SPL | GL-OT-SG34LC2-1450-CWDM | Модуль GIGALINK SFP, CWDM, 1Гбит/c, два волокна, SM, 2xLC, 1450 нм, 34dB | 8218 | 7804 | руб. | шт | 3 года | http://www.giga-link.ru/catalog/section/transceivers/modulcwdm/product/GL-OT-SG34LC2-xxxx-CWDM/
GIGALINK | КИТАЙ | SPL | GL-OT-SG34LC2-1470-CWDM | Модуль GIGALINK SFP, CWDM, 1Гбит/c, два волокна, SM, 2xLC, 1470 нм, 34dB | 8218 | 7804 | руб. | шт | 3 года | http://www.giga-link.ru/catalog/section/transceivers/modulcwdm/product/GL-OT-SG34LC2-xxxx-CWDM/
GIGALINK | КИТАЙ | SPL | GL-OT-SG34LC2-1490-CWDM | Модуль GIGALINK SFP, CWDM, 1Гбит/c, два волокна, SM, 2xLC, 1490 нм, 34dB | 8218 | 7804 | руб. | шт | 3 года | http://www.giga-link.ru/catalog/section/transceivers/modulcwdm/product/GL-OT-SG34LC2-xxxx-CWDM/
GIGALINK | КИТАЙ | SPL | GL-OT-SG34LC2-1510-CWDM | Модуль GIGALINK SFP, CWDM, 1Гбит/c, два волокна, SM, 2xLC, 1510 нм, 34dB | 8218 | 7804 | руб. | шт | 3 года | http://www.giga-link.ru/catalog/section/transceivers/modulcwdm/product/GL-OT-SG34LC2-xxxx-CWDM/
GIGALINK | КИТАЙ | SPL | GL-OT-SG34LC2-1530-CWDM | Модуль GIGALINK SFP, CWDM, 1Гбит/c, два волокна, SM, 2xLC, 1530 нм, 34dB | 8218 | 7804 | руб. | шт | 3 года | http://www.giga-link.ru/catalog/section/transceivers/modulcwdm/product/GL-OT-SG34LC2-xxxx-CWDM/
GIGALINK | КИТАЙ | SPL | GL-OT-SG34LC2-1550-CWDM | Модуль GIGALINK SFP, CWDM, 1Гбит/c, два волокна, SM, 2xLC, 1550 нм, 34dB | 8218 | 7804 | руб. | шт | 3 года | http://www.giga-link.ru/catalog/section/transceivers/modulcwdm/product/GL-OT-SG34LC2-xxxx-CWDM/
GIGALINK | КИТАЙ | SPL | GL-OT-SG34LC2-1570-CWDM | Модуль GIGALINK SFP, CWDM, 1Гбит/c, два волокна, SM, 2xLC, 1570 нм, 34dB | 8218 | 7804 | руб. | шт | 3 года | http://www.giga-link.ru/catalog/section/transceivers/modulcwdm/product/GL-OT-SG34LC2-xxxx-CWDM/
GIGALINK | КИТАЙ | SPL | GL-OT-SG34LC2-1590-CWDM | Модуль GIGALINK SFP, CWDM, 1Гбит/c, два волокна, SM, 2xLC, 1590 нм, 34dB | 8218 | 7804 | руб. | шт | 3 года | http://www.giga-link.ru/catalog/section/transceivers/modulcwdm/product/GL-OT-SG34LC2-xxxx-CWDM/
GIGALINK | КИТАЙ | SPL | GL-OT-SG34LC2-1610-CWDM | Модуль GIGALINK SFP, CWDM, 1Гбит/c, два волокна, SM, 2xLC, 1610 нм, 34dB | 8218 | 7804 | руб. | шт | 3 года | http://www.giga-link.ru/catalog/section/transceivers/modulcwdm/product/GL-OT-SG34LC2-xxxx-CWDM/
CWDM оборудование распродажа
GIGALINK | КИТАЙ | EOL | GL-CWDM-MUX-8-1UM | Модульный CWDM мультиплексор GIGALINK, 19” 1U, модуль нижнего диапазона (1310-1450 нм) и модуль верхнего диапазона (1470-1610 нм) | 19237 | 17488 | руб. | шт | 1 год
GIGALINK | КИТАЙ | EOL | GL-CWDM-OADM-A1310-D1450 | Модуль ввода/вывода GIGALINK CWDM 1310/1450 нм, одноканальный односторонний для одноволоконных систем, пластик | 4214 | 4002 | руб. | шт | 1 год | http://www.giga-link.ru/catalog/section/transceivers/product/GL-MX-CAD-1310-1450/
GIGALINK | КИТАЙ | EOL | GL-DWDM-MUX-4-2877/4772 | Мультиплексор/демультиплексор GIGALINK DWDM одноволоконный, 4 канала Tx:1528.77-1531.12/Rx:1547.72-1550/12, пластик | 17053 | 14211 | руб. | шт | 1 год
Коммутаторы
GIGALINK | КИТАЙ | PHO | GL-SW-F000-08F | Коммутатор GIGALINK, неуправляемый, 8 портов UTP 100Мбит/c, 1 порт SFP 100Мбит/c (GL-F700) | 2776 | 2313 | руб. | шт | 1 год | http://www.giga-link.ru/catalog/section/access_switches/product/GL-SW-F000-08F/
GIGALINK | КИТАЙ | EOL | GL-SW-F011-07S | Коммутатор GIGALINK, управляемый, 7 портов 100Мб/с, 1 порт SFP 100 Мбит/с | 4291 | 4075 | руб. | шт | 1 год | http://www.giga-link.ru/catalog/section/access_switches/product/GL-SW-F011-07S/
SFP модули и конверторы 2.5G TDM
GIGALINK | КИТАЙ | ORD | GL-OT-SS13SC1-1310-1550 | Модуль GIGALINK SFP, WDM, 2,5Гбит/с, одно волокно SM, SC, Tx:1310/Rx:1550 нм, 13 дБ (до 20 км) (GL-2G10-1310/1550) | 6050 | 5761 | руб. | шт | 3 года | http://www.giga-link.ru/catalog/section/transceivers/TDM/product/GL-OT-SS13SC1-1310-1550/
GIGALINK | КИТАЙ | ORD | GL-OT-SS13SC1-1550-1310 | Модуль GIGALINK SFP, WDM, 2,5Гбит/с, одно волокно SM, SC, Tx:1550/Rx:1310 нм, 13 дБ (до 20 км) (GL-2G10-1550/1310) | 6050 | 5761 | руб. | шт | 3 года | http://www.giga-link.ru/catalog/section/transceivers/TDM/product/GL-OT-SS13SC1-1550-1310/
УЦЕНЕННЫЕ ТОВАРЫ
GIGALINK
GIGALINK |  | EOL | _GL-SW-F001-24P_SL001 | Коммутатор GIGALINK, неуправляемый, 24 PoE (802.3af/at) порта 100Мбит/с, 2 ComboSFP 1000Мбит/с, 400Вт | 22724.1 | 22724.1 | руб. | шт
GIGALINK |  | EOL | _GL-MC-UTPF-SC1F-18SM-1310-NP_SL001 | Медиаконвертер GIGALINK из UTP, 100Мбит/c в WDM, без LFP, SM, SC, Tx:1310/Rx:1550, 18 дБ (до 20 км) пластиковый корпус | 435.88 | 435.88 | руб. | шт
GIGALINK |  | EOL | _GL-MC-UTPF-SC1F-18SM-1550-NP_SL001 | Медиаконвертер GIGALINK из UTP, 100Мбит/c в WDM, без LFP, SM, SC, Tx:1550/Rx:1310, 18 дБ (до 20 км) корпус пластиковый | 484.31 | 484.31 | руб. | шт
GIGALINK |  | EOL | _GL-SW-F104-16P_SL001 | Коммутатор GIGALINK, Web Smart, 16 PoE (802.3af/at) портов 100Мб/с, 2 ComboSFP 1000Мб/с, 330Вт | 7413.61 | 7413.61 | руб. | шт
GIGALINK |  | EOL | _GL-PE-INJ-AF-F_SL001 | Инжектор PoE GIGALINK, 100Мбит/с, 802.3af (БП поставляется отдельно) | 1313 | 1313 | руб. | шт
GIGALINK |  | EOL | _GL-MC-UTPF-SC1F-18SM-1550-N.r2_SL001 | Медиаконвертер GIGALINK из UTP, 100Мбит/c в WDM, без LFP, SM, SC, Tx:1550/Rx:1310, 18 дБ (до 20 км), rev2 | 412.16 | 412.16 | руб. | шт
GIGALINK |  | EOL | _GL-SW-G204-56TC_SL001 | Управляемый коммутатор L2 GIGALINK 48 портов 10/100/1000 BaseT, 8 SFP+ 10G, 1 Mini usb Console port. 1U 19", 220V | 32164.58 | 32164.58 | руб. | шт
GIGALINK |  | EOL | _GL-UPS-OL01-1-1/3*9a_SL001 | Источник бесперебойного питания 1000VA/900W (1/1 однофазный) / 3 акб * 9a | 25129 | 25129 | руб. | шт
GIGALINK |  | EOL | _GL-SW-G301-40F_SL001 | Управляемый коммутатор L3 GIGALINK уровня 3, 24 порта 100/1000BaseX SFP, 8 портов 10/100/1000BaseT, 8 портов 1/10GE SFP+, Резервный БП (опция) | 68819.4 | 68819.4 | руб. | шт
GIGALINK |  | EOL | _GL-SW-F005-08PS.r2_SL001 | Коммутатор GIGALINK, неуправляемый, 8 PoE (802.3af) порта 10/100Мбит/с до 250 метров cat.6, 2*10/100/1000Мбит/с + 1*SFP 1000Мбит/с, 120Вт rev.2 | 5670 | 5670 | руб. | шт
GIGALINK |  |  | _GL-SW-G101-24P-I_SL001 | Коммутатор GIGALINK, Web-Smart управляемый, индустриальный 19", 24 PoE (802.3af) портов 10/100/1000Мбит/с, 4*SFP, AC 220V 400w | 37347 | 37347 | руб. | шт

## ZORQ
Компания Тайле: Официальный прайс лист
Дата прайс-листа: 08.12.2020
вернуться к инфо
NEW - новинка
ORD - заказная невозвратная позиция, не представлена на складе
PHO - снимается с производства, невозвратная позиция
EOL - снято с производства, невозвратная позиция
Цветовая метка зеленого цвета означает снижение цены по сравнению с предыдущим прайс-листом
Цветовая метка красного цвета означает увеличение цены по сравнению с предыдущим прайс-листом
Цветовая метка жёлтого цвета означает появление нового продукта в прайс-листе
Производитель | Страна происхождения | Статус | Артикул | Наименование товара | EU | RES0 | Валюта | Единица изм. | Вид гарантии | Веб-ссылка на товар
ZORQ - Системы видеонаблюдения
IP камеры
Рыбий глаз (fish-eye)
ZORQ | КИТАЙ | PHO | ZQ-IPC12-FHS-17FI | Камера внутр.,фишай,1⁄1.7'' SONY CMOS ,12МП 4072x3046@15fps,WDR, объектив f1.7mm, день/ночь,SD карты,audio,PoE | 18150 | 14600 | руб. | шт
Кубики
ZORQ | КИТАЙ | ORD | ZQ-IPC2-CHS-28FI | Камера мини-куб, 1⁄2.8" SONY CMOS,2 МП 1080P⁄720P@25fps,H.265,WDR, объектив f2.8mm/F2.0,SD,audio | 7560 | 6560 | руб. | шт |  | http://www.zorq.ru/catalog/section/videosystem/product/ZQ-IPC2-CHS-28FI/
Цилиндрические
ZORQ | КИТАЙ |  | ZQ-IPC2-BHSP-36FO | Камера внешняя,1⁄2.8'' SONY CMOS , 2 МП 1080P⁄720P@30fps,WDR,объектив f3.6mm/F2.0, день/ночь, ИК подсветка,SD,PoE,IP66 | 6624 | 5712 | руб. | шт | 2 года | http://www.zorq.ru/catalog/section/videosystem/bullet/product/ZQ-IPC2-BHSP-36FO/
ZORQ | КИТАЙ |  | ZQ-IPC2-BHSP-28VU | Камера внешняя,1⁄2.8''SONY CMOS,2МП 1080P⁄720P@30fps,WDR, f2.8-12mm/F2.0,день/ночь,ИК,PoE,audio | 7416 | 6408 | руб. | шт | 2 года | http://www.zorq.ru/catalog/section/videosystem/bullet/product/ZQ-IPC2-BHSP-28VU/
ZORQ | КИТАЙ | EOL | ZQ-IPC2-BHS-27ZO | Камера внешняя,1⁄2.8'' SONY CMOS,2МП,FullHD@30fps,WDR,автозум f2.7-13.5mm/F2.0,Д/Н,ИК 40м,PoE,IP66 | 8900 | 6900 | руб. | шт | 2 года | http://www.zorq.ru/catalog/section/videosystem/bullet/product/ZQ-IPC2-BHS-27ZO/
Мини-купольные
ZORQ | КИТАЙ | PHO | ZQ-IPC2-DHS-36FU | Камера мини-купольная,1⁄2.8" SONY CMOS ,2 МП 1080P⁄720P@25fps,H.265,WDR, объектив f3.6mm/F2.0, день/ночь, ИК подсветка, внешнее PoE,IP66 | 6500 | 5300 | руб. | шт |  | http://www.zorq.ru/catalog/section/videosystem/product/ZQ-IPC2-DHS-36FU/
ZORQ | КИТАЙ |  | ZQ-IPC2-DHS-36FO | Камера купольная,1⁄2.9" SONY CMOS ,2 МП 1080P⁄720P@30fps,объектив f3.6mm,H.265,WDR,ИК,Poe,IP66 | 7900 | 6880 | руб. | шт | 2 года | http://www.zorq.ru/catalog/section/videosystem/minidom/product/ZQ-IPC2-DHS-36FO/
Купольные
ZORQ | КИТАЙ | PHO | ZQ-IPC3-DAS-36VI | Камера внутр.,купольная,1⁄2.8'' SONY CMOS ,3МП 2048x1536@30fps,WDR, объектив f2.8-12mm, день/ночь, ИК подсветка,PoE | 7990 | 6500 | руб. | шт |  | http://www.zorq.ru/catalog/section/videosystem/product/ZQ-IPC3-DAS-36VI/
ZORQ | КИТАЙ |  | ZQ-IPC2-DHSP-28VO | Камера купольная,1⁄2.9'' SONY CMOS ,2МП 1080P/720P@25fps,WDR, объектив f2.8-12mm, день/ночь, ИК подсветка,PoE,SD,audio,IP66 | 9160 | 7930 | руб. | шт | 2 года | http://www.zorq.ru/catalog/section/videosystem/product/ZQ-IPC2-DHSP-28VO/
Скоростные PTZ Speed Dome
ZORQ | КИТАЙ | PHO | ZQ-IPC2-PHS-22ZO | Камера внешняя PTZ Speed Dome,1⁄2.9'' SONY CMOS , 2.4 МП 1080P@30fps,22x Zoom объектив, день/ночь, ИК подсветка 120 м,IP66, DC 12В/4А | 22890 | 19730 | руб. | шт |  | http://www.zorq.ru/catalog/section/videosystem/product/ZQ-IPC2-PHS-22ZO/
Блоки питания
Видеорегистраторы
ZORQ | КИТАЙ | EOL | ZQ-NVR-09-2DP | Автономный видеорегистратор, 8 каналов PoE,HDMI,VGA, 2хHDD(в комплект не входит) | 6900 | 5800 | руб. | шт |  | http://www.zorq.ru/catalog/section/videosystem/product/ZQ-NVR-09-2DP/
ZORQ | КИТАЙ |  | ZQ-NVR-09H-1DP | Автономный видеорегистратор, 9 каналов,H.265,PoE,HDMI,VGA,1хHDD(в комплект не входит) | 14770 | 12810 | руб. | шт
ZORQ | КИТАЙ |  | ZQ-NVR-09H-1D | Автономный видеорегистратор, 9 каналов,H.265,HDMI,VGA, 1хHDD(в комплект не входит) | 7230 | 6270 | руб. | шт | 2 года | http://www.zorq.ru/catalog/section/videosystem/product/ZQ-NVR-09H-1D/
ZORQ | КИТАЙ | PHO | ZQ-NVR-25H-2D | Автономный видеорегистратор, 25 каналов,H.265,HDMI,VGA,2хHDD(в комплект не входит) | 16350 | 14170 | руб. | шт | 2 года
ZORQ | КИТАЙ | EOL | ZQ-NVR-64H-8D | Автономный видеорегистратор, 64 канала,H.265,2xHDMI,VGA, 8хHDD(в комплект не входит) | 34880 | 30250 | руб. | шт | 2 года | http://www.zorq.ru/catalog/section/videosystem/product/ZQ-NVR-64H-8D/
РАСПРОДАЖА
ZORQ
ZORQ |  | EOL | _ZQ-NVR-04-1DP_SL001 | Автономный видеорегистратор, 4 канала PoE,HDMI,VGA, 1хHDD(в комплект не входит) | 3450.76 | 3450.76 | руб. | шт
ZORQ |  | EOL | _ZQ-NVR-36H-2D_SL001 | Автономный видеорегистратор, 36 каналов,H.265,HDMI,VGA, 2хHDD(в комплект не входит) | 10961.61 | 10961.61 | руб. | шт
ZORQ |  | EOL | _ZQ-NVR-64H-8D_SL001 | Автономный видеорегистратор, 64 канала,H.265,2xHDMI,VGA, 8хHDD(в комплект не входит) | 13373.91 | 13373.91 | руб. | шт
ZORQ |  |  | _ZQ-IPC2-DHS-36FU_SL001 | Камера мини-купольная,1⁄2.8" SONY CMOS ,2 МП 1080P⁄720P@25fps,H.265,WDR, объектив f3.6mm/F2.0, день/ночь, ИК подсветка, внешнее PoE,IP66 | 2450 | 2450 | руб. | шт
ZORQ |  |  | _ZQ-IPC1-DHO-36FU_SL001 | Камера мини-купольная,1⁄3", CMOS ,1.3МП 960P/720P@25fps,WDR, объектив f3.6mm/F2.0, день/ночь, ИК подсветка, внешнее PoE,IP66 | 1664 | 1664 | руб. | шт
ZORQ |  |  | _ZQ-NVR-09-2DP_SL001 | Автономный видеорегистратор, 8 каналов PoE,HDMI,VGA, 2хHDD(в комплект не входит) | 2550 | 2550 | руб. | шт
ZORQ |  |  | _ZQ-IPC1-BHO-36FO_SL001 | Камера внешняя,1⁄3", CMOS ,1.3МП 960P/720P@25fps,WDR, объектив f3.6mm/F2.0, день/ночь, ИК подсветка, PoE,IP66 | 2216 | 2216 | руб. | шт
ZORQ |  |  | _ZQ-IPC2-BHS-28FO_SL001 | Камера внешняя,1⁄2.8'' SONY CMOS , 2 МП 1080P⁄720P@25fps,H.265,WDR,объектив f2.8mm/F2.0, день/ночь, ИК подсветка,PoE,IP66 | 2671 | 2671 | руб. | шт
ZORQ |  |  | _ZQ-IPC4-BHO-28VO_SL001 | Камера внешняя,1/3'' CMOS, 4MP@20fps, 3MP/1080P@30fps,WDR,объектив f2.8-12mm/F2.0, день/ночь, ИК подсветка,PoE,IP66 | 2870 | 2870 | руб. | шт
ZORQ |  |  | _ZQ-IPC2-BAS-36FO_SL001 | Камера внешняя,1⁄2.9'' SONY CMOS , 2 МП 1080P⁄720P@30fps,WDR,объектив f3.6mm/F2.0, день/ночь, ИК подсветка,PoE,IP66 | 3430 | 3430 | руб. | шт
ZORQ |  |  | _ZQ-NVR-09-1D_SL001 | Автономный видеорегистратор, 9 каналов,HDMI,VGA, 1хHDD(в комплект не входит) | 2104 | 2104 | руб. | шт
ZORQ |  |  | _ZQ-IPC3-DAS-28VO_SL001 | Камера внеш.,купольная антивандальня,1⁄2.8'' SONY CMOS ,3МП 2048x1536@30fps,WDR, объектив f2.8-12mm, день/ночь, ИК подсветка,PoE,IP66 | 3990 | 3990 | руб. | шт

## ACTi
Компания Тайле: Официальный прайс лист
Дата прайс-листа: 23.03.2021
вернуться к инфо
NEW - новинка
ORD - заказная невозвратная позиция, не представлена на складе
PHO - снимается с производства, невозвратная позиция
EOL - снято с производства, невозвратная позиция
Цветовая метка зеленого цвета означает снижение цены по сравнению с предыдущим прайс-листом
Цветовая метка красного цвета означает увеличение цены по сравнению с предыдущим прайс-листом
Цветовая метка жёлтого цвета означает появление нового продукта в прайс-листе
Производитель | Страна происхождения | Статус | Артикул | Наименование товара | EU | RES0 | Валюта | Единица изм. | Вид гарантии | Веб-ссылка на товар
ACTi - Системы видеонаблюдения и безопасности
ACTi - Системы видеонаблюдения
Распродаж (RUB)_
ACTi | ТАЙВАНЬ | EOL | E11A | Камера компактная, внутр.,Н.264 High Profile/MJPEG, 1Мп, CMOS, только PoE, f4.2vv/F1.8, 30 к/с при 1280 x 720, аудио, стандартный WDR, MicroSDHC/MicroSDXC, PoE | 6200 | 5160 | руб. | шт |  | http://www.acti.com/product/E11A
ACTi | ТАЙВАНЬ | EOL | ENR-110 | Автономный видеосервер, Linux Embedded, на 4 канала, H.264, пропускная способность 16 Мб/с, DHCP Server, Plug&Play, 2 x HDD (не входят в комплект) | 11500 | 8100 | руб. | шт |  | http://www.acti.com/product/ENR-110
ACTi | ТАЙВАНЬ | EOL | D71A | Камера купол. внеш., H.264 High Profile//MJPEG, 1Мп, ИК подсветка, день/ночь, CMOS, только PoE, IP66, f2.8мм/F2.0, 30 к/с при 1280 x 720, Audio | 12200, 00 | 10160 | руб. | шт |  | http://www.acti.com/product/D71A
ACTi | ТАЙВАНЬ | EOL | D41 | Камера наруж., H.264 High Profile//MJPEG, 1Мп, ИК подсветка, день/ночь, CMOS, только PoE, IP66, f3.3-12мм/F1.6, 30 к/с при 1280 x 720 | 9504 | 7920 | руб. | шт |  | http://www.acti.com/product/D41
ACTi | ТАЙВАНЬ | EOL | D54 | Камера купол. внутр., H.264 High Profile/MJPEG, 1Мп, ИК подсветка, День/Ночь, CMOS, только PoE, f3.6vv/F1.8, 30 к/с при 1280 x 720 | 5440 | 4480 | руб. | шт |  | http://www.acti.com/product/D54
ACTi | ТАЙВАНЬ | EOL | E57 | Камера купол. внутр.,H.264 High Profile/MJPEG, 1.3Мп, ИК подсветка, День/Ночь, CMOS, только PoE, f3.6мм/F1.85, 60 к/с при 1280 x 720, Стандартный WDR | 13920 | 11600 | руб. | шт |  | http://www.acti.com/product/E57
ACTi | ТАЙВАНЬ | EOL | D81 | Камера купол. внеш., H.264 High Profile//MJPEG, 1Мп, ИК подсветка, день/ночь, CMOS, только PoE, IP66, f2.8-12mm / F1.4, 30 к/с при 1280 x 720 | 10624 | 8880 | руб. | шт |  | http://www.acti.com/product/D81
ACTi | ТАЙВАНЬ | EOL | I91 | Камера внутр. поворотная, день/ночь, H.264/MJPEG, 1Мп, 30х оптич.зум, 2D+3D DNR, High PoE, f4.3-129 mm/F1.6-5.0, 30 к/с при 1280 х 720, Экстремальный WDR, Дуплекс аудио, Детектор движения | 54800 | 48200 | руб. | шт |  | http://www.acti.com/product/I91
ACTi | ТАЙВАНЬ | EOL | INR-420 | Автономный видеосервер, на 200 каналов, RAID, 8 HDD (приобретаются отдельно), VGA, HDMI, стоечный | 171200 | 153200 | руб. | шт |  | http://www.acti.com/product/INR-420
ACTi | ТАЙВАНЬ | EOL | E62A | Камера купол. внутр., H.264 High Profile/MJPEG, 3Мп, ИК подсветка, День/Ночь, CMOS, только PoE, f3.3-12мм/F1.6, 15 к/с при 2048 x 1536, 30 к/с при 1920 x 1080, Audio, Стандартный WDR, DI/DO | 17900 | 14500 | руб. | шт |  | http://www.acti.com/product/E62A
ACTi | ТАЙВАНЬ | EOL | E25 | Камера внутр., 1MP Box with D/N, Basic WDR, SLLS, Vari-focal lens, f2.8-12mm/F1.4, DC iris, H.264, 720p/60fps, DNR, PoE | 11400 | 9504 | руб. | шт |  | http://www.acti.com/product/E25
ACTi | ТАЙВАНЬ | EOL | I93 | Камера наружная поворотная, день/ночь, H.264/MJPEG, 1Мп, 30х оптич.зум, 2D+3D DNR, High PoE, f4.3-129 mm/F1.6-5.0, 30 к/с при 1280 х 720, IK10, Экстремальный WDR, Дуплекс аудио, Детектор движения | 65700 | 59800 | руб. | шт |  | http://www.acti.com/product/I93
ACTi | ТАЙВАНЬ | EOL | TCM-5111 | Камера стандарт внутр,день/ночь,H.264, M-JPEG/MPEG-4,1.3Мп,CMOS, f4,2мм/F1,8 в комплекте, крепление CS/C,только PoE | 9622 | 8747 | руб. | шт |  | http://www.acti.com/product/TCM-5111
ACTi | ТАЙВАНЬ | EOL | E32A | Камера наруж., H.264 High Profile//MJPEG, 3Мп, ИК подсветка, день/ночь, CMOS, только PoE, IP66, f4.2мм/F1.8, 15 к/с при 2048 x 1536, 30 к/с при 1920 x 1080, Стандартный WDR, microSD | 17500 | 14200 | руб. | шт |  | http://www.acti.com/product/E32A
ACTi | ТАЙВАНЬ | EOL | E41A | Камера наруж., H.264 High Profile/MJPEG, 1Мп, ИК подсветка, день/ночь, CMOS, только PoE, IP66, Vari-focal Lens with f2.8-12mm / F1.4 | 10480 | 8720 | руб. | шт |  | http://www.acti.com/product/E41A
Основной прайс (USD)
IP-камеры компактные
ACTi | ТАЙВАНЬ | ORD | A310 | Камера мини булет внеш.,H.265/H.264, 4Мп, день/ночь, экстремальный WDR, f2.8mm/F1.6, 2688 x 1520 при 25 | 342 | 295 | USD | шт |  | https://www.acti.com/product/A310
ACTi | ТАЙВАНЬ | ORD | A311 | Камера мини булет внеш.,H.265/H.264, 6Мп, день/ночь, экстремальный WDR, f2.8mm/F1.6, 3072 x2048 при 20 | 554 | 478 | USD | шт |  | https://www.acti.com/product/A311
ACTi | ТАЙВАНЬ |  | E17 | Камера компактная, внутр.,Н.265 High Profile/MJPEG, 3Мп, CMOS, только PoE, f2.8мм/F1.8, 30 к/с при 2048 x 1536,аудио, Extreme WDR, micro SD | 263 | 238 | USD | шт |  | https://www.acti.com/product/E17
ACTi | ТАЙВАНЬ |  | E13A | Камера компактная, внутр.,Н.264 High Profile/MJPEG, 5Мп, CMOS, только PoE, f2.8мм/F2.0, 15 к/с при 2592 x 1944, 30 к/с при 1920 x 1080, аудио, стандартный WDR, micro SD | 255 | 231 | USD | шт |  | https://www.acti.com/product/E13A
ACTi | ТАЙВАНЬ | ORD | E14 | Камера компактная, внутр.,Н.264 High Profile/MJPEG, 10Мп, CMOS, только PoE, f3.6мм/F1.8, 30 к/с при 1920 x 1080, Аудио, стандартный WDR, MicroSDHC/MicroSDXC | 341 | 309 | USD | шт |  | https://www.acti.com/product/E14
ACTi | ТАЙВАНЬ | ORD | E15 | Камера кубическая с функцией «Fisheye»: 5МР; Фиксированный объектив с f1.19мм / F2.0; H.264; DNR; Аудио; MicroSDHC/MicroSDXC, PoE; Базовый WDR (74 dB); 15 к/с при 2592 x 1944; 180/360° Fisheye View 5MP | 314 | 284 | USD | шт |  | https://www.acti.com/product/E15
ACTi | ТАЙВАНЬ | ORD | E16 | Камера кубическая с функцией «Fisheye»: 10МР; Фиксированный объектив с f1.37мм / F2.0; H.264; DNR; Аудио; MicroSDHC/MicroSDXC, PoE; Базовый WDR (70 dB); 7 к/с при 3648 x 2736; 180/360° Fisheye View | 399 | 361 | USD | шт |  | https://www.acti.com/product/E16
IP-камеры в стандартном корпусе
ACTi | ТАЙВАНЬ | ORD | E271 | Камера внутр., Н.264, 10MP, день/ночь, базовый WDR, 1080p при 30 кдр/сек, варифокальный объектив, f3.1-13.3mm/F1.4, DNR, аудио, MicroSDHC/MicroSDXC, PoE, DI/DO | 621 | 562 | USD | шт |  | http://www.acti.com/product/E271
ACTi | ТАЙВАНЬ | ORD | E417 | Камера внешняя, 2MP, аналитика, день/ночь, Adaptive IR, экстремальный WDR, SLLS, 30x Zoom, f4.5-135mm/F1.6-4.4 (HOV:59.8°-2.34°), DC iris, автофокус, H.264, 1080p/60fps, 2D+3D DNR, аудио, MicroSDHC, PoE/DC12V, IP67, IK10, DI/DO | 691 | 624 | USD | шт |  | http://www.acti.com/product/E417
ACTi | ТАЙВАНЬ | ORD | E217 | Камера внутр, 2 МП, f2.93мм/F2.0, DC диафрагма, H.264/MJPEG, 1080p/60кадр/сек, день/ночь, WDR, 2D+3D DNR, Аудио, MicroSDHC, PoE/DC12V, DI/DO, RS-422/RS-485, встроенная видеоаналитика | 411 | 372 | USD | шт |  | https://www.acti.com/product/E217
ACTi |  | EOL | E39 | Камера внешняя, 2МП,f3.6mm / F1.85 (HOV: 90.6 °), H.264, 1080p / 60fps, 2D + 3D DNR,PoE / DC12V,металлический корпус | 484 | 439 | USD | шт |  | https://www.acti.com/product/E39
IP-камеры с ИК-подсветкой
ACTi | ТАЙВАНЬ | ORD | A42 | Камера уличн. внеш.,H.265/H.264, 5Мп, день/ночь, экстрем. WDR, f3.6-10mm/F1.5-2.8 (HOV:79.5°-38.1°), 2,8 x зум, автофокус, 1080p при 30 кдр/сек, 2D+3D DNR, PoE/DC12V, IP66, IK10, DI/DO | 869 | 747 | USD | шт |  | http://www.acti.com/product/A42
ACTi | ТАЙВАНЬ | ORD | A83 | Камера уличн. внеш.,H.265/H.264, 2Мп, день/ночь, экстрем. WDR, f2.8-12mm/F1.4-2.8 (HOV:106°-32°), 4.3x зум, автофокус, 1080p при 30 кдр/сек, 2D+3D DNR, PoE/DC12V, IP66, IK10, DI/DO | 804 | 692 | USD | шт |  | http://www.acti.com/product/A83
ACTi | ТАЙВАНЬ | EOL | A82 | Камера уличн. внеш.,H.265/H.264, 5Мп, день/ночь, экстрем. WDR, f3.6-10mm / F1.5-2.8, 2.8x зум, автофокус, 1080p при 30 кдр/сек. | 888 | 764 | USD | шт |  | http://www.acti.com/product/A82
ACTi | ТАЙВАНЬ | EOL | A41 | Камера уличн. внеш.,H.265/H.264, 5Мп, день/ночь, экстрем. WDR,4.3x зум с f2.8-12mm/F1.4-2,8, P-Iris, автофокус, 30 кадров в сек при 2048 x 1536, 2D+3D DNR, PoE/DC12V, IP66, IK10, DI/DO | 777 | 669 | USD | шт |  | http://www.acti.com/product/A41
ACTi |  | EOL | A47 | Камера улич. внеш. H.265/H.264, 5 Мп,день/ночь, f2.8-12mm/F1.4-2.8 (HOV:103°-62°),PoE / DC12V, IP66 | 894 | 769 | USD | шт |  | https://www.acti.com/products/spec/A47
ACTi |  | SPC | E43B_kit | E43B - Камера наруж., H.264 High Profile//MJPEG, 5Мп, ИК подсветка, день/ночь, CMOS, PoE Class 2 (IEEE802.3) + PMAX-1107 - Кронштейн для моделей D3x, состав D4x, E3x, E41~Е43, Е47. | 0 | 468 | USD | шт
ACTi |  |  | A416 | Камера 4МП Bullet, адаптивная ИК-подсветка, SLLS, 5x объектив, f2.7-13.5mm/F1.6 (HOV:104°-29°), H.265/H.264, 1440p/30fps, 3D DNR, Аудио, MicroSD/MicroSDHC/MicroSDXC, PoE/DC12V, IP67, IK10 (metal casing), DI/DO | 562 | 483 | USD | шт |  | https://www.acti.com/products/zoom-cameras
ACTi | ТАЙВАНЬ | ORD | A418 | Камера уличн. внеш.,H.265/H.264, 6Мп, день/ночь, экстрем. WDR,5x зум с f2.7-13,5mm/F1.6, автофокус, 30 кадров в сек при 2560 x 1440, 2D+3D DNR, PoE/DC12V, IP68, IK10, DI/DO | 910 | 783 | USD | шт |  | http://www.acti.com/product/A418
ACTi | ТАЙВАНЬ | ORD | A46 | Камера уличн. внеш.,H.265/H.264, 5Мп, день/ночь, экстрем. WDR, f2.7-13.5mm/F1.4-3.3 , 5 x зум, автофокус, 1080p при 30 кдр/сек, 2D+3D DNR, PoE/DC12V, IP66, IK10, DI/DO | 869 | 748 | USD | шт |  | http://www.acti.com/product/A46
ACTi | ТАЙВАНЬ | ORD | A415 | Камера уличн. внеш.,H.265/H.264, 5Мп, день/ночь, экстрем. WDR,4.3x зум с f2.8-12mm/F1.4-2,8, P-Iris, автофокус, 30 кадров в сек при 2048 x 1536, 2D+3D DNR, PoE/DC12V, IP66, IK10, DI/DO | 640 | 640 | USD | шт |  | http://www.acti.com/product/A415
ACTi | ТАЙВАНЬ | ORD | A84 | Камера купол. внеш.,H.265/H.264, 12Мп, день/ночь, экстрем. WDR, f3.6-11mm/F1.5 (HOV:110°-45°), 3x зум, автофокус, 2160p при 30 кдр/сек, 2D+3D DNR, PoE/DC12V, IP66, IK10, DI/DO | 1132 | 975 | USD | шт |  | http://www.acti.com/product/A84
ACTi | ТАЙВАНЬ | ORD | A43 | Камера уличн. внеш.,H.265/H.264, 2Мп, день/ночь, экстрем. WDR, f2.8-12mm/F1.4-2.8 (HOV:88°-25°), 4,3 x зум, автофокус, 1080p при 30 кдр/сек, 2D+3D DNR, PoE/DC12V, IP66, IK10, DI/DO | 785 | 676 | USD | шт |  | http://www.acti.com/product/A43
ACTi | ТАЙВАНЬ | ORD | E618 | Камера купол. внутр., H.264 High Profile/MJPEG, 3Мп, ИК подсветка, 4.3x Zoom, День/Ночь, CMOS, только PoE, f3.1-13.3мм/F1.4-4.0, 30 к/с при 1920 x 1080, Audio, Улучшенный WDR, MicroSDHC/MicroSDXC, DI/DO, IK09 | 573 | 519 | USD | шт |  | http://www.acti.com/corpweb/Product/ProductInfo.aspx?q=E618
ACTi | ТАЙВАНЬ | ORD | E817 | Камера купол. внеш., H.264 High Profile//MJPEG, 3Мп, ИК подсветка, день/ночь, CMOS, 4.3x Zoom, только PoE, f3.1-13.3мм/F1.4-4.0, 30 к/с при 1920 x 1080, Улучшенный WDR, MicroSDHC/MicroSDXC, DI/DO, Audio, IP67, IK10 | 632 | 572 | USD | шт |  | http://www.acti.com/corpweb/Product/ProductInfo.aspx?q=E817
ACTi | ТАЙВАНЬ | EOL | E610 | Камера купол. внутр., день/ночь, H.264 High Profile/MJPEG, 10Мп, CMOS, только PoE, f3-13мм / F1.4, 30 к/с при 1920 х 1080, IK09, MicroSDHC, Стандартный WDR, Дуплекс аудио | 738 | 668 | USD | шт |  | http://www.acti.com/product/E610
ACTi | ТАЙВАНЬ |  | E33A | Камера наруж., H.264 High Profile//MJPEG, 5Мп, ИК подсветка, день/ночь, CMOS, только PoE, IP66, f4.2мм/F1.8, 15 к/с при 2592 x 1944, 30 к/с при 1920 x 1080, Стандартный WDR, LS MicroSD | 367 | 332 | USD | шт |  | http://www.acti.com/product/E33A
ACTi | ТАЙВАНЬ | ORD | E36 | Камера наруж., H.264 High Profile//MJPEG, 2Мп, ИК подсветка, день/ночь, CMOS, только PoE, f3.6мм/F1.85, 30 к/с при 1920 x 1080, IP66, IK10, Стандартный WDR | 439 | 397 | USD | шт |  | http://www.acti.com/product/E36
ACTi | ТАЙВАНЬ | EOL | E37 | Камера наруж., H.264 High Profile//MJPEG, 10Мп, ИК подсветка, день/ночь, CMOS, только PoE, IP68, f3.6мм/F1.85, 6 к/с при 3648 x 2736, 30 к/с при 1920 x 1080, Стандартный WDR | 452 | 409 | USD | шт |  | http://www.acti.com/product/E37
ACTi | ТАЙВАНЬ | ORD | E413 | Камера наруж.: 5МП с разрешением 1080p; День/ночь с ИК-подсветкой; 10-кратный зум с F4.9 - 49мм/F2.8 - 3.5, адаптивной диафрагмой, автофокусом (для установки); Базовый WDR (74 dB); 30 fps при 1920 x 1080; Всепогодный(IP68) и Антивандальный металлический корпус(IK10) | 651 | 589 | USD | шт |  | http://www.acti.com/product/E413
ACTi | ТАЙВАНЬ | EOL | E415 | Камера наруж.: 3МП с разрешением 1080p; День/ночь с ИК-подсветкой; 10-кратный зум с F4.9 - 49мм/F2.8 - 3.5, адаптивной диафрагмой, автофокусом (для установки); Superior WDR (110dB); 30 fps при 1920 x 1080; Всепогодный(IP68) и Антивандальный металлический корпус(IK10)); 30 fps при 1920 x 1080; Всепогодный(IP68) и Антивандальный металлический корпус(IK10) | 643 | 583 | USD | шт |  | http://www.acti.com/product/E415
ACTi | ТАЙВАНЬ | EOL | E42B | Камера наруж., H.264 High Profile//MJPEG, 3Мп, ИК подсветка, день/ночь, CMOS, PoE Class 2 (IEEE802.3af) / 4.32 W, IP68, f2.8-12мм/F1.4 30 к/с при 1920 x 1080, Стандартный WDR, IP68, IK10 | 481 | 434 | USD | шт |  | http://www.acti.com/product/E42B
ACTi | ТАЙВАНЬ | ORD | E43B | Камера наруж., H.264 High Profile//MJPEG, 5Мп, ИК подсветка, день/ночь, CMOS, PoE Class 2 (IEEE802.3af) / 5.76 W (IR on), IP68 ,IK10, f2.8-12mm / F1.4, 30 fps at 1920 x 1080, Стандартный WDR | 566 | 512 | USD | шт |  | http://www.acti.com/product/E43B
ACTi | ТАЙВАНЬ | ORD | E44A | Камера наруж., H.264 High Profile//MJPEG, 2Мп, ИК подсветка, день/ночь, CMOS, только PoE, f3-9мм/F1.2, 30 к/с при 1920 x 1080, Стандартный WDR | 520 | 471 | USD | шт |  | http://www.acti.com/product/E44A
ACTi | ТАЙВАНЬ | EOL | KCM-5611 | Камера внеш,2 Мп,18-х оптич.зум,день/ночь,H.264, M-JPEG/MPEG-4,CMOS, f4,7-84,6/F1,6, PoE,IP66, Матрица Sony IMX122, DC 12V, IP66, дуплекс аудио, детектор движения | 906 | 780 | USD | шт |  | http://www.acti.com/product/KCM-5611
IP-камеры фиксированные купольные внутренние
ACTi | ТАЙВАНЬ | ORD | E63A | Камера купол.внутрен., 5 Мп, день/ночь, H.264 High Profile/MJPEG, ИК подсветка, CMOS, только PoE, f3.3-12мм/F1.6, 15 к/с при 2592 x 1944, 30 к/с при 1920 x 1080, Стандартный WDR | 551 | 499 | USD | шт |  | http://www.acti.com/product/E63A
ACTi | ТАЙВАНЬ | EOL | E56 | Камера купол. внутр.,H.264 High Profile/MJPEG, 3Мп, ИК подсветка, День/Ночь, CMOS, только PoE, f2.93мм/F2.0,15 к/с при 2048 x 1536, 30 к/с при 1920 x 1080, Стандартный WDR | 377 | 341 | USD | шт |  | http://www.acti.com/product/E56
ACTi | ТАЙВАНЬ | EOL | E616 | Камера купол., внутр., 5МП, мотор. трансфокатор f3.1-13.3мм/F1.4-4.0, 4.3х оптич. увеличение, P- диафрагма, H.264, 1080p/30 кадр/сек, день/ночь, WDR, 2D+3D DNR, Аудио, Micro SDHC/SDXC, PoE, IK09, DI/DO, -20...50C | 581 | 526 | USD | шт |  | https://www.acti.com/product/E616
ACTi |  | ORD | A61 | Камера купол.внутр, 3 МП, день/ночь, адаптивная ИК, экстрем. WDR, SLLS, 4.3x объектив, f2.8-12mm/F1.4-2.8 (HOV:86.3°-30.9°),автофокус, H.265/H.264, 1080p/30 кдр/сек, 2D+3D DNR, Audio, MicroSDHC/MicroSDXC, PoE/DC12V, DI/DO | 609 | 524 | USD | шт |  | https://www.acti.com/product/A61
ACTi |  |  | E911 | Камера мини-купол., внутр., 3МП, видеоаналитика, экстрем.WDR, SLLS, фиксир.объектив f2.1mm/F1.8 (HOV:117.5°), H.265/H.264, 1080p/60 кдр/сек, 2D+3D DNR, MicroSDHC/MicroSDXC, PoE, IK08 | 341 | 308 | USD | шт
ACTi | ТАЙВАНЬ | EOL | E65A | Камера купол. внутр., H.264 High Profile/MJPEG, 3Мп, ИК подсветка, День/Ночь, CMOS, только PoE, f3.3 | 662 | 599 | USD | шт |  | http://www.acti.com/product/E65A
ACTi | ТАЙВАНЬ | EOL | A63 | Камера мини купол. внутр.,Н.265 High Profile/MJPEG, 2Мп, CMOS, f2.8мм/F1.6, 30 к/с при 1280 x 720,аудио, MicroSDHC / MicroSDXC, PoE / DC12V, DI / DO | 465 | 400 | USD | шт |  | https://www.acti.com/product/A63
ACTi | ТАЙВАНЬ | ORD | E51 | Камера купол. внутр.,Н.264 High Profile/MJPEG, 1Мп, CMOS, только PoE, f2.8мм/F2.0, 30 к/с при 1280 x 720, Стандартный WDR | 206 | 187 | USD | шт |  | http://www.acti.com/product/E51
ACTi | ТАЙВАНЬ | EOL | E53 | Камера купол. внутр., H.264 High Profile/MJPEG, 3Мп, ИК подсветка, День/Ночь, CMOS, только PoE, f3.6мм/F1.8,15 к/с при 2048 x 1536, 30 к/с при 1920 x 1080, Стандартный WDR | 307 | 277 | USD | шт |  | http://www.acti.com/product/E53
ACTi | ТАЙВАНЬ | ORD | E54 | Камера купол. внутр.,H.264 High Profile/MJPEG, 5Мп, ИК подсветка, День/Ночь, CMOS, только PoE, f3.6мм/F1.8,15 к/с при 2592 x 1944, 30 к/с при 1920 x 1080, Стандартный WDR | 361 | 327 | USD | шт |  | http://www.acti.com/product/E54
ACTi | ТАЙВАНЬ | ORD | E58 | Камера купол. внутр.,H.264 High Profile/MJPEG, 2Мп, ИК подсветка, День/Ночь, CMOS, только PoE, f3.6мм/F1.8, 30 к/с при 1920 x 1080, Стандартный WDR | 354 | 320 | USD | шт |  | http://www.acti.com/product/E58
ACTi | ТАЙВАНЬ | EOL | E67A | Камера купол. внутр., H.264 High Profile/MJPEG, 2Мп, CMOS, только PoE, Audio, DI/DO | 411 | 372 | USD | шт |  | http://www.acti.com/product/E67A
ACTi | ТАЙВАНЬ | EOL | E92 | Камера купол. внутр. мини, Н.264 High Profile/MJPEG, 3Мп, CMOS, только PoE, f2.8мм/F2.0, 15 к/с при 2048 x 1536, 30 к/с при 1920 x 1080, локальное хранение, Стандартный WDR | 255 | 231 | USD | шт |  | http://www.acti.com/product/E92
ACTi | ТАЙВАНЬ | ORD | E93 | Камера купол. внутр. мини, Н.264 High Profile/MJPEG, 5Мп, CMOS, только PoE, f1.9мм / F2.8, 30 к/с при 1920 x 1080, MicroSDHC, Стандартный WDR | 322 | 291 | USD | шт |  | http://www.acti.com/product/E93
ACTi | ТАЙВАНЬ | ORD | E925 | Камера купол. внутр. мини, рыбий глаз: 5МП с разрешением 1080р. День/ночь с адаптивной ИК-подсветкой. Фиксированный объектив с f1.19 мм/F2.0. Основной WDR (74dB). 15 к/с при 2592 x1944. 180/360° Fisheye View. Всепогодный (IP68), Aнтивандальная (IK10) и Доказательство вибрации (en50155 по уровню стойкости). | 534 | 483 | USD | шт |  | http://www.acti.com/product/E925
ACTi | ТАЙВАНЬ | ORD | E96 | Камера купол. внутр. мини, рыбий глаз, Н.264 High Profile/MJPEG, 5Мп, CMOS, только PoE, f1,19мм / F2.0, 15 к/с при 2592 x 1944, MicroSDHC, Стандартный WDR | 365 | 331 | USD | шт |  | http://www.acti.com/product/E96
ACTi | ТАЙВАНЬ | EOL | KCM-3311 | Камера купол внутр, 4Мп,оптич зум 3.6, Д/Н,H.264/M-JPEG/MPEG-4, CMOS, ExDR, только PoE | 818 | 644 | USD | шт |  | http://www.acti.com/product/KCM-3311
IP-камеры фиксированные купольные внешние
ACTi | ТАЙВАНЬ | ORD | E933 | Уличная мини купольная камера, 2 МП с экстремальным WDR (145 dB), фиксированный объектив с f2.55mm/F2.2 (HOV:110.3°), H.264, 60 кдр/с при 1920 x 1080, 2D+3D DNR, Audio, MicroSDHC, поддержка PoE | 539 | 488 | USD | шт |  | http://www.acti.com/product/E933
ACTi | ТАЙВАНЬ | ORD | E79 | Камера купол.,внеш.,5МП,день/ночь, адапт.ИК-подсветка,f2.1mm/F1.8 (HOV:120°), H.265/H.264, 1080p/30fps, 2D+3D DNR, встроенный микрофон, MicroSDHC/MicroSDXC, PoE/DC12V, IK09, DI/DO | 628 | 569 | USD | шт |  | https://www.acti.com/product/E79
ACTi |  | ORD | A96 | Внешняя миникупол.камера 2MП, день/ночь, адаптив. ИК, станд. WDR, фикс.объектив, f2.8mm/F2.0 (HOV:90°), H.265/H.264, 1080p/30 кдр/сек, 2D+3D DNR, MicroSDHC, PoE/DC12V, IP66, IK10 | 303 | 261 | USD | шт |  | https://www.acti.com/product/A96
ACTi |  | ORD | A950 | Камера купол.внеш. 8 МП, день/ночь, адаптив.ИК, WDR,PoE DC12V IP66, автофокус, H. 265 / H.264 | 3198 | 2752 | USD | шт |  | https://www.acti.com/product/A950
ACTi |  | ORD | A71 | Камера купол., наруж., 4 МП, день/ночь, адапт.ИК, f2.8mm/F1.6, экстрем. WDR, сжатие H.265 Compression, широкий угол обзора (горизонт: 103°, вертик: 58°) | 351 | 301 | USD | шт |  | https://www.acti.com/products/standard-cameras
ACTi |  |  | A74 | Камера купол., наруж., 6 МП, день/ночь, адапт.ИК, f2.8mm/F2.0, экстрем. WDR, сжатие H.265 Compression, широкий угол обзора (горизонт: 97°, вертик: 63°) | 551 | 475 | USD | шт |  | https://www.acti.com/products/standard-cameras
ACTi | ТАЙВАНЬ | EOL | E73A | Камера купол. внеш., H.264 High Profile//MJPEG, 5Мп, ИК подсветка, день/ночь, CMOS, только PoE, IP66 | 409 | 369 | USD | шт |  | http://www.acti.com/product/E73A
ACTi | ТАЙВАНЬ | ORD | E77 | Камера купол. внеш., H.264 High Profile//MJPEG, 10Мп, ИК подсветка, день/ночь, CMOS, только PoE, f3.6мм/F1.8, 30 к/с при 1920 x 1080, Стандартный WDR, Дуплекс аудио, Детектор движения, MicroSDHC, IK10, IP66 | 496 | 448 | USD | шт |  | http://www.acti.com/product/E77
ACTi | ТАЙВАНЬ | ORD | E83A | Камера купол. внеш., H.264 High Profile//MJPEG, 5Мп, ИК подсветка, день/ночь, CMOS, PoE, IP67, f2.8-12мм/F1.4, 30 к/с при 1080p, Стандартный WDR | 606 | 548 | USD | шт |  | http://www.acti.com/product/E83A
ACTi | ТАЙВАНЬ | ORD | E918 | Камера купол. внеш. мини, Н.264 High Profile/MJPEG, 3Мп, CMOS, только PoE, f1.9мм/F2.8, 30 к/с при 1920 x 1080, MicroSDHC/MicroSDXC, Audio, Улучшенный WDR, IP68, IK10 | 390 | 353 | USD | шт |  | http://www.acti.com/product/E918
ACTi | ТАЙВАНЬ | ORD | E928 | Камера купол. внеш. мини, Н.264 High Profile/MJPEG, 3Мп, CMOS, только PoE, f3.1мм/F2.0, 30 к/с при 1920 x 1080, MicroSDHC/MicroSDXC, Улучшенный WDR, IP66, IK10 | 484 | 439 | USD | шт |  | http://www.acti.com/product/E928
ACTi | ТАЙВАНЬ | ORD | KCM-7111 | Камера купол наруж., 4Мп, день/ночь,H.264/M-JPEG/MPEG-4, CMOS, f2,8мм/F2, PoE/DC 12V,IP66,антивандал, дуплекс аудио, детектор движения | 588 | 506 | USD | шт |  | http://www.acti.com/product/KCM-7111
ACTi | ТАЙВАНЬ | ORD | KCM-7311 | Камера купол наруж, 4Мп, оптич зум 3.6, Д/Н,H.264/M-JPEG/MPEG-4, CMOS, f2,8мм/F2, PoE,IP66,антивандал, ExDR, 2D+3D DNR, дуплекс аудио, детектор движения | 808 | 695 | USD | шт |  | http://www.acti.com/product/KCM-7311
ACTi | ТАЙВАНЬ | ORD | E921M | Камера мин.купол.внеш. с функцией рыбий глаз 180/360°, 5Мп, f1.19 mm / F2.0, WDR (74 dB), 15 fps at 2592 x 1944, погодостойкая (IP68), антивандальный корпус(IK10), виброустойчивая (EN50155), сетевой разъем M12 | 471 | 426 | USD | шт |  | http://www.acti.com/product/E921M
ACTi | ТАЙВАНЬ | ORD | E921 | Камера мин.купол.внеш. с функцией рыбий глаз 180/360°, 5Мп, f1.19 mm / F2.0, WDR (74 dB), 15 fps at 2592 x 1944, погодостойкая (IP68), антивандальный корпус(IK10), виброустойчивая (EN50155), сетевой разъем M12 | 471 | 426 | USD | шт |  | http://www.acti.com/product/E921
РАСПРОДАЖА
ACTi | ТАЙВАНЬ |  | KCM-8111-test | Камера внутр поворотная,день/ночь, H.264/MPEG-4/MJPEG, 2Мп,18х оптич.зум,ExDR, 2D+3D DNR, High PoE, матрица Sony IMX-122, дуплекс аудио, детектор движения | 2337 | 1823 | USD | шт |  | http://www.acti.com/product/KCM-8111
ACTi | ТАЙВАНЬ | SPC | KCM-8211-test | Камера наружная поворотная,день/ночь, H.264/MPEG-4/MJPEG, 2Мп,18х оптич.зум,ExDR, 2D+3D DNR, High PoE, IP66, матрица Sony IMX-122, дуплекс аудио, детектор движения | 796.6387 | 724.2207 | USD | шт |  | http://www.acti.com/product/KCM-8211
ACTi | ТАЙВАНЬ | SPC | TCM-1231-test | Камера наруж., день/ночь, ИК подсветка, H.264,M-JPEG/MPEG-4,CMOS 1.3Мп, f3,3-12мм/F1,6, PoE, IP-66 | 250.8936 | 228.0851 | USD | шт |  | http://www.acti.com/product/TCM-1231
ACTi | ТАЙВАНЬ | SPC | TCM-4201-test | Камера компактная, внутр.,Н.264/M-JPEG/MPEG-4,1.3Мп, CMOS,f4.2мм/F1.8, крепление CS/C, DC 12 V, PoE | 184 | 147.2 | USD | шт |  | http://www.acti.com/product/TCM-4201
ACTi | ТАЙВАНЬ | SPC | TCM-5611-test | Камера внутр,день/ночь,H.264, M-JPEG/MPEG-4,1.3Мп,CMOS, f4,2мм/F1,8 в комплекте, крепление CS/C,PoE | 190.6149 | 173.2826 | USD | шт |  | http://www.acti.com/product/TCM-5611
ACTi | ТАЙВАНЬ | SPC | TCM-7411-test | Камера купол наруж., день/ночь,H.264/M-JPEG/MPEG-4, CMOS 1.3Мп, f3,3-12мм/F1,6, WDR, 3 оси,PoE,IP66, дуплекс аудио, детектор движения | 245.4444 | 223.1214 | USD | шт |  | http://www.acti.com/product/TCM-7411
Планируемое к поступлению
ACTi | ТАЙВАНЬ | ORD | B916 | Камера купол., внеш., 2 МП, день/ночь, экстрем.WDR, 20x зум, f4.7-94mm/F1.6-3.5 (HOV:62°-2.8°), автофокус, H.264, 1080p/60кдр/сек, 2D+3D DNR, MicroSDHC/MicroSDXC | 2597 | 2235 | USD | шт |  | https://www.acti.com/product/B916
ACTi | ТАЙВАНЬ | ORD | B910 | Камера наружн. поворотн. мини, день/ночь, H.264/MJPEG, 4Мп, 10х Zoom, PoE/DC12V, f4.9-49 мм/F1.8-3.0, 30 к/с при 1920 х 1080, Базовый WDR, MicroSDHC/MicroSDXC, IP67, IK10, DI/DO | 984 | 847 | USD | шт |  | http://www.acti.com/corpweb/Product/ProductInfo.aspx?q=B910
ACTi | ТАЙВАНЬ | ORD | I27 | Камера стандарт, День/Ночь, 4Mп, 30x Zoom, f4.3-129мм/F1.6-5.0, DC iris, H.264, 30 к/с при 1920 х 1080, SLLS, Audio, MicroSDHC/MicroSDXC, PoE/DC12V, DI/DO, Продвинутый WDR | 961 | 827 | USD | шт |  | http://www.acti.com/corpweb/Product/ProductInfo.aspx?q=I27
ACTi | ТАЙВАНЬ | ORD | E38 | Камера наруж., H.264 High Profile//MJPEG, 2Мп, ИК подсветка, день/ночь, CMOS, только PoE, 2D+3D DNR, f4.1мм/F2.0, 60 к/с при 1920 x 1080, MicroSDHC, Продвинутый WDR, IP66, IK10 | 437 | 396 | USD | шт
ACTi | ТАЙВАНЬ | ORD | I98 | Камера наружн.скоростн.поворотная, день/ночь, H.264/MJPEG, 2Мп, 33х оптич.зум, 2D+3D DNR, High PoE/БП 24V, f4.5-148.5мм / F1.6-5.0, 60 к/с при 1920 х 1080, IK09, IP67, Экстремальный WDR, MicroSDHC, Дуплекс аудио, Детектор движения | 3327 | 2863 | USD | шт |  | http://www.acti.com/corpweb/Product/ProductInfo.aspx?q=I98
ACTi | ТАЙВАНЬ | ORD | I47 | Камера стандарт, Н.264 High Profile/MJPEG, 4Мп, день/ночь, 30 x Zoom, CMOS, PoE/БП 12Вт, f4.3-129мм/F1.6-5.0, 30 к/с при 1920 x 1080; Продвинутый WDR, Дуплекс аудио, Детектор движения, MicroSDHC/MicroSDXC, IK10, IP67, DI/DO | 1210 | 1040 | USD | шт |  | http://www.acti.com/corpweb/Product/ProductInfo.aspx?q=I47
IP камеры Профессиональные B и I серии
IP камеры в стандартном корпусе
ACTi | ТАЙВАНЬ | EOL | B214 | Камера стандарт.,День/Ночь, 2 Мп с разрешением 1080p, Экстремальный WDR (145 dB), 20х Zoom f4.7 - 94mm / F1.6 - 4.4, DC-Iris, автофокус, 60 fps at 1920 x 1080 | 779 | 671 | USD | шт |  | http://www.acti.com/product/B214
ACTi | ТАЙВАНЬ | ORD | B23 | Камера стандарт, День/Ночь, 3Mп, 10x Zoom, f4.9-49мм/F1.8-3.0, DC iris, авто фокус, H.264, Audio, MicroSDHC/MicroSDXC, PoE/DC12V, DI/DO, улучшеный WDR | 627 | 540 | USD | шт |  | http://www.acti.com/product/B23
ACTi | ТАЙВАНЬ | ORD | B416 | Камера внешняя, 2MP видео-аналитика день/ночь, аdaptive IR, экстримальный WDR, SLLS, 30x Zoom, f4.5-135mm/F1.6-4.4 (HOV:59.8°-2.34°), DC iris, автофокус, H.264, 1080p/60fps, 2D+3D DNR, аудио, MicroSDHC, PoE/DC12V, IP67, IK10, DI/DO | 1054 | 907 | USD | шт |  | http://www.acti.com/product/B416
ACTi | ТАЙВАНЬ | ORD | I42 | Камера внешняя, 2 МП, день/ночь, адаптивная ИК, f4.6-165.6mm/F1.55-5.0 (HOV:62.7°-2.7°), автофокус, 1080p/60кдр/сек, встроенная аналитика | 1294 | 1113 | USD | шт |  | https://www.acti.com/product/I42
ACTi | ТАЙВАНЬ | ORD | B412 | Камера внешняя, цилиндрическая, 3 МП, мотор. трансфокатор f4.7-47мм/F1.6-3.0, 10x оптич. увеличение, DC-Iris, H.265/H.264, 1080p/60 кадр/сек, день/ночь, адапт. ИК подсветка, 2D+3D DNR, Аудио, MicroSDHC/SDXC, High PoE/DC12V, IP67, IK10, DI/DO, видеоаналитика | 945 | 813 | USD | шт |  | https://www.acti.com/product/B412
ACTi |  | ORD | B421 | Камера внешняя 3MП, день/ночь,Extreme WDR, SLLS, объектив с 36-кратным зумом, f4.6-165.6mm / F1.55-5 High PoE / DC12V, IP66, IK10 (металлический корпус) | 1212 | 1042 | USD | шт |  | https://www.acti.com/product/B421
ACTi |  | ORD | B43 | Камера стандарт., 5МП, буллет,H.265/H.264, 1080p/30кдр/с, день-ночь, встроенная аналитика, адаптивная ИК-подсветка, 30x объектив, f4.5-135mm/F1.6-4.4 (HOV:49.1°-2.23°), автофокус, 2D+3D DNR, встроенный микрофон, MicroSDHC/MicroSDXC, High PoE/DC12V, IP66, IK10 | 1189 | 1024 | USD | шт
ACTi |  | ORD | B419 | Камера стандарт., 5МП, буллет, H.265/H.264, 1080p/30кдр/с, день/ночь, встроенная аналитика, адаптивная ИК-подсветка, SLLS, 10x объектив, f4.7-47mm/F1.6-3.0 (HOV:50.67°-5.14°), автофокус, 2D+3D DNR, встроенный микрофон, MicroSDHC/MicroSDXC, High PoE/DC12V, IP67, IK10, DI/DO | 1037 | 892 | USD | шт
ACTi | ТАЙВАНЬ | EOL | B21 | Камера стандарт, День/Ночь, 5Mп, 12x Zoom, f5.2-62.4мм/F1.8-3.0, DC iris, H.264, 30 к/с при 1920 х 1080, Audio, MicroSDHC/MicroSDXC, PoE/DC12V, DI/DO, Стандартный WDR | 883 | 696 | USD | шт |  | http://www.acti.com/product/B21
ACTi | ТАЙВАНЬ | EOL | B210 | Камера стандарт.,День/Ночь, 10 Мп с разрешением 4K/1080p, WDR (70 dB), 10х Zoom f6.3 - 63mm / F2.2 - 3.5, P-Iris, автофокус, 30 fps at 1920 x 1080 | 836 | 720 | USD | шт |  | http://www.acti.com/product/B210
ACTi | ТАЙВАНЬ | ORD | A23 | Камера стандарт.,День/Ночь, 3 Мп, WDR, f2.8-12mm/F1.4-F2.8, P-Iris, 30 fps at 2048 x 1536 | 537 | 462 | USD | шт |  | http://www.acti.com/product/A23
ACTi | ТАЙВАНЬ | ORD | A24 | Камера стандарт.,День/Ночь, 5 Мп, Экстремальный WDR, Низкая светочувствительность, f3.6-10mm/F1.5-F2.8, P-Iris, 30 fps at 2592 x 1944 | 631 | 544 | USD | шт |  | http://www.acti.com/product/A24
ACTi | ТАЙВАНЬ | ORD | B44 | Камера стандарт, Н.264 High Profile/MJPEG, 1.3Мп, день/ночь, 10 x Zoom, CMOS, PoE/БП 12Вт, f4.9-49мм/F1.8-3.0, 30 к/с при 1280 x 960; Стандартный WDR, Дуплекс аудио, Детектор движения, MicroSDHC, IK10, IP66 | 777 | 669 | USD | шт |  | http://www.acti.com/product/B44
ACTi | ТАЙВАНЬ | ORD | B45 | Камера стандарт, Н.264 High Profile/MJPEG, 2Мп, день/ночь, 10 x Zoom, CMOS, PoE/БП 12Вт, f4.9-49мм/F1.8-3.0, 30 к/с при 1920 x 1080; Стандартный WDR, Дуплекс аудио, Детектор движения, MicroSDHC, IK10, IP66 | 810 | 697 | USD | шт |  | http://www.acti.com/product/B45
ACTi | ТАЙВАНЬ | ORD | B46 | Камера стандарт.,День/Ночь, 5 Мп, WDR, 10х Zoom f4.9 - 49mm / F1.8 - 3.0, DC Iris, автофокус | 861 | 741 | USD | шт |  | http://www.acti.com/product/B46
ACTi | ТАЙВАНЬ | EOL | B410 | Камера стандарт.,День/Ночь, 10 Мп, базовый WDR, 10х Zoom f6.3 - 63mm / F2.2 - 3.5, P-Iris, DC Iris, автофокус | 1062 | 913 | USD | шт |  | http://www.acti.com/product/B410
ACTi | ТАЙВАНЬ | ORD | E815 | Камера стандарт.,День/Ночь, базовый WDR (74 dB), 5 Мп с разрешением 1080р, 4.3x Zoom with f3.1 - 13.3mm / F1.4 - 4.0, автофокус | 640 | 578 | USD | шт |  | http://www.acti.com/product/E815
ACTi | ТАЙВАНЬ | ORD | E816 | Камера стандарт.,День/Ночь, 10 Мп с 4K/1080p, базовый WDR, 4.3x Zoom Lens with f3.1 - 13.3mm, P-Iris, DC Iris, автофокус | 825 | 746 | USD | шт |  | http://www.acti.com/product/E816
IP-камеры фиксированные купольные внутренние
ACTi | ТАЙВАНЬ | EOL | B52 | Камера купол. внутр.,Н.264 High Profile/MJPEG, 10Мп, ИК подсветка, день/ночь, CMOS, IK09, только PoE, f2.55мм/F2.2, 6 к/с при 3648 x 2736, 30 к/с при 1920 x 1080, Стандартный WDR | 925 | 729 | USD | шт |  | http://www.acti.com/product/B52
ACTi | ТАЙВАНЬ | EOL | B53 | Камера купол. внутр.,Н.264 High Profile/MJPEG, 3Мп, ИК подсветка, день/ночь, CMOS, IK09, только PoE, f1.9мм/F2.8, 15 к/с при 2048 x 1536, 30 к/с при 1920 x 1080, Улучшенный WDR | 455 | 391 | USD | шт |  | http://www.acti.com/product/B53
ACTi | ТАЙВАНЬ | EOL | B54 | Камера купол. внутр.,Н.264 High Profile/MJPEG, 5Мп, день/ночь, CMOS, PoE/DC12V, f1.19мм/F2.0, Базовый WDR, DI/DO | 727 | 572 | USD | шт |  | http://www.acti.com/product/B54
ACTi | ТАЙВАНЬ | EOL | B55 | Камера купол. внутр.,Н.264 High Profile/MJPEG, 10Мп, день/ночь, CMOS, PoE/БП 12Вт, f1.37мм/F2.0, 6 к/с при 3648 x 2736, Стандартный WDR | 724 | 622 | USD | шт |  | http://www.acti.com/product/B55
ACTi | ТАЙВАНЬ | EOL | B56 | Камера купол. внутр.,Н.264 High Profile/MJPEG, 3Мп, день/ночь, CMOS, PoE/БП 12Вт, f1.19мм/F2.0, 15 к/с при 2048 x 1536, Улучшенный WDR | 515 | 443 | USD | шт |  | http://www.acti.com/product/B56
ACTi | ТАЙВАНЬ | EOL | B61 | Камера купол. внутр., Н.264 High Profile/MJPEG, 5Мп, день/ночь, 3 x Zoom, CMOS, PoE/БП 12Вт, f3-9мм/F1.2-2.1, 15 к/с при 2592 x 1944, Стандартный WDR, Дуплекс аудио, Детектор движения, MicroSDHC, IK09 | 705 | 607 | USD | шт |  | http://www.acti.com/product/B61
ACTi | ТАЙВАНЬ | EOL | B65 | Камера купол. внутр., Н.264 High Profile/MJPEG, 2Мп, день/ночь, 3 x Zoom, CMOS, PoE/БП 12Вт, f3-9мм/F1.2-2.1, 30 к/с при 1920 x 1080, Стандартный WDR, Аудио, Детектор движения, MicroSDHC, IK09 | 911 | 718 | USD | шт |  | http://www.acti.com/product/B65
ACTi | ТАЙВАНЬ | EOL | B67 | Камера купол. внутр., Н.264 High Profile/MJPEG, 3Мп, день/ночь, 3 x Zoom, CMOS, PoE/БП 12Вт, f3-9мм/F1.2-2.1, 30 к/с при 1920 x 1080, Улучшенный WDR, Аудио, Детектор движения, MicroSDHC, IK09 | 697 | 599 | USD | шт |  | http://www.acti.com/product/B67
ACTi | ТАЙВАНЬ | ORD | I51 | Камера купол. внутр.,Н.264 High Profile/MJPEG, 5Мп, День/Ночь, CMOS, PoE/DC12V, f1.05мм/F2.8, 12 к/с при 1920 x 1080, 2D+3D DNR, Улучшенный WDR, MicroSDHC/MicroSDXC, Audio, DI/DO | 927 | 798 | USD | шт |  | http://www.acti.com/product/I51
IP-камеры фиксированные купольные внешние
ACTi | ТАЙВАНЬ | ORD | A81 | Камера купол. внеш.,H.265/H.264, 3Мп, день/ночь, экстрем. WDR, f2.8-12mm/F1.4-2.8, 4.3x зум, автофокус, 1080p при 30 кдр/сек, 2D+3D DNR, PoE/DC12V, IP66, IK10, DI/DO | 795 | 684 | USD | шт |  | http://www.acti.com/product/A81
ACTi | ТАЙВАНЬ | EOL | B77A | Камера купол. внеш.,Н.264 High Profile/MJPEG, 6Мп, День/Ночь, CMOS, PoE/DC12V, f1.65mm/F2.8 (HOV:187°), 12 к/с при 1920 x 1080, 2D+3D DNR, Экстремальный WDR, MicroSDHC/MicroSDXC, Audio, DI/DO, IP68, IK10 | 1000 | 861 | USD | шт |  | http://www.acti.com/product/B77A
ACTi | ТАЙВАНЬ | ORD | B76A | Камера полусферическая. внеш.,Н.264, видеоаналитика, 12Мп, День/Ночь, PoE/DC12V, f1.65mm/F2.8, 2D+3D DNR, Экстремальный WDR, MicroSDHC/MicroSDXC, микрофон, DI/DO, IP68, IK10 | 1337 | 1151 | USD | шт |  | http://www.acti.com/product/B76A
ACTi | ТАЙВАНЬ | ORD | B934 | Камера купол. внешняя.,Н.264, 2Мп, день/ночь, 30x Зум с f4.5 - 135mm / F1.6 - 4.4, Экстримальный WDR, IK09 | 2995 | 2578 | USD | шт |  | http://www.acti.com/product/B934
ACTi | ТАЙВАНЬ | ORD | A32 | Камера мини булет внеш.,H.265/H.264, 3Мп, день/ночь, улучшенный WDR, f3.6mm/F2.0, 2048 x 1536 при 30 кдр/сек,IP66 | 437 | 376 | USD | шт |  | http://www.acti.com/product/A32
ACTi | ТАЙВАНЬ | ORD | B912 | Камера мини-купол., внеш., 5МП, PTZ, день/ночь, экстрем. WDR, SLLS, 10x зум, f4.7-47mm/F1.6-3.0 (HOV:60.9°-6.43°), автофокус, H.265/H.264, 1080p/30кдр/сек, 2D+3D DNR, MicroSDHC/MicroSDXC | 1052 | 905 | USD | шт |  | https://www.acti.com/product/B912
ACTi |  | EOL | I99 | Камера купол. Внеш. 2 МП день/ночь, MicroSDHC/MicroSDXC, High PoE/AC24V, IP67, IK10, DI/D,встроенная аналитика, f4,6-165,6 мм / F1,55-5,0 (HOV: 62,7 ° -2,7 °), 36 кратный зум | 4088 | 3518 | USD | шт |  | https://www.acti.com/product/I99
ACTi |  | ORD | B83 | Камера купол. внеш., 2МП, день-ночь, адаптивная ИК, экстрем. WDR, объектив 3x, f3-9mm/F1.3-2.2 (HOV:102.1°-36°), автофокус, H.264, 1080p/60fps, 2D+3D DNR, Audio, MicroSDHC/MicroSDXC, PoE/DC12V, IP67, IK10, DI/DO, встроенная аналитика | 1265 | 1089 | USD | шт
ACTi | ТАЙВАНЬ | ORD | A818 | Камера купол. внеш.,H.265/H.264, 6Мп, день/ночь, экстрем. WDR, f2.7-13.5mm/F1.6, 5x зум, автофокус, 1140p при 30 кдр/сек, 2D+3D DNR, Audio,PoE/DC12V, IP67,IK10, DI/DO | 929 | 799 | USD | шт |  | http://www.acti.com/product/A818
ACTi | ТАЙВАНЬ | ORD | A811 | Камера купол. внеш.,H.265/H.264, 4Мп, день/ночь, экстрем. WDR, f2.7-13,5mm/F1.6, 5x зум, автофокус, 1080p при 30 кдр/сек, 2D+3D DNR, PoE/DC12V, IP67, IK10, DI/DO | 574 | 495 | USD | шт |  | http://www.acti.com/product/A811
ACTi |  |  | B78 | Камера купол., внешняя, 12 МП, видеоаналитика, день-ночь, адаптивная ИК-подсветка, WDR, SLLS, фикс.объектив, f1.65mm/F2.8 (HOV:198.5°, 121.1°, H.265/H.264, 2D+3D DNR, MicroSDHC/MicroSDXC, PoE/DC12V, IP68, IK10, DI/DO | 1337 | 1151 | USD | шт
ACTi | ТАЙВАНЬ | ORD | I71 | Камера купол. внеш.,Н.264 High Profile/MJPEG, 5Мп, День/Ночь, CMOS, PoE/DC12V, f1.05мм/F2.8, 12 к/с при 1920 x 1080, 2D+3D DNR, Улучшенный WDR, MicroSDHC/MicroSDXC, Audio, DI/DO, IP66, IK10 | 984 | 847 | USD | шт |  | http://www.acti.com/product/I71
ACTi | ТАЙВАНЬ | ORD | B81 | Камера купол. внеш., Н.264 High Profile/MJPEG, 5Мп, день/ночь, 3 x Zoom, CMOS, PoE/БП 12Вт, f3-9мм/F1.2-2.1, 30 к/с при 1920 x 1080; Стандартный WDR, Аудио, Детектор движения, MicroSDHC, IK10, IP66 | 863 | 742 | USD | шт |  | http://www.acti.com/product/B81
ACTi | ТАЙВАНЬ | ORD | B71 | Камера купол. внеш., 3Мп, день/ночь с повышенной чувствительностью, линза с f3.6mm/F1.2; улучшенный WDR, детектор движения, широкоугольная линза, встроенная аналитика, IK10, IP68 | 898 | 773 | USD | шт |  | http://www.acti.com/product/B71
ACTi | ТАЙВАНЬ | ORD | B85 | Камера купол. внеш., Н.264 High Profile/MJPEG, 2Мп, день/ночь, 3 x Zoom, CMOS, PoE/БП 12Вт, f3-9мм/F1.2-2.1, 30 к/с при 1920 x 1080; Стандартный WDR, Аудио, Детектор движения, MicroSDHC, IK10, IP66 | 812 | 698 | USD | шт |  | http://www.acti.com/product/B85
IP-камеры поворотные
ACTi | ТАЙВАНЬ | ORD | B95A | Камера наружн. поворотн. мини, день/ночь, H.264/MJPEG, 2Мп, 10х оптич.зум, PoE Class 3/DC12V, f4.9-49 мм/F1.8-3.0, 30 к/с при 1920 х 1080, IK10, IP66, базовый WDR, 2D+3D DNR, MicroSDHC/MicroSDXC | 976 | 840 | USD | шт |  | http://www.acti.com/product/B95A
ACTi | ТАЙВАНЬ | ORD | B94A | Камера наружн. поворотн. мини, день/ночь, автофокус, H.264/MJPEG, 1.3Мп, 10х оптич.зум, Progressive Scan CMOS, f4.9-49 мм/F1.8-3.0, 60 к/с при 1920 х 1080, IK10, IP67, базовый WDR, 2D+3D DNR | 941 | 809 | USD | шт |  | http://www.acti.com/product/B95A
ACTi | ТАЙВАНЬ | EOL | B59A | Камера внутренняя. поворотн. фишай, день/ночь, 8Мп, улучшенный WDR, SLLS, линза фишай с f1.65mm / F2.8, 30 fps на 2048 x 2048, авто трекинг, OZT | 1130 | 972 | USD | шт |  | http://www.acti.com/product/B59A
ACTi | ТАЙВАНЬ | EOL | B945 | Камера наруж., поворот., 2 МП, PTZ, POE-питание, день/ночь, адаптивная ИК-подсветка, Extreme WDR, 20x зум, f4.7-94mm/F1.6-3.5 (HOV:62°-2.8°), автофокус, H.264, 1080p/60fps, 2D+3D DNR | 2807 | 2415 | USD | шт |  | https://www.acti.com/product/B945
ACTi | ТАЙВАНЬ | ORD | B928 | Камера наруж., поворот, 5 МП, день/ночь, адаптивная ИК-подсветка, экстрем. WDR, H.265/H.264, 1080p/30, 36x Zoom lens, f4.6-165.6mm/F1.55-5.0 (HOV:64.3°-2.04°), автофокус, MicroSDHC/MicroSDXC | 3815 | 3283 | USD | шт |  | https://www.acti.com/product/B928
ACTi | ТАЙВАНЬ | ORD | I915 | Камера купол., наруж., 2МП, день/ночь, адаптивная ИК-подсветка, экстрем. WDR, f4.6-165.6mm/F1.55-5.0 (HOV:62.7°-2.7°), автофокус, H.264, 1080p/60кдр/сек, 2D+3D DNR, аудио, MicroSDHC/MicroSDXC, защита IP66 | 3563 | 3067 | USD | шт |  | https://www.acti.com/product/I915
ACTi | ТАЙВАНЬ | EOL | B943 | Камера купол., поворотная, 3 МП, день/ночь, экстрем. WDR, H.265/H.264, 1080p/60fps, SLLS, 36x зум, f4.6-165.6mm/F1.55-5.0 (HOV:57.6°-2.35°), автофокус, 2D+3D DNR, аудио, MicroSDHC/MicroSDXC, High PoE/AC24V, IP67, IK10, DI/DO | 3270 | 2814 | USD | шт |  | https://www.acti.com/product/B943
ACTi |  | EOL | B949 | Камера внеш., купольн, 2МП, управляемая, ИК-подсветка, экстрем WDR, автофокус, 30х объектив, f4.5-135mm/F1.6-4.4 (HOV:61.4°-3.6°), H.264, 1080p/60fps, 2D+3D DNR, MicroSDHC/MicroSDXC, High PoE/AC24V, IP66, IK10, DI/DO, встроенная аналитика | 2942 | 2531 | USD | шт |  | https://www.acti.com/product/B949
ACTi |  | ORD | B915 | Камера наруж., поворот.,3МП, скоростн., день/ночь, адаптивн. ИК-подсветка, экстерм. WDR, SLLS, 36x зум, f4.6-165.6mm/F1.55-5.0, автофокус, H.265/H.264, 1080p/60fps, MicroSDHC/MicroSDXC, High PoE/AC24V, IP66, IK10 (metal casing) | 3479 | 2994 | USD | шт |  | https://www.acti.com/product/B915
ACTi | ТАЙВАНЬ | EOL | B97A | Камера наружн. поворотн. мини, день/ночь, темп.диапозон:-40С~+50C, H.264/MJPEG, 3Мп, 10х оптич.зум, PoE Class 3/DC12V, f4.9-49 мм/F1.8-3.0, 15 к/с при 2048 х 1536, IK10, IP66, Улучшенный WDR, Дуплекс аудио, Детектор движения, MicroSDHC | 1017 | 874 | USD | шт |  | http://www.acti.com/product/B97A
ACTi | ТАЙВАНЬ | ORD | I92 | Камера внутр. поворотная, день/ночь, H.264/MJPEG, 2Мп, 30х оптич.зум, 2D+3D DNR, High PoE, f4.3-129 mm/F1.6-5.0, 30 к/с при 1920 х 1080, Экстремальный WDR, Дуплекс аудио, Детектор движения | 2105 | 1812 | USD | шт |  | http://www.acti.com/product/I92
ACTi | ТАЙВАНЬ | ORD | I97 | Камера наружн.скоростн.поворотная, день/ночь, H.264/MJPEG, 2Мп, 33х оптич.зум, f4.5-148.5f4.5-148.5, WDR 145 dB, 1920x1080 при 60к/с | 3116 | 2809 | USD | шт |  | https://www.acti.com/ru/product/I97
ACTi | ТАЙВАНЬ | ORD | I96 | Камера наружн.скоростн.поворотная, день/ночь, H.264/MJPEG, 2Мп, 30х оптич.зум, 2D+3D DNR, High PoE, f4.3-129 mm/F1.6-5.0, 30 к/с при 1920 х 1080, IK10, Экстремальный WDR, Дуплекс аудио, Детектор движения | 2899 | 2495 | USD | шт |  | http://www.acti.com/product/I96
ACTi | ТАЙВАНЬ | EOL | I910 | Камера наружн.скоростн.поворотная: 4МП; день/ночь; H.264 High Profile, MJPEG; 33х оптич.зум; FULL HD 1080P; 2D+3D DNR; AC 24V, High PoE; f4.5-148,5 mm/F1.6-5.0; 15 к/с:2688 х1520, 30 к/с:1920 х 1080; IK09, IK10; улучшеный WDR(75 dB); MicroSDHC/MicroSDXC | 4286 | 3376 | USD | шт |  | http://www.acti.com/product/I910
IP камеры Профессиональные Q и Z серии
ACTi | ТАЙВАНЬ | EOL | Q91 | Внешняя миникупольная камера для подсчета людей, 2 МП с особым WDR, SLLS, фиксированный объектив с f2.55mm/F2.2 (HOV:110.3°), H.264, 60 кдр/с при 1080p, 2D+3D DNR, Audio, MicroSDHC, поддержка PoE | 1323 | 1042 | USD | шт |  | http://www.acti.com/product/Q91
ACTi | ТАЙВАНЬ | ORD | Q112 | Скрытая камера внутренняя 5-мегапиксельная с разрешением 1080p, объектив f3.7mm / F2.5, базовая WDR (74 dB),30 кадров в секунду при 1920 x 1080, вибрация (EN50155) | 490 | 444 | USD | шт |  | http://www.acti.com/product/Q112
ACTi | ТАЙВАНЬ | EOL | Q111 | Скрытая камера Fisheye 5-мегапиксельная с разрешением 1080p, объектив с F2.0 / f1.19mm, базовая WDR (74 dB), 15 кадров в секунду при 2592 х 1944, обзор Fisheye 180/360 °, вибрация (EN50155) | 611 | 553 | USD | шт |  | http://www.acti.com/product/Q111
ACTi | ТАЙВАНЬ | ORD | Z92 | Внешняя миникупольная камера 4 МП, день/ночь, фиксированный объектив, f2.8mm/F2.0 (HOV:101.8°), H.26 | 278 | 248 | USD | шт |  | https://www.acti.com/product/Z92
ACTi | ТАЙВАНЬ | EOL | Q951 | Наружная дверная станция, 6MP, день/ночь, IR, Extreme WDR, SLLS, Fixed lens, f4.0mm/F2.0 (HOV:104.5°), RFID, PIR, Push Button, H.264, 1080p/30fps, 2D+3D DNR, Built-in Microphone, MicroSDHC/MicroSDXC, PoE/DC12V, IP66, IK09, DI/DO, RS-422/RS-485 | 1609 | 1385 | USD | шт |  | https://www.acti.com/product/Q951
ACTi |  | ORD | Z42 | Камера 4МП, буллет, день-ночь, адаптивная ИК-подстветка, Superior WDR, SLLS, 4.3x объектив, f2.8-12mm (HOV:91°-27°), автофокус (для установки), H.265/H.264, 2D+3D DNR, MicroSDHC/MicroSDXC, PoE/DC12V, IP67, IK10 | 0 | 0 | USD | шт
ACTi |  | ORD | Z95 | Внешняя миникупольная камера 4МП, день-ночь, адаптивная ИК-подсветка, базовый WDR, фиксированный объектив, f2.8mm/F2.0 (HOV:104.4°) , H.265 / H.264, 2D + 3D DNR, PoE / DC12V , IP67, IK10 | 257 | 229 | USD | шт |  | https://www.acti.com/product/Z95
ACTi |  | ORD | Z34 | Камера 4МП, мини-буллет, день/ночь, адаптивный IR, SLLS, фиксированный объектив, f2.8mm/F2.0 (HOV:104.4°), H.265/H.264, 2D+3D DNR, PoE/DC12V, IP67 | 0 | 0 | USD | шт
ACTi |  |  | Z84 | Внешняя купольная 4МП камера, зум, день/ночь, адаптивная ИК-подсветка, улучшенный WDR, SLLS, 4.3x Zoom lens, f2.8-12mm (HOV:91°-27°), Auto Focus, H.265/H.264, 2D+3D DNR, MicroSDHC/MicroSDXC, PoE/DC12V, IP67, IK10 | 0 | 0 | USD | шт
ACTi |  |  | Z950 | Внешняя скоростная купольная 2МП камера, день/ночь, адаптивная ИК-подсветка, улучшенный WDR, 20x Zoom lens, f5.2-104mm/F1.5-3.0 (HOV: 61.9°-3.5°), H.265/H.264, 1080p/30fps, 2D+3D DNR | 0 | 0 | USD | шт
ACTi |  | ORD | Z33 | Камера 2МП, мини-буллет, день/ночь, адаптивный IR, SLLS, фиксированный объектив, f2.8mm/F2.0 (HOV:104.4°), H.265/H.264, 2D+3D DNR, PoE/DC12V, IP67 | 176 | 157 | USD | шт
ACTi |  |  | Z41 | Камера 2МП, буллет, день-ночь, адаптивная ИК-подстветка, Superior WDR, SLLS, 4.3x объектив, f2.8-12mm (HOV:110.3° - 30.5°°), автофокус (для установки), H.265/H.264, 2D+3D DNR, MicroSDHC/MicroSDXC, PoE/DC12V, IP68, IK10 | 272 | 244 | USD | шт
ACTi |  | EOL | Z76 | Камера 2МП, купольная, день-ночь, ИК-подстветка 30м, Basic WDR, SLLS, 2.8 мм объектив (HOV:110°), H.265/H.264, 2D+3D DNR, встроенный микрофон, PoE/DC12V, IP66, IK10 | 0 | 0 | USD | шт
ACTi |  | ORD | Z94 | Внешняя миникупольная камера 2МП, день-ночь, адаптивная ИК-подсветка, супер WDR, фиксированный объектив, f2.8mm/F2.0 (HOV:100.5°) , H.265/H.264, 2D + 3D DNR, PoE/DC12V , IP67, IK10 | 221 | 195 | USD | шт |  | https://www.acti.com/product/Z94
IP камеры Бюджетные D серии
IP-камеры с ИК-подсветкой
ACTi | ТАЙВАНЬ | EOL | D32 | Камера наруж., день/ночь, ИК подсветка, H.264 High Profile,MJPEG, 3 Мп, CMOS, только PoE, f4.2мм/F1.8, 15 к/с при 2048 x 1536, 30 к/с при 1920 x 1080 | 241 | 215 | USD | шт |  | http://www.acti.com/product/D32
IP-камеры фиксированные купольные внутренние
ACTi | ТАЙВАНЬ | ORD | D52 | Камера купол внутр.,H.264 High Profile/MJPEG, 3Мп, CMOS, только PoE, фикс. объектив f3.6mm/F2.0, 15 к/с при 2048 x 1536, 30 к/с при 1920 x 1080 | 219 | 203 | USD | шт |  | http://www.acti.com/product/D52
ACTi | ТАЙВАНЬ | EOL | D62A | Камера купол. внутр., H.264 High Profile, MJPEG, 2Мп, CMOS, только PoE, f2.8-12мм/F1.4, 30 к/с при 1920 x 1080, MicroSDHC/MicroSDXC, Audio, DI/DO | 327 | 292 | USD | шт |  | http://www.acti.com/product/D62A
IP-камеры фиксированные купольные внешние
ACTi | ТАЙВАНЬ | ORD | Z31 | Камера наруж. 4MP, день/ ночь, Adaptive IR, экстримальный WDR, повышенная световая чувствительность, | 297 | 264 | USD | шт |  | http://www.acti.com/product/Z31
ACTi | ТАЙВАНЬ | ORD | Z91 | Камера наружна 4MP, день/ ночь, Adaptive IR, экстримальный WDR, повышенная световая чувствительность | 278 | 248 | USD | шт |  | http://www.acti.com/product/Z91
ACTi | ТАЙВАНЬ | ORD | Z83 | Камера купол. внеш.,2Мп,H.265/H.264,день/ночь,WDR 120dB,f2.8-12mm/F1.6,IP67/IK10 | 395 | 353 | USD | шт
Автономные серверы
ACTi | ТАЙВАНЬ | ORD | GNR-330 | Автономный видеосервер, Win 7 Embedded, до 63 каналов, Hю264, поддержка: HDD 6шт, управление PTZ, USB 2шт, VGA порт | 3424 | 3073 | USD | шт |  | https://www.acti.com/product/GNR-330
ACTi | ТАЙВАНЬ | ORD | ENR-421 | Автономный видеосервер на 32 канала, 4 диска с пропускной спос. 300Мб/с, порт HDMI, удаленный доступ, экспорт видео через USB, 16-канальное синхронизированное воспроизведение, поддержка внешнего хранилища (iSCSI), Plug & Play с сервером DHCP, аудио, DI / DO, AC 100-240V | 1783 | 1681 | USD | шт |  | https://www.acti.com/product/ENR-421
ACTi |  | ORD | ZNR-421 | Автономный видеорегистратор на 32 канала, 4 диска, с пропускной способностью 320 Мб/с, с портом HDMI и VGA, удаленным доступом, экспортом видео через USB, синхронизированным воспроизведением по 16 каналам, Plug & Play со встроенным сервером DHCP | 1118 | 998 | USD | шт
ACTi |  | ORD | INR-411 | Автономный видеорегистратор на 256 каналов, 12 дисков, для установки в стойку, аппаратный RAID | 11331 | 9752 | USD | шт
ACTi |  |  | INR-407 | Автономный видеорегистратор на 256 каналов, 8 дисков, для установки в стойку, пропускная способность 550 Мб/с | 0 | 0 | USD | шт
ACTi |  | ORD | INR-413 | Автономный видеорегистратор на 128 каналов, 16 дисков, для установки в стойку, аппаратный RAID | 0 | 0 | USD | шт |  | https://www.acti.com/product/ACTi/INR-413
ACTi |  |  | INR-406 | Автономный видеорегистратор на 128 каналов, 8 дисков, для установки в стойку, пропускная способность 340 Мб/с | 6082 | 4730 | USD | шт
ACTi | ТАЙВАНЬ | ORD | ENR-120 | Автономный видеосервер, Linux Embedded, на 9 каналов, H.264, пропускная способность 36 Мб/с, DHCP Server, Plug&Play, 2 x HDD (не входят в комплект) | 672 | 654 | USD | шт |  | http://www.acti.com/product/ENR-120
ACTi | ТАЙВАНЬ | ORD | ENR-130 | Автономный видеосервер, Linux Embedded, на 16 каналов, H.264, пропускная способность 48 Мб/с, DHCP Server, Plug&Play, 2 x HDD (не входят в комплект) | 870 | 847 | USD | шт |  | http://www.acti.com/product/ENR-130
ACTi | ТАЙВАНЬ | EOL | ENR-140 | Автономный видеосервер, Linux Embedded, на 16 каналов, H.264, пропускная способность 48 Мб/с, DHCP Server, Plug&Play, 4 x HDD (не входят в комплект) | 984 | 959 | USD | шт |  | http://www.acti.com/product/ENR-140
ACTi | ТАЙВАНЬ | ORD | ENR-190 | Автономный видеосервер, Linux Embedded, на 16 каналов, H.264, 48 Мб/с, DHCP Server, Plug&Play, 19" | 1154 | 1090 | USD | шт |  | http://www.acti.com/product/ENR-190
ACTi | ТАЙВАНЬ | ORD | ENR-320P | Автономный видеосервер, Linux Embedded, на 16 каналов, H.264/H.265 300 Mbps, DHCP Server, 16xPoE | 1561 | 1413 | USD | шт |  | http://www.acti.com/product/ENR-320P
ACTi | ТАЙВАНЬ | ORD | ENR-321P | Автономный видеосервер, Linux Embedded, на 32 каналов, H.264/H.265 300 Mbps, DHCP Server, 16xPoE | 1637 | 1482 | USD | шт |  | http://www.acti.com/product/ENR-321P
ACTi | ТАЙВАНЬ | ORD | INR-320 | Автономный видеорегистратор. 6-отсековое утройство с программной поддержкой RAID (0, 1, 5, 10); контроль от 32 в базе до 64 камер или видеокодеров; запись до 64 каналов; локальный и удаленный живой просмотр; синхронное воспроизведение до 9 местных каналов, удаленное - до 64; экспорт видео с RAW и AVI форматов; триггер события, ответ и уведомление; Mobile Client, Web Client, Workstation; управления на основе eMap; 32-канальная свободая лицензия; поддерживает камеры ACTi с помощью лицензированного пакета устройств. | 3639 | 2865 | USD | шт |  | http://www.acti.com/product/INR-320
ACTi | ТАЙВАНЬ | EOL | INR-410 | Автономный видеосервер, на 200 каналов, 8 HDD (приобретаются отдельно), VGA, HDMI, стоечный | 6583 | 5192 | USD | шт |  | http://www.acti.com/product/INR-410
ACTi | ТАЙВАНЬ | EOL | GNR-310 | Автономный видеосервер, на 64 канала, H.265, H.264, MPEG-4, MJPEG, 16 Мб/с, 6 3.5" SATA | 3272 | 2560 | USD | шт |  | http://www.acti.com/product/GNR-310
ACTi | ТАЙВАНЬ | ORD | GNR-410 | Автономный видеосервер, на 64 канала, H.265, H.264, MPEG-4, MJPEG, 8TB x8, 8 3.5" SATA | 4330 | 3888 | USD | шт |  | http://www.acti.com/product/GNR-410
ACTi | ТАЙВАНЬ | ORD | INR-440 | Автономный видеосервер на 200 каналов, стоечный, 12-Bay RAID, пропускная способность 300 Мбит, VGA порт для монитора 1080р, H.264, MPEG-4, MJPEG, встроенный Windows 7, AC 100-240В, поддерживает внешние накопители (SAS, ISCSI, USB) | 12261 | 11007 | USD | шт |  | http://www.acti.com/product/INR-440
ACTi | ТАЙВАНЬ | ORD | INR-460 | Автономный видеосервер, на 200 каналов, RAID, 8 HDD (приобретаются отдельно), VGA, HDMI | 7157 | 5460 | USD | шт |  | http://www.acti.com/product/INR-460
Видеосерверы и декодеры
ACTi | ТАЙВАНЬ | ORD | V11 | Одноканальный видео инкодер: 25/30 fps at full D1; H.264 HP, MJPEG; два аудио входа | 319 | 268 | USD | шт |  | http://www.acti.com/product/V11
ACTi | ТАЙВАНЬ | ORD | V21 | Конвертер на 1 канал, 960H/D1, H.264, дуплекс.аудио, BNC-коннектор, RJ-45-видеовыход, MicroSDHC/MicroSDXC, RS-485, RS-422, DI/DO, PoE/DC12V | 322 | 314 | USD | шт |  | http://www.acti.com/product/V21
ACTi | ТАЙВАНЬ | ORD | V22 | Конвертер на 1 канал, 960H/D1, H.264, дуплекс.аудио, BNC-коннектор, RJ-45-видеовыход, MicroSDHC/MicroSDXC, RS-485, RS-422, DI/DO, PoE/DC12V, расширенный температурный режим | 511 | 499 | USD | шт |  | http://www.acti.com/product/V22
ACTi | ТАЙВАНЬ | ORD | V31 | Конвертер на 8 каналов, 960H/D1, H.264, BNC-коннектор, RJ-45-видеовыход, MicroSDHC/MicroSDXC, RS-485, rs-422, DI/DOACD100-240V | 1135 | 1107 | USD | шт |  | http://www.acti.com/product/V31
ACTi | ТАЙВАНЬ | ORD | V32 | Конвертер на 16 каналов, 960H/D1, H.264, BNC-коннектор, RJ-45-видеовыход, MicroSDHC/MicroSDXC, RS-485, rs-422, DI/DOACD100-240V | 1798 | 1752 | USD | шт |  | http://www.acti.com/product/V32
ACTi | ТАЙВАНЬ | ORD | ECD-1000 | Декодер на 16 каналов, H.264, HDMI/BNC, USB 2.0, POE/DC12V | 550 | 477 | USD | шт |  | http://www.acti.com/product/ECD-1000
Аксессуары ACTi
Объективы ACTi для IP-камер
ACTi | ТАЙВАНЬ | ORD | PLEN-0101 | Объектив. CS-крепление,f4.2 мм/F 1.8. 1/3", фикс.IRIS, день/ночь. | 26 | 22 | USD | шт |  | http://www.acti.com/product/PLEN-0101
ACTi | ТАЙВАНЬ | ORD | PLEN-0119 | Объектив. CS-крепление,f2.8 мм/F2.0. 1/3.2", фикс.IRIS, день/ночь. | 30 | 25 | USD | шт |  | http://www.acti.com/product/PLEN-0119
ACTi | ТАЙВАНЬ | ORD | PLEN-0127 | Объектив. CS-крепление,f2.8-12мм, F1/4,авт.IRIS, ИК компенсация | 109 | 91 | USD | шт |  | http://www.acti.com/product/PLEN-0127
ACTi | ТАЙВАНЬ | ORD | PLEN-0130 | Объектив. CS-крепление, 1/2.7”, f2.93mm/F2.0 | 26 | 22 | USD | шт |  | http://www.acti.com/product/PLEN-0130
ACTi | ТАЙВАНЬ | ORD | PLEN-0131 | Объектив. CS-крепление, 1/2.7", f3.3~9mm/ F1.4 | 65 | 55 | USD | шт |  | http://www.acti.com/product/PLEN-0131
ACTi | ТАЙВАНЬ | EOL | PLEN-0201 | Объектив. CS-крепление,f2.4-6мм, 1/3", ручн.IRIS, гор.угол обзора 111,3-47,1; для TCM-4001, TCM-4201, TCM-4301, TCM-5001, TCM-5601, ACM-5601,ACM-40xx,ACM-42xx, | 60.6968 | 55.1801 | USD | шт |  | http://www.acti.com/product/PLEN-0201
ACTi | ТАЙВАНЬ | EOL | PLEN-0202 | Объектив. CS-крепление,f2.8-12мм, 1/3",ручн.IRIS, день/ночь, гор.угол обзора 102,2-23,7; для TCM-4001, TCM-4201, TCM-5001, TCM-5601, ACM-5001, ACM-56хх,ACM-40xx,ACM-42xx | 148 | 122.85 | USD | шт |  | http://www.acti.com/product/PLEN-0202
ACTi | ТАЙВАНЬ | EOL | PLEN-0213 | Объектив. CS-крепление, P-Iris,F1.2, f3.1-8мм, 1/2”, только для KCM-5111 | 132 | 105.6 | USD | шт |  | http://www.acti.com/product/PLEN-0213
Кожухи ACTi для IP-камер
ACTi | ТАЙВАНЬ | ORD | PMAX-0203 | Наруж.кожух для стандартных камер, поддержка E, B, I, IP-66, CE | 229 | 192 | USD | шт |  | http://www.acti.com/product/PMAX-0203
ACTi | ТАЙВАНЬ | ORD | PMAX-0200 | Наруж.кожух для стандартных камер, поддержка AC 110 B, IP-66, CE | 137 | 116 | USD | шт |  | http://www.acti.com/product/PMAX-0200
ACTi | ТАЙВАНЬ | ORD | PMAX-0201 | Наруж.кожух для стандартных камер, поддержка AC 220 B, IP-66, CE | 137 | 116 | USD | шт |  | http://www.acti.com/product/PMAX-0201
ACTi | ТАЙВАНЬ | ORD | PMAX-0202 | Наруж.кожух для стандартных камер, поддержка DC 12 B, IP-66, CE, для CAM-5xxx,ACM-5xxx,TCM-5001,TCM-56X1 | 54 | 46 | USD | шт |  | http://www.acti.com/product/PMAX-0202
Колпаки ACTi купольные
ACTi | ТАЙВАНЬ | ORD | PDCX-1104 | Антивандальный тонированный колпак для камер B9xA, B910, B914, E61x, E621, E89, E81x, E822 | 20 | 17 | USD | шт |  | http://www.acti.com/product/PDCX-1104
ACTi | ТАЙВАНЬ | ORD | PDCX-1108 | Антивандальный тонированный колпак для камер I93~I97, I910, B916, B917 | 0 | 59 | USD | шт |  | https://www.acti.com/product/PDCX-1108
ACTi | ТАЙВАНЬ | EOL | PDCX-0101 | Колпак для камеры тонированный 3",неантивандальный, для ACM-3001,ACM-3311,ACM-34x1,TCM-3001,TCM-34X1 | 20 | 17 | USD | шт |  | http://www.acti.com/product/PDCX-0101
ACTi | ТАЙВАНЬ | ORD | PDCX-0104 | Колпак для камеры тонированный для D51, D52, E51 | 20 | 17 | USD | шт |  | http://www.acti.com/product/PDCX-0104
ACTi | ТАЙВАНЬ | EOL | PDCX-0105 | Колпак для камер тонированный для D54, D55, E52, E53, E54 | 20 | 17 | USD | шт |  | http://www.acti.com/product/PDCX-0105
ACTi | ТАЙВАНЬ | ORD | PDCX-1101 | Колпак для камеры тонированный 4", антивандальный, для ACM-7ХХХ,ТCM-7ХХХ | 39 | 33 | USD | шт |  | http://www.acti.com/product/PDCX-1101
ACTi | ТАЙВАНЬ | ORD | PDCX-1105 | Колпак для камер тонированный для KCM-8111 | 39 | 33 | USD | шт |  | http://www.acti.com/product/PDCX-1105
ACTi | ТАЙВАНЬ | ORD | PDCX-1106 | Колпак для камер тонированный для E91/E92/E93 | 20 | 17 | USD | шт |  | http://www.acti.com/product/PDCX-1106
ACTi | ТАЙВАНЬ | ORD | PDCX-1109 | Антивандальный (IK10) тонированный колпак для камер B6x, B8x, B9x. | 22 | 18 | USD | шт |  | http://www.acti.com/product/PDCX-1109
Кронштейны ACTi для купольных/поворотных/скоростных камер
ACTi | ТАЙВАНЬ | ORD | PMAX-0702 | Крепёж для PTZ- и купольных камер | 152 | 128 | USD | шт |  | http://www.acti.com/product/PMAX-0702
ACTi | ТАЙВАНЬ | ORD | PMAX-0320 | Наклонное настенное крепление для внутренних купольных камер с ИК-подсветкой | 17 | 15 | USD | шт |  | http://www.acti.com/product/PMAX-0320
ACTi | ТАЙВАНЬ | ORD | PMAX-0314 | Мощное настенное крепление для наружных куполов (B8x, B9x, D7x, D8x, E7x, E8x, I7x) | 87 | 73.5 | USD | шт |  | http://www.acti.com/product/PMAX-0314
ACTi | ТАЙВАНЬ | ORD | PMAX-0806 | Крепление для камер | 26 | 22 | USD | шт |  | http://www.acti.com/product/PMAX-0806
ACTi | ТАЙВАНЬ | ORD | PMAX-0316 | Настенное крепление для D5x, D9x, E5x, E9x, E9xx/M | 33 | 27 | USD | шт |  | http://www.acti.com/product/PMAX-0316
ACTi | ТАЙВАНЬ | ORD | SMAX-0225 | Комплект из углового крепления с настенным креплением PTZ для I93~I96 (PMAX-0402 + PMAX-0312) | 196 | 177 | USD | шт |  | https://www.acti.com/product/SMAX-0225
ACTi | ТАЙВАНЬ | ORD | PMAX-0807 | Конвертер Gangbox (для PMAX-0102, PMAX-0312, PMAX-0313, PMAX-0314), поддерживает двухсекционные коробки | 0 | 0 | USD | шт |  | https://www.acti.com/product/PMAX-0807
ACTi |  | ORD | PMAX-0324 | Кронштейн настенный для A950 | 150 | 126 | USD | шт |  | https://www.acti.com/product/PMAX-0324
ACTi | ТАЙВАНЬ |  | PMAX-0321 | Настенное крепление для тяжелых условий эксплуатации для наружных купольных камер (для A8x, кроме A88) | 91 | 83 | USD | шт |  | http://www.acti.com/product/PMAX-0321
ACTi | ТАЙВАНЬ | EOL | PMAX-0101 | Комплект для монтажа (ACM-7411/ACM-75XX/TCM-78XX/ACM-8XXX/TCM-8600/ACM-34XX/ACM-3511/ACM-30XX/ACM-3311/TCM-3911) | 78 | 66 | USD | шт |  | http://www.acti.com/product/PMAX-0101
ACTi | ТАЙВАНЬ | EOL | PMAX-0103 | Подвесная трубка c креплением (ACM-7411/ACM-7501/7811/TCM-78XX/ACM-8XXX/TCM-8600/TCM-6700/ACM-34XX/ACM-3511/ACM-30XX/ACM-3311/TCM-3911) | 159 | 133 | USD | шт |  | http://www.acti.com/product/PMAX-0103
ACTi | ТАЙВАНЬ | EOL | PMAX-0108 | Прямая трубка без крепления, белая (CAM-65XX/CAM-66XX) | 124 | 104 | USD | шт |  | http://www.acti.com/product/PMAX-0108
ACTi | ТАЙВАНЬ | EOL | PMAX-0110 | Комплект для монтажа для камеры KCM-8111 | 78 | 66 | USD | шт |  | http://www.acti.com/product/PMAX-0110
ACTi | ТАЙВАНЬ | EOL | PMAX-0302 | Изогнутый кронштейн с креплением (ACM-7411/ACM-7501/7811/TCM-78XX/ACM-8XXX/TCM-8600/TCM-6700/ACM-34XX/ACM-3511/ACM-30XX/ACM-3311/TCM-3911) | 213 | 180 | USD | шт |  | http://www.acti.com/product/PMAX-0302
ACTi | ТАЙВАНЬ | ORD | PMAX-0303 | Изогнутый кронштейн без крепления (ACM-7411/ACM-7501/7811/TCM-78XX/ACM-8XXX/TCM-8600/TCM-6700/ACM-34XX/ACM-3511/ACM-30XX/ACM-3311/TCM-3911) | 155 | 130 | USD | шт |  | http://www.acti.com/product/PMAX-0303
ACTi | ТАЙВАНЬ | EOL | PMAX-0304 | Кронштейн настенный труба для CAM-65xx | 100 | 95 | USD | шт |  | http://www.acti.com/getfile/Product/product/Accessories_ds.pdf
ACTi | ТАЙВАНЬ | EOL | PMAX-0305 | Простой настенный кронштейн, белый (ACM-7ХХХ/TCM-7811/7812/ACM-8XXX/TCM-8600/ACM-3401/3411/ACM-3511/ACM-30XX/ACM-3311/TCM-3911) | 100 | 84 | USD | шт |  | http://www.acti.com/product/PMAX-0305
ACTi | ТАЙВАНЬ | EOL | PMAX-0308 | Простой настенный кронштейн, белый (ACM-7ХХХ/TCM-7811/7812/ACM-8XXX/TCM-8600/ACM-3401/3411/ACM-3511/ACM-30XX/ACM-3311/TCM-3911) | 20.2862 | 18.4383 | USD | шт |  | http://www.acti.com/product/PMAX-0308
ACTi | ТАЙВАНЬ | EOL | PMAX-0310 | Кронштейн настенный для KCM-3911 | 54 | 46 | USD | шт |  | http://www.acti.com/product/PMAX-0310
ACTi | ТАЙВАНЬ | EOL | PMAX-0311 | Кронштейн L-образный настенный для KCM-8111 | 65 | 55 | USD | шт |  | http://www.acti.com/product/PMAX-0311
ACTi | ТАЙВАНЬ | ORD | PMAX-0312 | Кронштейн настенный для I93, I94, I95, I96 | 87 | 73.5 | USD | шт |  | http://www.acti.com/product/PMAX-0312
ACTi | ТАЙВАНЬ | EOL | PMAX-0313 | Крепление для камер серий D6x, E6x, I5x, Aluminum | 76 | 64 | USD | шт |  | http://www.acti.com/product/PMAX-0313
ACTi | ТАЙВАНЬ | ORD | PMAX-0706 | Соединительная коробка ( A3x, A4x, E39, E41x, PMAX-0805) | 81 | 73 | USD | шт |  | http://www.acti.com/product/PMAX-0700
ACTi | ТАЙВАНЬ | ORD | PMAX-0718 | Соединительная коробка A71 | 47 | 43 | USD | шт |  | http://www.acti.com/product/PMAX-0700
ACTi | ТАЙВАНЬ | EOL | PMAX-0700 | Соединительная коробка (ACM-7411/ACM-7501/7811/TCM-78XX/ACM-8XXX/TCM-8600/TCM-6700/ACM-34XX/ACM-3511/ACM-30XX/ACM-3311/TCM-3911) | 533 | 448 | USD | шт |  | http://www.acti.com/product/PMAX-0700
ACTi | ТАЙВАНЬ | ORD | PMAX-0722 | Соединительная коробка ( A811, A813, A818) | 76 | 69 | USD | шт |  | http://www.acti.com/product/PMAX-0700
ACTi | ТАЙВАНЬ | EOL | PMAX-1001 | Комплект для утопленного монтажа, прозрачный купол, для ACM-85xx, 82xx | 57 | 47.25 | USD | шт |  | http://www.acti.com/product/PMAX-1001
ACTi | ТАЙВАНЬ | EOL | PMAX-1002 | Кронштейн для установки в потолок с прозрачным колпаком тонированный для ACM-8201/8511 | 57 | 47.25 | USD | шт |  | http://www.acti.com/product/PMAX-1002
ACTi | ТАЙВАНЬ | EOL | PMAX-1003 | Комплект для утопленного монтажа для ACM-7хxx, TCM-7xxx | 54 | 46 | USD | шт |  | http://www.acti.com/product/PMAX-1003
ACTi | ТАЙВАНЬ | EOL | PMAX-1006 | Комплект для утопленного монтажа (ACM-3001/3311/3401/3411/3511) без купола | 54 | 46 | USD | шт |  | http://www.acti.com/product/PMAX-1006
ACTi | ТАЙВАНЬ | ORD | PMAX-1012 | Крепление для камер B6x.Комплект для установки на плоскую поверхность. Пластик/Железо | 54 | 46 | USD | шт |  | http://www.acti.com/product/PMAX-1012
ACTi | ТАЙВАНЬ | ORD | PMAX-1013 | Крепление для камер B8x, B9x.Комплект для установки на плоскую поверхность. Пластик/Железо | 54 | 46 | USD | шт |  | http://www.acti.com/product/PMAX-1013
ACTi | ТАЙВАНЬ | ORD | PMAX-1019 | Крепление для камер B9xA, B910.Комплект для установки на плоскую поверхность. Пластик/Железо | 65 | 55 | USD | шт |  | http://www.acti.com/product/PMAX-1019
ACTi | ТАЙВАНЬ | EOL | PPBX-0002 | Блок питания переменного тока 100-240 В | 28 | 24 | USD | шт |  | http://www.acti.com/product/PPBX-0002
ACTi | ТАЙВАНЬ | EOL | SMAX-0041 | Угловое крепление для всех купольных камер (за исключением мини-купольных); PMAX-0402 + PMAX-0305 + PMAX-0101 | 303 | 254 | USD | шт |  | http://www.acti.com/product/SMAX-0041
ACTi | ТАЙВАНЬ | EOL | SMAX-0042 | Подвесное крепление с удлинительной трубкой для наружных PTZ и купольных камер (кроме ТСМ-6630); PMAX-0102 + PMAX-0104 | 303 | 254 | USD | шт |  | http://www.acti.com/product/SMAX-0042
ACTi | ТАЙВАНЬ | ORD | SMAX-0053 | Подвесная установка с кронштейном и крепление для Купольных камер (за исключением мини-куполами) (РМАХ-0103 + РМАХ-0101) | 237 | 200 | USD | шт |  | http://www.acti.com/product/SMAX-0053
ACTi | ТАЙВАНЬ | EOL | SMAX-0150 | Сверхмощный настенный кранштейн с креплением Комплект для Купольных камер (за исключением мини-купольных) (PMAX-0305 + PMAX-0101) | 178 | 150 | USD | шт |  | http://www.acti.com/product/SMAX-0150
ACTi | ТАЙВАНЬ | EOL | SMAX-0151 | Настенное крепление с PTZ креплением в комплекте для камер I91, I92, KCM-8111 (PMAX-0305+PMAX-0110) | 178 | 150 | USD | шт |  | http://www.acti.com/product/SMAX-0151
Кронштейны ACTi для камер в станд. корпусе и камер с ИК
ACTi | ТАЙВАНЬ | ORD | PMAX-1106 | Кронштейн алюминиевый для моделей KCM-5211E, KCM-5511, KCM-5611, корпусных уличных камер | 26 | 22 | USD | шт |  | http://www.acti.com/product/PMAX-1106
ACTi | ТАЙВАНЬ | EOL | PMAX-1100 | Кронштейн для камер в стандартном корпусе и внутренних камер с ИК подсветкой | 7.8771 | 7.1757 | USD | шт |  | http://www.acti.com/product/PMAX-1100
ACTi | ТАЙВАНЬ | EOL | PMAX-1102 | Кронштейн для моделей ACM-1011, ACM-1511, TCM-1011, TCM-1511, серебристый | 20 | 17 | USD | шт |  | http://www.acti.com/product/PMAX-1102
ACTi | ТАЙВАНЬ | ORD | PMAX-1107 | Кронштейн алюминиевый для моделей D3x, состав D4x, E3x, E41~Е43, Е47 | 26 | 22 | USD | шт |  | http://www.acti.com/search/PMAX-1107
ACTi | ТАЙВАНЬ | EOL | PMAX-1103 | Кронштейн для моделей ACM-1231, ACM-1431, TCM-123X, серебристый | 26 | 22 | USD | шт |  | http://www.acti.com/product/PMAX-1103
ACTi | ТАЙВАНЬ | ORD | PMAX-1104 | Кронштейн для внутренней камеры коробки (для D2x, E2x, TCM-5111) | 22 | 18 | USD | шт |  | http://www.acti.com/product/PMAX-1104
ACTi | ТАЙВАНЬ | ORD | PMAX-0504 | Штатив (для B4x, E44, E45, E46, E44A, E45A, E46A, PMAX-0330), поддерживает от 8.25 см до 17,5 см окружности | 98 | 82 | USD | шт |  | http://www.acti.com/product/PMAX-0504
ACTi | ТАЙВАНЬ | ORD | PMAX-1108 | Кронштейн алюминиевый для моделей D3x, состав D4x, E3x, E41~Е43, Е47 | 124 | 91 | USD | шт |  | http://www.acti.com/product/PMAX-1108
ACTi | ТАЙВАНЬ | ORD | PMAX-0402 | Комплект для углового монтажа, белый (ACM-7ХХХ/TCM-7811/7812/ACM-8XXX/TCM-8600/ACM-3401/3411/ACM-3511/ACM-30XX/ACM-3311/TCM-3911) | 124 | 104 | USD | шт |  | http://www.acti.com/product/PMAX-0402
ACTi | ТАЙВАНЬ | ORD | PMAX-0506 | Комплект для монтажа на столб, поддерживает от 2" до 3" в окружности | 76 | 59 | USD | шт |  | http://www.acti.com/product/PMAX-0503
ACTi | ТАЙВАНЬ | ORD | PMAX-0508 | Комплект для монтажа на столб, поддерживает от 3" до 9" в окружности | 186 | 152 | USD | шт |  | http://www.acti.com/product/PMAX-0503
ACTi | ТАЙВАНЬ |  | PMAX-0505 | Комплект для монтажа на столб, поддерживает от 2" до 3" в окружности (B4x, B41x, E44, E45, E46, E48, E44A, E45A, E46A, E41x, I4x, PMAX-0312, PMAX-0313, PMAX-0314, PMAX-0330) | 0 | 0 | USD | шт |  | https://www.acti.com/product/PMAX-0505
ACTi | ТАЙВАНЬ | ORD | PMAX-0503 | Комплект для монтажа на столб, поддерживает от 13,3 см до 22 см в окружности | 109 | 91 | USD | шт |  | http://www.acti.com/product/PMAX-0503
Блоки питания ACTi
ACTi | ТАЙВАНЬ | EOL | R691-00056-000 | Блок питания для камер стандартных и купольных камер | 3.1427 | 2.846 | USD | шт
ACTi | ТАЙВАНЬ | EOL | R691-00056-100 | Блок питания для камер компактных камер | 3.1427 | 2.846 | USD | шт
Дополнительное оборудование
ACTi | ТАЙВАНЬ | ORD | PPOE-0001 | PoE инжектор стандарта IEEE 802.3af, AC 100~240V с универсальными разъемами | 94 | 79 | USD | шт |  | http://www.acti.com/product/PPOE-0001
ACTi | ТАЙВАНЬ | ORD | PMIC-0100 | Всенаправленный микрофон для камер, линейное аудио | 46 | 39 | USD | шт |  | https://www.acti.com/product/PMIC-0100
ACTi |  | ORD | PMAX-1200 | 19-дюймовые рельсовые стойки для GNR-320, GNR-410, INR-410, INR-460 | 105 | 94 | USD | шт |  | https://www.acti.com/product/PMAX-1200
ACTi |  |  | PMAX-1202 | 19-дюймовые рельсовые стойки для CMS-200, ENR-190, ENR-420, ENR-421, LPR-120 | 58 | 53 | USD | шт |  | https://www.acti.com/product/PMAX-1202
ACTi | ТАЙВАНЬ | ORD | PJSK-0100 | Клавиатура системы видеонаблюдения. Джойстик для управления PTZ (для всех ENR, INR ран и MNR Серия) | 1436 | 1206 | USD | шт |  | http://www.acti.com/product/PJSK-0100
Программное обеспечение
ACTi | ТАЙВАНЬ | ORD | LALPR100 | лицензия на канал для работы на ALPR Server 1, максимальное количество видеоустройств: 4; ALPR Server 1 - программное обеспечение видеоаналитики, с Automatic License Plate; распознавание (ALPR) технологии для обнаружения номерного знака автомобиля. ПО NVR (NVR3) или автономные NVR (серия ENR, GNR-3000, INR серии). | 2850 | 2245 | USD | шт |  | http://www.acti.com/products/spec/ALPR%20Server%201
ACTi | ТАЙВАНЬ | ORD | LAES1000 | Лицензия для MAS, контроль доступа по магнитным картам | 143 | 0 | USD | шт
ACTi | ТАЙВАНЬ | ORD | LMAS1000 | Лицензия от ACTi на использование Mas | 700 | 700 | USD | шт
NVR Enterprise
ACTi | ТАЙВАНЬ | ORD | LNVR3001 | NVR 3 Enterprise лицензия для Windows. Подходит для моделей регистраторов серии INR, MNR-310, GNR-3000. Поддреживаются: 1-84 (NVR 3 Enterprise), 1-136 (INR-410, INR-420), 1-32 (GNR-3000), 1-16 (MNR-310). 100 канала при 5МП/15fps. МAX кол-во каналов- 100. Неограниченное количество пользователей. Встроенная аналитика: детекция движения, воздействие на камеру. Поддержка электронных карт. | 76 | 60 | USD | шт
ACTi | ТАЙВАНЬ | ORD | LNVR3002 | NVR 3 Standard лицензия для Windows. 64 канала при 5МП/15fps. МAX кол-во каналов-64. 12 пользователей и 3 группы. Нет встроенной аналитики. | 40 | 38 | USD | шт
ACTi | ТАЙВАНЬ | ORD | LNVR3003 | NVR 3 Corporate лицензия для Windows. Подходит для моделей регистраторов серии INR, MNR-310, GNR-3000. Поддреживаются: 1-84 (NVR 3 Enterprise), 1-136 (INR-410, INR-420), 1-32 (GNR-3000), 1-16 (MNR-310). 100 канала при 5МП/15fps. МAX кол-во каналов- 100. Неограниченное количество пользователей. Встроенная аналитика: детекция движения, воздействие на камеру. Поддержка электронных карт. | 142 | 113 | USD | шт
ACTi | ТАЙВАНЬ | ORD | LRDS3000 | Лицензия на видеорегистратора для работы на резервном сервере. Поддерживаемые серверы: 1-16. | 2533 | 1530 | USD | шт
ACTi | ТАЙВАНЬ | ORD | LGNR2000 | Модуль поддержи одного дополнительного канала для автономного видеосервера GNR-2000 | 124 | 98 | USD | шт
ACTi | ТАЙВАНЬ | ORD | LXNR4200 | Модуль поддержи одного дополнительного канала для автономного видеосервера XNR-4200 | 124 | 98 | USD | шт
ACTi | ТАЙВАНЬ | ORD | LCDP1000 | Модуль обработки 1 дополнительного IP канала для камер сторонних производителей для NVR3 | 76 | 60 | USD | шт
ACTi | ТАЙВАНЬ | ORD | LCDP1002 | Модуль обработки 1 дополнительного IP канала для камер сторонних производителей для NVR 3 Standard | 76 | 60 | USD | шт
Центральный сервер управления (Central Management Server)
ACTi | ТАЙВАНЬ | ORD | LFRC1000 | Модуль центрального сервера управления. | 1150 | 990 | USD | шт
ACTi | ТАЙВАНЬ | ORD | LCMS1001 | Модуль центрального сервера управления. Поддержка 1 сервера видеонаблюдения | 1710 | 1347 | USD | шт |  | www.acti.com/product/detail/Video_Management_System/ACTi_CMS
ACTi | ТАЙВАНЬ | ORD | LCMS2000 | CMS2 - Модуль центрального сервера управления для NVR3. Поддержка 1 дополнительной камеры | 38 | 31 | USD | шт |  | http://www.acti.com/product/detail/Video_Management_System/ACTi_CMS2
ACTi | ТАЙВАНЬ | ORD | LTVW1000 | IP программное обеспечение. TV Wall сервер для управления TV стены и клиентских мониторов через CMS2. | 5278 | 3325 | USD | шт
ACTi | ТАЙВАНЬ | ORD | CMS-100 | Автономный сервер CMS 800 каналов | 5921 | 5095 | USD | шт

## AREC
Компания Тайле: Официальный прайс лист
Дата прайс-листа: 12.01.2021
вернуться к инфо
NEW - новинка
ORD - заказная невозвратная позиция, не представлена на складе
PHO - снимается с производства, невозвратная позиция
EOL - снято с производства, невозвратная позиция
Цветовая метка зеленого цвета означает снижение цены по сравнению с предыдущим прайс-листом
Цветовая метка красного цвета означает увеличение цены по сравнению с предыдущим прайс-листом
Цветовая метка жёлтого цвета означает появление нового продукта в прайс-листе
Производитель | Страна происхождения | Статус | Артикул | Наименование товара | EU | RES0 | Валюта | Единица изм. | Вид гарантии | Веб-ссылка на товар
AREC - системы записи и трансляции мероприятий
Станции медиазахвата и трансляции
AREC | ТАЙВАНЬ | ORD | SG-1 | Станция медиазахвата и трансляции 2-канальная, с возможностью совместной работы через интернет, встроенная память 1 ТБ | По запросу | По запросу | руб. | шт | 1 год | http://www.tayle.ru/products/arec/catalog/section/media/product/SG-1/
AREC | ТАЙВАНЬ | ORD | SG-1T | Станция медиазахвата и трансляции 2-канальная, с возможностью совместной работы и 10" сенсорным дисплеем, встроенная память 1 ТБ | По запросу | По запросу | руб. | шт | 1 год | https://www.tayle.ru/products/arec/catalog/section/media/product/SG-1T/
AREC | ТАЙВАНЬ | EOL | KS-2 | Станция медиазахвата и трансляции 2-канальная, FullHD, пульт ДУ, без встроенной памяти | 189312 | 189312 | руб. | шт | 1 год | http://www.tayle.ru/products/arec/catalog/section/media/product/KS-2/
AREC | ТАЙВАНЬ | ORD | LS-2 | Станция медиазахвата и трансляции 2-канальная, FullHD, встроенная память 64ГБ, 1 трансляция, упрощенная версия | 220393 | 220393 | руб. | шт | 1 год | https://www.tayle.ru/products/arec/catalog/section/media/product/LS-2/
AREC | ТАЙВАНЬ | NEW | LS-200 | Станция медиазахвата и трансляции 2-канальная, FullHD, встроенная память 1ТБ, USB периферия | По запросу | По запросу | руб. | шт | 1 год | http://www.tayle.ru/products/arec/catalog/section/media/product/LS-200/
AREC | ТАЙВАНЬ | NEW | LS-300 | Станция медиазахвата и трансляции 3-канальная, FullHD, встроенная память 1ТБ, USB периферия | По запросу | По запросу | руб. | шт | 1 год | http://www.tayle.ru/products/arec/catalog/section/media/product/LS-300/
AREC | ТАЙВАНЬ | NEW | LS-400 | Станция медиазахвата и трансляции 4-канальная, FullHD, встроенная память 1ТБ, USB периферия, A-NP01 в комплекте | По запросу | По запросу | руб. | шт | 1 год | http://www.tayle.ru/products/arec/catalog/section/media/product/LS-400/
AREC | ТАЙВАНЬ | NEW | LS-860 | Станция медиазахвата и трансляции 4-канальная, 4x HDMI/IP входа, FullHD, встроенная память 1ТБ, поддержка SRT протокола, A-NP01 в комплекте | По запросу | По запросу | руб. | шт | 1 год | https://www.tayle.ru/products/arec/catalog/section/media/product/LS-860/
AREC | ТАЙВАНЬ | NEW | LS-860N | Станция медиазахвата и трансляции 4-канальная, 4x HDMI/IP входа, поддержка NDI-HX и SRT протокола, FullHD, встроенная память 1ТБ, A-NP01 в комплекте | По запросу | По запросу | руб. | шт | 1 год | https://www.tayle.ru/products/arec/catalog/section/media/product/LS-860N/
AREC | ТАЙВАНЬ | ORD | KL-3 | Станция медиазахвата и трансляции 3-канальная, FullHD, встроенный 10" экран, встроенная память 1ТБ, USB периферия | По запросу | По запросу | руб. | шт | 1 год | https://www.tayle.ru/products/arec/catalog/section/media/product/KL-3/
AREC | ТАЙВАНЬ | ORD | KL-3WT | Станция медиазахвата и трансляции 3-канальная, FullHD, встроенная память 1 ТБ, 10-дюймовый сенсорный дисплей, поддержка беспроводных камер (Wi Fi) | По запросу | По запросу | руб. | шт | 1 год | https://www.tayle.ru/products/arec/catalog/section/media/product/KL-3WT/
AREC | ТАЙВАНЬ | EOL | MS-550 | Станция медиазахвата и трансляции, 4-канальная (запись выходного потока, многооконная), без встроенной памяти | 435709 | 435709 | руб. | шт | 1 год | http://www.tayle.ru/products/arec/catalog/section/media/product/MS-550/
AREC | ТАЙВАНЬ | EOL | KS-710 | Станция медиазахвата и трансляции 4-канальная, FullHD, встроенная память 1ТБ, поддержка системы S1 | 662591 | 662591 | руб. | шт | 1 год | http://www.tayle.ru/products/arec/catalog/section/media/product/KS-710/
AREC | ТАЙВАНЬ | SPC | LS-804 | Станция медиазахвата и трансляции 4-канальная, FullHD, 1 ТБ памяти, SDI входы, USB периферия | По запросу | По запросу |  | шт | 1 год
Видеокамеры и системы трекинга
AREC | ТАЙВАНЬ | ORD | CW-210 | Беспроводная Wi-Fi/IP-камера AREC, FullHD 30 кадр/с, 10x опт. зум, радиус приема до 10м, угол обзора 65°, RJ-45, wi-fi 2.4 ГГц. | По запросу | По запросу | руб. | шт | 1 год | https://www.tayle.ru/products/arec/catalog/section/cam/product/CW-210/
AREC | ТАЙВАНЬ | SPL | CI-403 | IP-камера AREC, FullHD 60 кадр/с, H.264, MJPEG, CMOS, PoE, 3x оптическое увеличение, макс. угол обзора 103° | По запросу | По запросу | руб. | шт | 1 год | https://www.tayle.ru/products/arec/catalog/section/cam/product/CI-403/
AREC | ТАЙВАНЬ | SPL | CI-333 | IP-камера AREC, FullHD 60 кадр/с, H.264, MJPEG, CMOS, PoE, c 33-кратным оптическим увеличением, макс. угол обзора 52° | По запросу | По запросу | руб. | шт | 1 год | https://www.tayle.ru/products/arec/catalog/section/cam/product/CI-333/
AREC | ТАЙВАНЬ | ORD | CI-21S | Камера AREC, FullHD 60 кадр/с, SDI+IP+Аудио вход, PTZ, 10х zoom | По запросу | По запросу |  | шт | 1 год | https://www.tayle.ru/products/arec/catalog/section/cam/product/CI-21S/
AREC | ТАЙВАНЬ | SPL | CI-21H | Камера AREC, FullHD 60 кадр/с, HDMI+USB+IP, PTZ, 10х zoom | 169011.36 | 169011.36 | руб. | шт | 1 год | https://www.tayle.ru/products/arec/catalog/section/cam/product/CI-21H/
AREC | ТАЙВАНЬ | ORD | CI-22H | Камера AREC, FullHD 60 кадр/с, HDMI+USB+IP, PTZ, 20х zoom, поддержка visca-over-ip | По запросу | По запросу | руб. | шт | 1 год | https://www.tayle.ru/products/arec/catalog/section/cam/product/CI-22H/
AREC | ТАЙВАНЬ | SPL | CI-T21H | Камера AREC, FullHD 60 кадр/с, HDMI+USB+IP, PTZ, автотрекинг по ИК метке на расстоянии до 10м, 10х zoom, в комплекте микрофон AM-600 | По запросу | По запросу | руб. | шт | 1 год | http://www.tayle.ru/products/arec/catalog/section/tracking/product/CI-T21H/
AREC | ТАЙВАНЬ | ORD | CI-T25H | Камера AREC, FullHD 60 кадр/с, HDMI+USB+IP, PTZ, автотрекинг по ИК метке на расстоянии до 7м, 5х zoom, в комплекте микрофон AM-600 | По запросу | По запросу |  | шт | 1 год | https://www.tayle.ru/products/arec/catalog/section/tracking/product/CI-T25H/
AREC | ТАЙВАНЬ | NEW | A-VC01 | Портативная 4К веб-камера со встроен. микрофоном, USB 3.0+HDMI, угол обзора 120°, автофокус, автофрейминг. | 60682.05 | По запросу |  | шт | 1 год | https://www.tayle.ru/products/arec/catalog/section/cam/product/A-VC01/
AREC | ТАЙВАНЬ | NEW | A-TC01 | Камера AREC, 2 объектива (55°+112°), FullHD 60 кадр/с, 2х HDMI+USB+IP+аудио, PTZ, программный автотрекинг до 15м, 20х оптический zoom, аудио вход | По запросу | По запросу |  | шт | 1 год | https://www.tayle.ru/products/arec/catalog/section/tracking/product/A-TC01/
AREC | ТАЙВАНЬ | ORD | TP-100 | Система ИК трекинга AREC для камер, радиус действия 12 м., в комплекте микрофон AM-600, поворот 355°, 60° (-25°/+35°), HTTP, RS-485 (Pelco-D/-P), 3 зоны контроля, 15 пресетов, RJ-45 x 2 | 217426.07 | 217426.07 | руб. | шт | 1 год | http://www.tayle.ru/products/arec/catalog/section/tracking/product/TP-100/
AREC | ТАЙВАНЬ | ORD | S1 | Система трекинга аудитории, до 32 клиентов (AB-100), 32 клавиши, подходит к медиастанциям DS-4CU и KS-710 | 308973.89 | 308973.89 | руб. | шт | 1 год | http://www.tayle.ru/products/arec/catalog/section/tracking/product/S1/
Портативные комплекты для записи мероприятий
AREC | ТАЙВАНЬ | NEW | KL-3 SET S | Станция медиазахвата и трансляции 3 канальная (запись исходных сигналов и выходого потока), встроенная память 1 ТБ, 10-дюймовый ЖК-дисплей, камеры CI-21H (HDMI/USB/IP) FullHD 60 кадр/с и CI-T21H (автотрекинг) в комплекте, в прочном кейсе для перевозки | По запросу | По запросу |  | шт | 1 год | https://www.tayle.ru/products/arec/catalog/section/sets/product/KL-3%20SET%20S/
AREC | ТАЙВАНЬ | NEW | KL-3 SET T | Станция медиазахвата и трансляции 3 канальная (запись исходных сигналов и выходого потока), встроенная память 1 ТБ, 10-дюймовый ЖК-дисплей, 2 камеры с автотрекингом CI-T21H (HDMI/USB/IP) FullHD 60 кадр/с в комплекте, в прочном кейсе для перевозки | По запросу | По запросу |  | шт | 1 год | https://www.tayle.ru/products/arec/catalog/section/sets/product/KL-3%20SET%20T/
AREC | ТАЙВАНЬ | NEW | KL-3WT SET S | Станция медиазахвата и трансляции 3 канальная (запись исходных сигналов и выходого потока), встроенная память 1 ТБ, 10-дюймовый сенсорный ЖК-дисплей. поддержка беспроводных камер, камеры CI-21H (HDMI/USB/IP) FullHD 60 кадр/с и CI-T21H (автотрекинг) в комплекте, в прочном кейсе для перевозки | По запросу | По запросу |  | шт | 1 год | https://www.tayle.ru/products/arec/catalog/section/sets/product/KL-3%20SET%20S/
AREC | ТАЙВАНЬ | NEW | KL-3WT SET T | Станция медиазахвата и трансляции 3 канальная (запись исходных сигналов и выходого потока), встроенная память 1 ТБ, 10-дюймовый сенсорный ЖК-дисплей. поддержка беспроводных камер, 2 камеры с автотрекингом CI-T21H (HDMI/USB/IP) FullHD 60 кадр/с в комплекте, в прочном кейсе для перевозки | По запросу | По запросу |  | шт | 1 год | https://www.tayle.ru/products/arec/catalog/section/sets/product/KL-3%20SET%20T/
AREC | ТАЙВАНЬ | NEW | LS-2-KIT | Станция медиазахвата и трансляции 2-канальная, FullHD, встроенная память 64ГБ, 1 трансляция, камера A-VC01 со встроен. микрофоном, в прочном кейсе для перевозки | По запросу | По запросу |  | шт | 1 год | https://www.tayle.ru/products/arec/catalog/section/sets/product/LS-2-KIT/
AREC | ТАЙВАНЬ | NEW | LS-200-PK | Станция медиазахвата и трансляции 2 канальная (запись исходных сигналов и выходого потока), встроенная память 1 ТБ, IP камера CI-333 FullHD 60 кадр/с с 33х зумом, беспроводным микрофоном AM-601, фреймграббером A-BR01 (HDMI>USB) и мини-штатив в комплекте, в прочном кейсе для перевозки | По запросу | По запросу |  | шт | 1 год | https://www.tayle.ru/products/arec/catalog/section/sets/product/LS-200-PK/
AREC | ТАЙВАНЬ | NEW | LS-300-PK | Станция медиазахвата и трансляции 3 канальная (запись исходных сигналов и выходого потока), встроенная память 1 ТБ, IP камера CI-333 FullHD 60 кадр/с с 33х зумом, беспроводным микрофоном AM-601, фреймграббером A-BR01 (HDMI>USB) и мини-штатив в комплекте, в прочном кейсе для перевозки | По запросу | По запросу |  | шт | 1 год | https://www.tayle.ru/products/arec/catalog/section/sets/product/LS-200-PK/
AREC | ТАЙВАНЬ | NEW | LS-400-PK | Станция медиазахвата и трансляции 4 канальная (запись исходных сигналов и выходого потока), встроенная память 1 ТБ, IP камера CI-333 FullHD 60 кадр/с с 33х зумом, беспроводным микрофоном AM-601, фреймграббером A-BR01 (HDMI>USB) и мини-штатив в комплекте, в прочном кейсе для перевозки | По запросу | По запросу |  | шт | 1 год | https://www.tayle.ru/products/arec/catalog/section/sets/product/LS-200-PK/
Аксессуары
AREC | ТАЙВАНЬ | SPC | A-BR01 | Переходник с HDMI на USB 3.0; HDMI вход x1, сквозной HDMI вых. x1, USB 3.0 вых. x1, 3.5мм аудиовход для записи аудио, макс. разрешение 1920x1080 60 кадр/c. | По запросу | По запросу | руб. | шт | 1 год | http://www.tayle.ru/products/arec/catalog/section/accs/product/A-BR01/
AREC | ТАЙВАНЬ | EOL | A-BR01V1 | Переходник с HDMI на USB 3.0; HDMI вход x1, сквозной HDMI вых. x1, USB 3.0 вых. x1, 3.5мм аудиовход для записи аудио, макс. разрешение 1920x1080 60 кадр/c, пластиковый корпус, черный | 27158 | 27158 |  | шт | 1 год | http://www.tayle.ru/products/arec/catalog/section/accs/product/A-BR01/
AREC | ТАЙВАНЬ | NEW | A-PT01 | Интерактивный модуль PreciseTouch AREC для добавления сенсорного функционала, plug'n'play, microUSB, стилус в комплекте | По запросу | По запросу | руб. | шт | 1 год | https://www.tayle.ru/products/arec/catalog/section/accs/product/A-PT01/
AREC | ТАЙВАНЬ | ORD | DS-4CU | Медиастанция 4-канальная для авто-наведения камер по голосу, FullHD | По запросу | По запросу | руб. | шт | 1 год | https://www.tayle.ru/products/arec/catalog/section/media/product/DS-4CU/
AREC | ТАЙВАНЬ | ORD | DS-X01 | Медиа декодер, FullHD H.264, до 99 входящих потоков трансляций, HDMI/VGA разъемы, ретрансляция, дополнительные 2 видео входа и аудио разъемы | По запросу | По запросу |  | шт | 1 год | https://www.tayle.ru/products/arec/catalog/section/media/product/DS-X01/
AREC | ТАЙВАНЬ | ORD | A-MI01 | Ceiling Microphone A-MI01 Потолочный микрофон для аудиомикшера AREC | 79060 | 79060 | руб. | шт | 1 год | https://www.tayle.ru/products/arec/catalog/section/accs/product/A-MI01/
AREC | ТАЙВАНЬ | ORD | A-MI02 | Echo cancellation Module A-MI02 Аудиомикшер AREC с функцией эхоподавления, микрофон в комплекте - 1шт. | 90128 | 90128 | руб. | шт | 1 год | https://www.tayle.ru/products/arec/catalog/section/accs/product/A-MI02/
AREC | ТАЙВАНЬ | ORD | A-B03 | Стальное крепление стоечное для медиастанций Arec | 17653 | По запросу |  | шт | 1 год | https://www.tayle.ru/products/arec/catalog/section/supply/product/A-B03/
AREC | ТАЙВАНЬ | ORD | A-B02 | Кронштейн-подставка, стальной, для TP-100, CI-21/T21H, CI-22H | 15446 | По запросу |  | шт | 1 год | https://www.tayle.ru/products/arec/catalog/section/supply/product/A-B02/
AREC | ТАЙВАНЬ | ORD | A-B01 | Кронштейн для крепления камер AREC серий CI и CW (в том числе CI-21H/T21H) | 10899 | 10899 | руб. | шт | 1 год | https://www.tayle.ru/products/arec/catalog/section/supply/product/A-B01/
AREC | ТАЙВАНЬ | ORD | 12K02 | Встраиваемая 12-ти кнопочная клавиатура для медиастанций AREC серий LS и KL | 48546 | По запросу |  | шт | 1 год | https://www.tayle.ru/products/arec/catalog/section/accs/product/12K02/
AREC | ТАЙВАНЬ | ORD | A-NP01 | Беспроводная 18-ти кнопочная клавиатура для медиастанций AREC серий LS и KL | По запросу | По запросу |  | шт | 1 год
AREC | ТАЙВАНЬ | NEW | A-TS01 | Сенсорный экран AREC, 10" диагональ экрана, 1080p 60 Гц, VGA+DVI входы, USB, поддержка VESA 75x75 креплений | По запросу | По запросу |  | шт | 1 год | https://www.tayle.ru/products/arec/catalog/section/accs/product/A-TS01/
AREC | ТАЙВАНЬ | SPC | A-SU01 | Лицензия для обновления медиастанции KS-2 до LS-2 | 16999 | 16999 | руб. | шт | 1 год
AREC | ТАЙВАНЬ | ORD | AM-600 | Позиционер для системы трекинга TP-100 со встроенным микрофоном для медиа станций AREC: KS-710,MS-550, KL-3W,LS-300, MS-650 | 34330.43 | 34330.43 | руб. | шт | 1 год | http://www.tayle.ru/products/arec/catalog/section/tracking/product/AM-600/
AREC | ТАЙВАНЬ | ORD | AM-601 | Беспроводной микрофон для медиа-станций AREC: KS-710,MS-550, KL-3W,LS-300, MS-650 | 34330.43 | 34330.43 | руб. | шт | 1 год | http://www.tayle.ru/products/arec/catalog/section/tracking/product/AM-601/

## AVer ВКС
Компания Тайле: Официальный прайс лист
Дата прайс-листа: 16.03.2021
вернуться к инфо
NEW - новинка
ORD - заказная невозвратная позиция, не представлена на складе
SPL - заказная невозвратная позиция, представлена на складе
PHO - снимается с производства, невозвратная позиция
EOL - снято с производства, невозвратная позиция
Цветовая метка зеленого цвета означает снижение цены по сравнению с предыдущим прайс-листом
Цветовая метка красного цвета означает увеличение цены по сравнению с предыдущим прайс-листом
Цветовая метка жёлтого цвета означает появление нового продукта в прайс-листе
Производитель | Страна происхождения | Статус | Артикул | Наименование товара | EU | RES0 | Валюта | Единица изм. | Вид гарантии | Веб-ссылка на товар
AVer - Системы видеоконференцсвязи
Видео конференцсвязь
ВКС системы
AVer | ТАЙВАНЬ | ORD | EVC950 | Система видеоконференцсвязи MCU на 10 абонентов, PTZ камера FullHD, 18х Zoom(12х оптический), всенаправленный микрофон, опциональная поддержка Skype for Business | 738000 | 738000 | руб. | шт | 3 года | http://www.tayle.ru/products/avervcs/catalog/section/videoconference/product/EVC950/
AVer | ТАЙВАНЬ | SPL | SVC500 | Система видеоконференцсвязи MCU 6 абонентов(опц. до 16), PTZ камера FullHD 60кадр/с, 18х Zoom(12х оптический), всенаправленный микрофон, Skype for Business, RTMP, опциональная поддержка WebRTC | 705000 | 705000 | руб. | шт | 3 года | http://www.tayle.ru/products/avervcs/catalog/section/videoconference/product/SVC500/
AVer | ТАЙВАНЬ | SPL | EVC350 | Система видеоконференцсвязи MCU 4 абонента(опц. до 10), PTZ камера FullHD, 18х Zoom(12х оптический), всенаправленный микрофон, опциональная поддержка Skype for Business | 395875.2 | 395875.2 | руб. | шт | 3 года | http://www.tayle.ru/products/avervcs/catalog/section/videoconference/product/EVC350/
AVer | ТАЙВАНЬ | ORD | EVC350SFB | Система видеоконференцсвязи MCU 4 абонента(опц. до 10), PTZ камера FullHD, 18х Zoom(12х оптический), всенаправленный микрофон, поддержка Skype for Business | 552384 | 552384 | руб. | шт | 3 года | http://www.tayle.ru/products/avervcs/catalog/section/videoconference/product/EVC350/
AVer | ТАЙВАНЬ | SPL | SVC100 | Система видеоконференцсвязи точка-точка, PTZ камера FullHD 60кадр/с, 18х Zoom(12х оптический), всенаправленный микрофон, с возможностью активации MCU (2-16), Skype for Business, RTMP, опциональная поддержка WebRTC | 434016 | 434016 | руб. | шт | 3 года | http://www.tayle.ru/products/avervcs/catalog/section/videoconference/product/SVC100/
AVer | ТАЙВАНЬ | ORD | EVC170 | Система видеоконференцсвязи точка-точка, PTZ камера FullHD 60кадр/с, 18х Zoom(12х оптический), всенаправленный микрофон, SmartFrame, опциональная поддержка WebRTC | 289000 | 289000 | руб. | шт | 3 года | https://www.tayle.ru/products/avervcs/catalog/section/videoconference/product/EVC170/
AVer | ТАЙВАНЬ | SPL | EVC150 | Система видеоконференцсвязи точка-точка, PTZ камера FullHD, 18х Zoom(12х оптический), всенаправленный микрофон | 266985.6 | 266985.6 | руб. | шт | 3 года | http://www.tayle.ru/products/avervcs/catalog/section/videoconference/product/EVC150/
AVer | ТАЙВАНЬ | SPL | EVC130 | Система видеоконференцсвязи точка-точка, PTZ камера FullHD, 4х цифровой Zoom, всенаправленный микрофон | 147960 | 147960 | руб. | шт | 3 года | http://www.tayle.ru/products/avervcs/catalog/section/videoconference/product/EVC130/
USB решения
AVer | ТАЙВАНЬ | SPL | CAM340+ | Портативная 4К конференц-камера USB3.0 cо встроенным микрофоном, угол обзора 120°, при 4К 30 кдр/с, 1080p, однонаправленный микрофон, 100~12000 Гц, чувствительность -37дБ | 47047.31 | 47047.31 | руб. | шт | 3 года | https://www.tayle.ru/products/avervcs/catalog/section/conference/product/Cam340+/
AVer | ТАЙВАНЬ | NEW | FONE540 | Bluetooth/USB спикерфон, всенаправленный, диапазон до 6м, динамик 6Вт, доплнительные 3.5мм аудиоразъемы и RJ-45 для IP доступа | 73305.6 | 73305.6 | руб. | шт | 1 год | https://www.tayle.ru/products/avervcs/catalog/section/conference/product/FONE540/
AVer | ТАЙВАНЬ | SPL | CAM520 Pro | Конференц-камера, PTZ, 12х оптический зум (18х общий), FullHD, USB 3.1, RJ-45, rs-232, поддержка RTMP | 155774.4 | 155774.4 | руб. | шт | 3 года | https://www.tayle.ru/products/avervcs/catalog/section/conference/product/Cam520%20Pro/
AVer | ТАЙВАНЬ | SPL | Cam520 Pro(PoE) | Конференц-камера, PTZ, 12х оптический зум (18х общий), FullHD, USB 3.1, rs-232, поддержка RTMP, доп. порт HDMI и поддержка питания PoE | 164937.6 | 164937.6 | руб. | шт | 3 года | https://www.tayle.ru/products/avervcs/catalog/section/conference/product/Cam520%20Pro(PoE)/
AVer | ТАЙВАНЬ | ORD | CAM540 | Конференц-камера, PTZ, 16х увеличение, 4K, USB 3.1, угол обзора 86°, Smartframe© | 164937.6 | 164937.6 | руб. | шт | 3 года | http://www.tayle.ru/products/avervcs/catalog/section/conference/product/Cam540/
AVer | ТАЙВАНЬ | SPL | VB342+NB | Конференц-камера (саундбар) AVer, USB, 4К, угол обзора 120°, 2x микрофна (6м), 2x динамика 5Вт, без Bluetooth | 155774.4 | 155774.4 | руб. | шт | 3 года | http://www.tayle.ru/products/avervcs/catalog/section/conference/product/VB342+/
AVer | ТАЙВАНЬ | SPL | VC520 Pro | Конференц-камера, PTZ, 12х оптическое увеличение (18х общий), FullHD, полнодуплексный спикерфон (6вт), RS-232, USB 3.1, rj-45, крепление для камеры | 180400.5 | 180400.5 | руб. | шт | 3 года | https://www.tayle.ru/products/avervcs/catalog/section/conference/product/VC520%20Pro/
AVer | ТАЙВАНЬ | NEW | VC540 | 4K конференц-камера, PTZ, 16х зум, Bluetooth/USB спикерфон (6 вт), RS-232, USB 3.1, крепление для камеры | 219916.8 | 219916.8 | руб. | шт | 3 года | https://www.tayle.ru/products/avervcs/catalog/section/conference/product/VC540/
AVer | ТАЙВАНЬ | ORD | PTZ310 | PTZ камера AVer FullHD, 12х оптическое + 12x цифр. увеличение, 3GSDI, HDMI, USB, RJ45, PoE+, скорость 0.1~100°/сек | 205000 | 205000 | руб. | шт | 3 года | https://www.tayle.ru/products/avervcs/catalog/section/proav/product/PTZ310/
AVer | ТАЙВАНЬ | ORD | PTZ330 | PTZ камера AVer FullHD, 30х оптическое + 12x цифр. увеличение, 3GSDI, HDMI, USB, RJ45, PoE+, скорость 0.1~100°/сек | 305000 | 305000 | руб. | шт | 3 года | https://www.tayle.ru/products/avervcs/catalog/section/proav/product/PTZ330/
AVer | ТАЙВАНЬ | ORD | PTC500S | Профессиональная камера с автотрекингом, 2х 3G-SDI, HDMI, IP, 30x оптический зум, дополнительный широкоугольный объектив, интеллектуальный автотрекинг | 369900 | 340308 | руб. | шт | 3 года | https://www.tayle.ru/products/avervcs/catalog/section/proav/product/PTC500S/
USB кабели
AVer | ТАЙВАНЬ | ORD | 064AUSB--CC5 | USB 3.1 кабель, 10 метров, тип A Male-Female | 28152 | 26744.4 | руб. | шт | 1 год | https://www.tayle.ru/products/avervcs/catalog/section/avercable/product/064AUSB--CC5/
AVer | ТАЙВАНЬ | ORD | 064AUSB--CC6 | USB 3.1 кабель, 20 метров, тип A Male-Female | 39744 | 37756.8 | руб. | шт | 1 год | https://www.tayle.ru/products/avervcs/catalog/section/avercable/product/064AUSB--CC6/
AVer | ТАЙВАНЬ | ORD | 064AUSB--CDS | USB 3.1 кабель, 30 метров, тип A Male-Female | 43056 | 40903.2 | руб. | шт | 1 год | https://www.tayle.ru/products/avervcs/catalog/section/avercable/product/064AUSB--CDS/
AVer | ТАЙВАНЬ | ORD | 064AUSB--CCJ | USB 3.1 кабель, 5 метров, тип A Male-Female | По запросу | По запросу |  | шт | 1 год | https://www.tayle.ru/products/avervcs/catalog/section/avercable/product/064AUSB--CCJ/
AVer | КИТАЙ | ORD | 064AUSB--CBE | USB 2.0 кабель 4.9 метра, тип C на тип A для Cam340 / VB342 (не поддерживает 4К разрешение) | 2484 | 2359.8 | руб. | шт | 1 год | https://www.tayle.ru/products/avervcs/catalog/section/avercable/product/064AUSB--CBE/
AVer | КИТАЙ | ORD | 064AUSB--CDD | USB 3.0 кабель 3 метра, тип B на тип A для Cam520 pro / VC520 Pro | 1159.2 | 1101.24 | руб. | шт | 1 год | https://www.tayle.ru/products/avervcs/catalog/section/avercable/product/064AUSB--CDD/
AVer | КИТАЙ | ORD | 064AUSB--CDL | USB 3.0 кабель 1.8 метра, тип C на тип A для Cam340 / VB342 | По запросу | По запросу |  | шт | 1 год | https://www.tayle.ru/products/avervcs/catalog/section/avercable/product/064AUSB--CDL/
Лицензии
AVer | ТАЙВАНЬ | ORD | 040DV2AA-ABB | Модуль активации открывающий возможность участия 3 абонентов Skype for Business для EVC300/350 , 4 абонентов для EVC900/950 | 199481 | 199481 | руб. | шт | Без гарантии
AVer | ТАЙВАНЬ | ORD | 040DV2B1-ABC | Модуль активации для SVC100/SVC500/EVC170 открывающий возможность работы по протоколу WebRTC | 101623 | 101623 | руб. | шт | Без гарантии
AVer | ТАЙВАНЬ | ORD | EzMeetUp | Модуль связи для ПК, поддерживает H.323 и SIP | 3985 | 3500 | руб. | шт | Без гарантии | https://www.tayle.ru/products/avervcs/catalog/section/software/product/EZMeetup/
AVer | ТАЙВАНЬ | ORD | SVC500-EVC300-350UpgLic(+2pnt) | Модуль активации для SVC500-EVC300-350, открывающий возможность управлять дополнительно 2 точками | 186308 | 186308 | руб. | шт | Без гарантии
AVer | ТАЙВАНЬ | ORD | SVC500-EVC300-350UpgLic(+4pnt) | Модуль активации для SVC500-EVC300-350, открывающий возможность управлять дополнительно 4 точками | 357561 | 357561 | руб. | шт | Без гарантии
AVer | ТАЙВАНЬ | ORD | SVC500-EVC300-350UpgLic(+6pnt) | Модуль активации для SVC500-EVC300-350, открывающий возможность управлять дополнительно 6 точками | 523058 | 523058 | руб. | шт | Без гарантии
AVer | ТАЙВАНЬ | ORD | SVC500-EVC300-350UpgLic(+8pnt) | Модуль активации для SVC500, открывающий возможность управлять дополнительно 8 точками | 621027 | 621027 | руб. | шт | Без гарантии
AVer | ТАЙВАНЬ | ORD | SVC500-EVC300-350UpgLic +10pnt | Модуль активации для SVC500, открывающий возможность управлять дополнительно 10 точками | 712355 | 712355 | руб. | шт | Без гарантии
Аксессуары для ВКС систем (серий EVC,SVC)
AVer | КИТАЙ | ORD | 064AOTHERBXG | Соединительный кабель для микрофона EVC/SVC серии (8 pin), длина 30мм (0,03 метра) | 2484 | 2359.8 | руб. | шт | 1 год | https://www.tayle.ru/products/avervcs/catalog/section/software/product/064AOTHERBXG/
AVer | КИТАЙ | SPL | 064AOTHERCCB | Кабель для микрофона EVC/SVC серии (8 pin), 5м | 1656 | 1573.2 | руб. | шт | 1 год | https://www.tayle.ru/products/avervcs/catalog/section/software/product/064AOTHERCCB/
AVer | КИТАЙ | SPL | 064AOTHERBWJ | Кабель для микрофона EVC/SVC серии (8 pin), 10м | 2484 | 2359.8 | руб. | шт | 1 год | http://www.tayle.ru/products/avervcs/catalog/section/software/product/064AOTHERBWJ/
AVer | КИТАЙ | ORD | 064A1394-BXB | Кабель для камеры EVC серии, 3м | 2484 | 2359.8 | руб. | шт | 1 год | http://www.tayle.ru/products/avervcs/catalog/section/software/product/064A1394-BXB/
AVer | КИТАЙ | SPL | 064A1394-B2N | Кабель для камеры EVC серии (кроме EVC170), 10м | 7452 | 7079.4 | руб. | шт | 1 год | http://www.tayle.ru/products/avervcs/catalog/section/software/product/064A1394-B2N/
AVer | КИТАЙ | SPL | 064A1394-B2G | Кабель для камеры EVC серии (кроме EVC170), 15м | 9936 | 9439.2 | руб. | шт | 1 год | http://www.tayle.ru/products/avervcs/catalog/section/software/product/064A1394-B2G/
AVer | ТАЙВАНЬ | SPL | 50V2B10000AG | Кабель для камеры SVC серии и EVC170, 10м | 7724 | 7338 | руб. | шт | 1 год | https://www.tayle.ru/products/avervcs/catalog/section/software/product/50V2B10000AG/
AVer | ТАЙВАНЬ | SPL | 60V2C10000BA | Дополнительный микрофон без кабеля в коробке, для серии EVC | 14076 | 13372.2 | руб. | шт | 1 год | http://www.tayle.ru/products/avervcs/catalog/section/software/product/60V2C10000BA/
AVer | ТАЙВАНЬ | SPL | 60V2B10000AJ | Дополнительный микрофон без кабеля в коробке, для серии SVC | 34776 | 33037.2 | руб. | шт | 1 год | http://www.tayle.ru/products/avervcs/catalog/section/software/product/60V2B10000AJ/
Аксессуары для USB решений (серии CAM,FONE,VC,VB)
AVer | КИТАЙ | ORD | CL01 | Контроллер для PTZ камер через RS232 / RS422 / RS485 / IP, до 7 камер, протоколы VISCA/ Pelco-D / Pelco-P / Visca-over-IP | 135000 | 135000 | руб. | шт | 1 год | https://www.tayle.ru/products/avervcs/catalog/section/conference/product/CL01/
AVer | ТАЙВАНЬ | ORD | 60U8D00000AE | Дополнительный микрофон с 10м кабелем в комплекте для VB342/VB342+ | 20700 | 19665 | руб. | шт | 1 год | https://www.tayle.ru/products/avervcs/catalog/section/software/product/60U8D00000AE/
AVer | ТАЙВАНЬ | ORD | 60U8D00000AG | Дополнительный микрофон с 20м кабелем в комплекте для VB342/VB342+ | 28980 | 27531 | руб. | шт | 1 год | https://www.tayle.ru/products/avervcs/catalog/section/software/product/60U8D00000AG/
AVer | ТАЙВАНЬ | ORD | 60U0100000AB | Дополнительный спикерфон для VC520 Pro/Fone540, с кабелем 10м, максимально 2 доп. поддерживается | 46368 | 44049.6 | руб. | шт | 1 год | https://www.tayle.ru/products/avervcs/catalog/section/software/product/60U0100000AB/
AVer | ТАЙВАНЬ | ORD | 60U0100000AC | 2 дополнительных микрофона для VC520 Pro/Fone540, с 2 кабелями 5м, всего 4 доп. мик. поддерживается и без доп. спикерфона | 36432 | 34610.4 | руб. | шт | 1 год | https://www.tayle.ru/products/avervcs/catalog/section/software/product/60U0100000AC/
AVer | ТАЙВАНЬ | ORD | 064AOTHERCD3 | Кабель 20 метров для VC520 Pro для соединения камеры с основным спикерфоном | По запросу | По запросу |  | шт | 1 год | https://www.tayle.ru/products/avervcs/catalog/section/software/product/064AOTHERCD3/
AVer | ТАЙВАНЬ | ORD | 064AOTHERCD5 | Кабель 20 метров для VC520 Pro для соединения дополнительного спикерфона/микрофона | По запросу | По запросу |  | шт | 1 год | https://www.tayle.ru/products/avervcs/catalog/section/software/product/064AOTHERCD5/
AVer | ТАЙВАНЬ | ORD | 064AOTHERCDC | Переходник rs-232 Mini DIN9 в DIN8 для использования с 064AOTHERBPK для VC520 Pro и Cam520 Pro | 1656 | 1573.2 | руб. | шт | 1 год | https://www.tayle.ru/products/avervcs/catalog/section/software/product/064AOTHERCDC/
AVer |  | ORD | 064AOTHERBPK | переходник с mini DIN8 на DB9 для переходника 064AOTHERCDC (используются в паре) | 496.8 | 471.96 | руб. | шт |  | https://www.tayle.ru/products/avervcs/catalog/section/software/product/064AOTHERBPK/
AVer | ТАЙВАНЬ | ORD | 064AOTHERB66 | Переходник Mini DIN6 в RS232 для VC520+, Cam520/530/540, VB342+ | 1656 | 1573.2 | руб. | шт | 1 год | https://www.tayle.ru/products/avervcs/catalog/section/software/product/064AOTHERB66/
AVer | ТАЙВАНЬ | ORD | 064AHDMI-BRG | HDMI кабель, 3 метра | По запросу | По запросу |  | шт | 1 год | https://www.tayle.ru/products/avervcs/catalog/section/software/product/064AHDMI-BRG/
AVer | ТАЙВАНЬ | ORD | 064ANET--CE2 | Кабель 5 метров для VC520 Pro/Fone540 для соединения дополнительного спикерфона/микрофона | По запросу | По запросу |  | шт | 1 год
Крепежи и кронштейны
AVer | ТАЙВАНЬ | SPL | 60V2B10000AL | Кронштейн для крепления камеры совместимо с системами SVC(100,500), PTC | 9936 | 9439.2 | руб. | шт | 1 год | https://www.tayle.ru/products/avervcs/catalog/section/software/product/60V2B10000AL/
AVer | ТАЙВАНЬ | SPL | 60V2C10000BB | Кронштейн для крепления камер серии EVC | 8280 | 7866 | руб. | шт | 1 год
AVer | ТАЙВАНЬ | EOL | 60V2C10000A2 | Кронштейн для крепления камеры на стену, потолок, ТВ - совместим с системами EVC(150,350,950)/VC/CAM | 9844.71 | 9844.71 | руб. | шт | 1 год | http://www.tayle.ru/products/avervcs/catalog/section/software/product/60V2C10000A2/
AVer | ТАЙВАНЬ | SPL | 60V2C10000A7 | Кронштейн для крепления камеры на стену, потолок, ТВ - совместим с со всеми камерами серии EVC/VC/CAM | 10764 | 10225.8 | руб. | шт | 1 год | http://www.tayle.ru/products/avervcs/catalog/section/software/product/60V2C10000A2/
AVer | ТАЙВАНЬ | ORD | 112AV8U2-AV9 | Потолочный кронштейн для крепления VC520 Pro/Cam520 Pro, Cam520, VC520+ | 1656 | 1573.2 | руб. | шт | 1 год | https://www.tayle.ru/products/avervcs/catalog/section/software/product/112AV8U2-AV9/
AVer | ТАЙВАНЬ | ORD | 60U8D00000AF | Настенный кронштейн для крепления VB342+ | 8280 | 7866 | руб. | шт | 1 год
AVer | ТАЙВАНЬ | ORD | 112AU300-AXH | Потолочное крепление ( L типа) для Cam540 | 1821.6 | 1730.52 | руб. | шт | 1 год | https://www.tayle.ru/products/avervcs/catalog/section/software/product/112AU300-AXH/
AVer | ТАЙВАНЬ | ORD | 60U8C00000AD | Настенное крепление для Cam340+ | 4636.8 | 4404.96 | руб. | шт | 1 год | https://www.tayle.ru/products/avervcs/catalog/section/software/product/60U8C00000AD/
Распродажа
AVer |  | EOL | Fone520-test | Спикерфон с USB входом всенаправленный, радиус 10м, динамик 10Вт, полнодуплексный, UAC | 27000 | 26000 | руб. | шт |  | http://www.tayle.ru/products/avervcs/catalog/section/conference/product/FONE520/
AVer | ТАЙВАНЬ | EOL | CAM520 | Конференц-камера, PTZ, 12х оптика, FullHD | 81378 | 74868 | руб. | шт | 3 года | http://www.tayle.ru/products/avervcs/catalog/section/conference/product/Cam520/
AVer |  | EOL | VC520-test | Конференц-камера AVer VC520, PTZ, 12х оптика, FullHD, спикерфон | 80000 | 70000 | руб. | шт |  | http://avervcs.ru/catalog/product/VC520/?section=all
AVer | ТАЙВАНЬ | EOL | VB342 | Конференц-камера (саундбар) AVer, USB, 4К, угод обзора 94°, 2x микрофна (6м), 2x динамика 5Вт, UVC | 75994 | 71995 | руб. | шт | 3 года | http://www.tayle.ru/products/avervcs/catalog/section/conference/product/VB342/
AVer | ТАЙВАНЬ | EOL | VB342-test | Конференц-камера (саундбар) AVer, USB, 4К, угод обзора 94°, 2x микрофна (6м), 2x динамика 5Вт, UVC | 70000 | 67000 | руб. | шт | 3 года | http://www.tayle.ru/products/avervcs/catalog/section/conference/product/VB342/
AVer | ТАЙВАНЬ | EOL | Cam520-test | Конференц-камера, PTZ, 12х оптика, FullHD | 60000 | 59000 | руб. | шт | 3 года | http://www.avervcs.ru/catalog/product/Cam520/
AVer | ТАЙВАНЬ | EOL | Cam530-test | Конференц-камера, PTZ, 12х оптика, FullHD, HDMI выход | 65000 | 60987 | руб. | шт | 3 года | http://www.avervcs.ru/catalog/product/Cam530/

## AVer IP
Компания Тайле: Официальный прайс лист
Дата прайс-листа: 23.03.2021
вернуться к инфо
NEW - новинка
ORD - заказная невозвратная позиция, не представлена на складе
PHO - снимается с производства, невозвратная позиция
EOL - снято с производства, невозвратная позиция
Цветовая метка зеленого цвета означает снижение цены по сравнению с предыдущим прайс-листом
Цветовая метка красного цвета означает увеличение цены по сравнению с предыдущим прайс-листом
Цветовая метка жёлтого цвета означает появление нового продукта в прайс-листе
Производитель | Статус | Артикул | Наименование товара | EU | RES0 | Валюта | Единица изм. | Веб-ссылка на товар
AVer - Cистемы IP- видеонаблюдения
Камеры цилиндрические
AVer | SAL | FB2027-1 | Камера внутр/наруж., H.264 /MPEG-4 /MJPEG, 2 МП, 30м, 1/3" CMOS, PoE Class 4, IP67, f=4.0mm | 9100 | 6500 | руб. | шт | http://ru.surveillance.aver.com/model/bullet-camera-FB2027-1
AVer | SAL | SF2121H-BHR-30 | Камера внутр/наруж., H.264 /MPEG-4 /MJPEG, 2 МП, 30м, 1/2.7" CMOS, PoE Class 4, IP67, f=3~9 мм | 11000 | 7900 | руб. | шт | http://ru.surveillance.aver.com/model/bullet-camera-SF2121H-BHR-30
Камеры купольные
AVer | SAL | FD2020 | Камера внутренняя, H.264 /MJPEG, 2Мп, 1/2.7" CMOS, PoE Class 3, f=2.8~12mm | 9100 | 6500 | руб. | шт | http://ru.surveillance.aver.com/model/dome-camera-FD2020
AVer | SAL | FD2020-M | Камера внутренняя, H.264 /MJPEG, 2Мп, 1/2.7" CMOS, PoE Class 3, f=3~9mm | 11500 | 8200 | руб. | шт | http://ru.surveillance.aver.com/model/dome-camera-FD2020-M
AVer | SAL | FD3020 | Камера внутренняя, H.264 /MJPEG, 3Мп, 1/2,5" CMOS, PoE Class 3, f=2.8~12mm | 10300 | 7900 | руб. | шт | http://ru.surveillance.aver.com/model/dome-camera-FD3020
Камеры купольные антивандальные
AVer | SAL | FV1306 | Камера внутр./наруж., H.264 / MPEG-4 / MJPEG, 1.3 Мп, 1/4" CMOS, PoE Class 3, IP66, | 4500 | 3500 | руб. | шт | http://ru.surveillance.aver.com/model/mini-vandal-dome-camera-FV1306
AVer | SAL | FV2006 | Камера внутр./наруж., H.264 / MPEG-4 / MJPEG, 2Мп, 1/4” CMOS, PoE Class 3, IP66, f=4.2mm | 4700 | 3900 | руб. | шт | http://ru.surveillance.aver.com/model/mini-vandal-dome-camera-FV2006
AVer | SAL | FV3028 | Камера внутр./наруж., H.264 / MPEG-4 / MJPEG, 3Мп, 1/3" CMOS, PoE Class 3, IP68, f=2.8~12mm | 11500 | 8200 | руб. | шт | http://ru.surveillance.aver.com/model/vandal-proof-dome-FV3028
AVer | SAL | SF2012H-DV | Камера внутр./наруж., H.264 / MPEG-4 / MJPEG, 2 Мп, 15 м, 1/3.2" CMOS, PoE Class 0, IP66, f=2.7 ~ 9 | 10500 | 7200 | руб. | шт | http://ru.surveillance.aver.com/model/vandal-proof-dome-camera-SF2012H-DV
AVer | SAL | SF2121H-DVR | Камера внутр./наруж., H.264 / MPEG-4 / MJPEG, 2 Мп, 25 м, 1/2.7" CMOS, PoE Class 4, IP68, f=3~9 мм | 11500 | 8200 | руб. | шт | http://ru.surveillance.aver.com/model/vandal-proof-dome-SF2121H-DVR
Камеры кубические
AVer | SAL | FC1020-P | Камера внутренняя, H.264 / MPEG-4 / MJPEG,1 Мп, 1/4” CMOS, 2.8mm, ИК-подсветка 8м, PoE Max: 802.3af | 5200 | 4600 | руб. | шт | http://ru.surveillance.aver.com/model/cube-camera-FC1020-P
AVer | SAL | FC1320-PW | Камера внутренняя, беспроводная, H.264 / MPEG-4 / MJPEG, 1.3 Мп, 5 м, 1/4" CMOS, PoE Class 3, | 5600 | 5100 | руб. | шт | http://ru.surveillance.aver.com/model/cube-camera-FC1320-PW
AVer | SAL | FC2020-P1 | Камера внутренняя, H.264 / MPEG-4 / MJPEG, 2 Мп, 5 м, 1/2.7" CMOS, PoE Class 3, f=2.8mm | 5800 | 4900 | руб. | шт | http://ru.surveillance.aver.com/model/cube-camera-FC2020-P1
AVer | SAL | FC2020-PW | Камера внутренняя, беспроводная, H.264 / MPEG-4 / MJPEG, 2 Мп, 5 м, 1/4" CMOS, PoE Class 3, | 6600 | 5500 | руб. | шт | http://ru.surveillance.aver.com/model/cube-camera-FC2020-PW
AVer | SAL | SF2012H-C | Камера видеонаблюдения компактная, внутренняя, H.264/MPEG-4/MJPEG, 1/3.2” CMOS 2Мп | 4200 | 3500 | руб. | шт | http://ru.surveillance.aver.com/model/cube-camera-SF2012H-C
Камеры скоростные поворотные
AVer | SAL | SD2026 | Уличная камера, 2M, 20X увеличение, ИК-подсветка 100м, поворот 360°, IP66, -30°C ~ 60°C | 54700 | 44100 | руб. | шт
Гибридные DVR базовая серия
AVer | SAL | IWH5416+16 | Гибридный видеорегистратор, кол-во каналов 32/32/16, ОС Windows® 7 (64-бит), 480-400 к/с, 6 SATA HDD | 72000 | 55200 | руб. | шт | http://ru.surveillance.aver.com/model/embedded-hybrid-DVR-IWH5416-16
AVer | SAL | IWH5416 Touch II | Гибридный видеорегистратор, кол-во каналов 16/16/16, ОС Windows® 7 (64-бит), 480-400 к/с, 6 SATA HDD | 63200 | 42100 | руб. | шт | http://ru.surveillance.aver.com/Model/embedded-hybrid-DVR-IWH5416-II
AVer | SAL | IWH3216 Touch II (T) | Гибридный видеорегистратор, кол-во каналов 16/16/16, ОС Windows® XP (32-бит), 480-400 к/с,4 SATA HDD | 45900 | 35800 | руб. | шт
AVer | SAL | EH6108H+ | Гибридный видеорегистратор, кол-во каналов 8/8/8, ОС Linux, 240-200 к/с,4 SATA HDD | 17200 | 15900 | руб. | шт
AVer | SAL | EH1116H-4 + (1U) | Гибридный видеорегистратор, кол-во каналов 16/4/16, ОС Linux, 480-400 к/с,2 SATA HDD | 13500 | 9900 | руб. | шт

## Ecoplast, LK Studio
Компания Тайле: Официальный прайс лист
Дата прайс-листа: 27.04.2021
вернуться к инфо
NEW - новинка
ORD - заказная невозвратная позиция, не представлена на складе
PHO - снимается с производства, невозвратная позиция
EOL - снято с производства, невозвратная позиция
Цветовая метка зеленого цвета означает снижение цены по сравнению с предыдущим прайс-листом
Цветовая метка красного цвета означает увеличение цены по сравнению с предыдущим прайс-листом
Цветовая метка жёлтого цвета означает появление нового продукта в прайс-листе
Производитель | Страна происхождения | Статус | Артикул | Наименование товара | EU | Валюта | RES0 | Валюта | Единица изм. | Вид гарантии | Веб-ссылка на товар
Ecoplast, LK Studio - Профессиональные кабельные системы
Кабельные системы Ecoplast
Кабельные каналы и аксессуары
Мини-каналы
Мини-каналы и аксессуары серии MEX/ECO
Мини-каналы серии MEX
Ecoplast | РОССИЯ | SPL | 77003 | MEX 12x7 Миниканал 12x7мм (отгрузка кратно 2м) | 28.08 | руб. | 23.4 | руб. | м | 1 год
Ecoplast | РОССИЯ | SPL | 77021 | MEX 12x12 Миниканал 12x12мм (отгрузка кратно 2м) | 28.72 | руб. | 23.9 | руб. | м | 1 год
Ecoplast | РОССИЯ | SPL | 77000 | MEX 15x10 Миниканал 15x10мм (отгрузка кратно 2м) | 31.19 | руб. | 26 | руб. | м | 1 год
Ecoplast | РОССИЯ |  | 77001 | MEX 20x10 Миниканал 20х10мм (отгрузка кратно 2м) | 43.6 | руб. | 36.3 | руб. | м | 1 год
Ecoplast | РОССИЯ |  | 77014 | MEX 20x12,5 Миниканал 20х12,5мм (отгрузка кратно 2м) | 44.01 | руб. | 36.6 | руб. | м | 1 год
Ecoplast | РОССИЯ | SPL | 77002 | MEX 16x16 Миниканал 16х16мм (отгрузка кратно 2м) | 43.58 | руб. | 36.3 | руб. | м | 1 год
Ecoplast | РОССИЯ |  | 77007 | MEX 25x16 Миниканал 25х16мм (отгрузка кратно 2м) | 66.39 | руб. | 55.2 | руб. | м | 1 год
Ecoplast | РОССИЯ | SPL | 77015 | MEX 25x25 Миниканал 25x25мм (отгрузка кратно 2м) | 77.51 | руб. | 64.5 | руб. | м | 1 год
Ecoplast | РОССИЯ |  | 77008 | MEX 40x16 Миниканал 40х16мм (отгрузка кратно 2м) | 85.29 | руб. | 71 | руб. | м | 1 год
Ecoplast | РОССИЯ |  | 77010 | MEX 40x25 Миниканал 40х25мм (отгрузка кратно 2м) | 106.82 | руб. | 88.9 | руб. | м | 1 год
Ecoplast | РОССИЯ | SPL | 77013 | MEX 40/2x25 Миниканал 40x25мм с перегородкой (отгрузка кратно 2м) | 121.73 | руб. | 101.3 | руб. | м | 1 год
Ecoplast | РОССИЯ |  | 77009 | MEX 40x40 Миниканал 40x40мм (отгрузка кратно 2м) | 136.93 | руб. | 113.9 | руб. | м | 1 год
Мини-каналы серии ECO
Ecoplast | РОССИЯ | PHO | 77200 | ECO 15х10 Миниканал 15x10мм (отгрузка кратно 2м) | 16.2 | руб. | 13.5 | руб. | м | 1 год
Ecoplast | РОССИЯ |  | 77201 | ECO 20х10 Миниканал 20х10мм (отгрузка кратно 2м) | 31.59 | руб. | 26.3 | руб. | м | 1 год
Ecoplast | РОССИЯ | PHO | 77214 | ЕСО 20х12,5 Миниканал 20х12,5мм (отгрузка кратно 2м) | 22.9 | руб. | 19.1 | руб. | м | 1 год
Ecoplast | РОССИЯ | SPL | 77202 | ECO 16х16 Миниканал 16х16мм (отгрузка кратно 2м) | 31.57 | руб. | 26.3 | руб. | м | 1 год
Ecoplast | РОССИЯ |  | 77207 | ECO 25х16 Миниканал 25х16мм (отгрузка кратно 2м) | 48.08 | руб. | 40 | руб. | м | 1 год
Ecoplast | РОССИЯ | SPL | 77215 | ECO 25х25 Миниканал 25x25мм (отгрузка кратно 2м) | 62.38 | руб. | 51.9 | руб. | м | 1 год
Ecoplast | РОССИЯ |  | 77208 | ECO 40х16 Миниканал 40х16мм (отгрузка кратно 2м) | 68.65 | руб. | 57.1 | руб. | м | 1 год
Ecoplast | РОССИЯ |  | 77210 | ECO 40х25 Миниканал 40х25мм (отгрузка кратно 2м) | 85.97 | руб. | 71.5 | руб. | м | 1 год
Ecoplast | РОССИЯ | SPL | 77213 | ECO 40/2x25 Миниканал 40х25мм с перегородкой (отгрузка кратно 2м) | 107.46 | руб. | 89.4 | руб. | м | 1 год
Ecoplast | РОССИЯ |  | 77209 | ECO 40х40 Миниканал 40x40мм (отгрузка кратно 2м) | 118.05 | руб. | 98.2 | руб. | м | 1 год
Аксессуары для серий МЕХ и ECO
Для мини-канала 20x10
Ecoplast | РОССИЯ | SPL | 72201R | RME Угол внешний плавный стандарт TIA 20х10мм | 26.97 | руб. | 22.4 | руб. | шт | 1 год
Ecoplast | РОССИЯ | SPL | 72101R | RMI Угол внутренний плавный стандарт TIA 20х10мм | 26.97 | руб. | 22.4 | руб. | шт | 1 год
Ecoplast | РОССИЯ | SPL | 72301R | RML Угол плоский стандарт TIA 20/10 | 29.24 | руб. | 24.3 | руб. | шт | 1 год
Ecoplast | РОССИЯ | SPL | 72401R | RMT Угол Т-образный стандарт TIA 20/10 | 29.24 | руб. | 24.3 | руб. | шт | 1 год
Ecoplast | РОССИЯ | EOL | 72401 | MT Угол Т-образный 20х10мм | 13.4 | руб. | 9.76 | руб. | шт | 1 год
Ecoplast | РОССИЯ | SPL | 72801 | MF Заглушка 20х10мм | 20.14 | руб. | 16.8 | руб. | шт | 1 год
Ecoplast | РОССИЯ | SPL | 72501 | MU Соединение на стык 20х10мм | 20.14 | руб. | 16.8 | руб. | шт | 1 год
Для мини-канала 20x12,5
Ecoplast | РОССИЯ | SPL | 72214R | RME Угол внешний плавный стандарт TIA 20х12,5мм | 27.82 | руб. | 23.1 | руб. | шт | 1 год
Ecoplast | РОССИЯ | SPL | 72214 | ME Угол внешний 20х12,5мм | 21.97 | руб. | 18.3 | руб. | шт | 1 год
Ecoplast | РОССИЯ | SPL | 72114R | RMI Угол внутренний плавный стандарт TIA 20х12,5мм | 27.82 | руб. | 23.1 | руб. | шт | 1 год
Ecoplast | РОССИЯ | SPL | 72314R | ML Угол плоский плавный стандарт TIA 20х12,5мм | 29.36 | руб. | 24.4 | руб. | шт | 1 год
Ecoplast | РОССИЯ | EOL | 72314 | ML Угол плоский 20х12,5мм | 15.6 | руб. | 11.35 | руб. | шт | 1 год
Ecoplast | РОССИЯ | SPL | 72414R | RMT Угол Т-образный плавный стандарт TIA 20х12,5мм | 29.36 | руб. | 24.4 | руб. | шт | 1 год
Ecoplast | РОССИЯ | SPL | 72414 | MT Угол Т-образный 20х12,5мм | 23.18 | руб. | 19.3 | руб. | шт | 1 год
Ecoplast | РОССИЯ | SPL | 72814 | MF Заглушка 20х12,5мм | 21.34 | руб. | 17.8 | руб. | шт | 1 год
Ecoplast | РОССИЯ | SPL | 72514 | MU Соединение на стык 20х12,5мм | 21.34 | руб. | 17.8 | руб. | шт | 1 год
Ecoplast | РОССИЯ | SPL | 72925 | ASMP12 Переходник для коробки SMP/SM/SD к мини-каналу 20x12,5мм | 59.47 | руб. | 49.5 | руб. | шт | 1 год
Для мини-канала 16x16
Ecoplast | РОССИЯ | SPL | 72210R | ME Угол внешний плавный стандарт TIA 16х16мм | 29.35 | руб. | 24.4 | руб. | шт | 1 год
Ecoplast | РОССИЯ | EOL | 72210 | ME Угол внешний 16x16 | 13.3 | руб. | 9.69 | руб. | шт | 1 год
Ecoplast | РОССИЯ | SPL | 72110R | MI Угол внутренний плавный стандарт TIA 16х16мм | 29.35 | руб. | 24.4 | руб. | шт | 1 год
Ecoplast | РОССИЯ | SPL | 72310 | ML Угол плоский 16x16мм | 29.89 | руб. | 24.9 | руб. | шт | 1 год
Ecoplast | РОССИЯ | SPL | 72410R | RMT Угол Т-образный стандарт TIA16/16 | 36.65 | руб. | 30.5 | руб. | шт | 1 год
Ecoplast | РОССИЯ | EOL | 72410 | MT Угол Т-образный 16x16мм | 19.7 | руб. | 14.34 | руб. | шт | 1 год
Ecoplast | РОССИЯ | SPL | 72810 | MF Заглушка 16x16мм | 21.34 | руб. | 17.8 | руб. | шт | 1 год
Ecoplast | РОССИЯ | SPL | 72510 | MU Соединение на стык 16x16мм | 21.34 | руб. | 17.8 | руб. | шт | 1 год
Для мини-канала 25x16
Ecoplast | РОССИЯ |  | 72205R | ME Угол внешний плавный стандарт TIA 25х16мм | 34.95 | руб. | 29.1 | руб. | шт | 1 год
Ecoplast | РОССИЯ |  | 72105R | MI Угол внутренний плавный стандарт TIA 25х16мм | 34.95 | руб. | 29.1 | руб. | шт | 1 год
Ecoplast | РОССИЯ |  | 72305R | ML Угол плоский 25x16мм | 40.69 | руб. | 33.9 | руб. | шт | 1 год
Ecoplast | РОССИЯ |  | 72405R | MT Угол Т-образный плавный стандарт TIA 25х16мм | 41.63 | руб. | 34.6 | руб. | шт | 1 год
Ecoplast | РОССИЯ |  | 72805 | MF Заглушка 25x16мм | 22.56 | руб. | 18.8 | руб. | шт | 1 год
Ecoplast | РОССИЯ |  | 72505 | MU Соединение на стык 25х16мм | 22.56 | руб. | 18.8 | руб. | шт | 1 год
Для мини-канала 25x25
Ecoplast |  | SPL | 72115R | RMI25/25 Угол внутренний плавный 25х25мм ст.TIA Экопласт | 43.69 | руб. | 36.4 | руб. | шт
Ecoplast |  | SPL | 72215R | RME25/25 Угол внешний плавный 25х25мм ст.TIA Экопласт | 43.69 | руб. | 36.4 | руб. | шт
Ecoplast |  | SPL | 72315R | RML 25/25 Угол плоский плавный 25х25мм ст.TIA Экопласт | 50.86 | руб. | 42.3 | руб. | шт
Ecoplast |  | SPL | 72415R | RMT 25/25 Угол Т-образный плавный 25х25мм ст.TIA Экопласт | 52.04 | руб. | 43.3 | руб. | шт
Ecoplast |  | SPL | 72515 | MU25/25 Соединение на стык 25х25мм Экопласт | 28.22 | руб. | 23.5 | руб. | шт
Ecoplast |  | SPL | 72815 | MF25/25 Заглушка 25х25мм Экопласт | 28.22 | руб. | 23.5 | руб. | шт
Для мини-канала 40x16
Ecoplast | РОССИЯ |  | 72106R | RMI Угол внутренний 40/16 | 49.82 | руб. | 41.5 | руб. | шт | 1 год
Ecoplast | РОССИЯ | EOL | 72106 | MI Угол внутренний 40x16мм | 28.02 | руб. | 20.4 | руб. | шт | 1 год
Ecoplast | РОССИЯ |  | 72206R | RME Угол внешний ст.TIA 40/16 | 49.82 | руб. | 41.5 | руб. | шт | 1 год
Ecoplast | РОССИЯ | EOL | 72206 | ME Угол внешний 40x16мм | 28 | руб. | 20.38 | руб. | шт | 1 год
Ecoplast | РОССИЯ |  | 72306R | RML Угол 40х16мм плоский ст.TIA | 57.79 | руб. | 48.1 | руб. | шт | 1 год
Ecoplast | РОССИЯ |  | 72406R | RMT Угол Т-образный 40/16 | 52.37 | руб. | 43.6 | руб. | шт | 1 год
Ecoplast | РОССИЯ | EOL | 72406 | MT Угол Т-образный 40x16мм | 32.1 | руб. | 23.37 | руб. | шт | 1 год
Ecoplast | РОССИЯ |  | 72806 | MF Заглушка 40x16мм | 33.29 | руб. | 27.7 | руб. | шт | 1 год
Ecoplast | РОССИЯ |  | 72506 | MU Соединение на стык 40x16мм | 33.29 | руб. | 27.7 | руб. | шт | 1 год
Для мини-канала 40x25 и 40/2x25
Ecoplast | РОССИЯ |  | 72208R | RME Угол внешний плавный стандарт TIA 40x25мм | 65.87 | руб. | 54.8 | руб. | шт | 1 год
Ecoplast | РОССИЯ |  | 72108R | RMI Угол внутренний плавный стандарт TIA 40x25мм | 65.73 | руб. | 54.7 | руб. | шт | 1 год
Ecoplast | РОССИЯ | EOL | 72108 | MI Угол внутренний 40x25мм | 33.3 | руб. | 24.25 | руб. | шт | 1 год
Ecoplast | РОССИЯ |  | 72308R | RML Угол плоский плавный стандарт TIA 40x25мм | 75.64 | руб. | 62.9 | руб. | шт | 1 год
Ecoplast | РОССИЯ |  | 72408R | RMT Угол Т-образный плавный стандарт TIA 40x25мм | 78.9 | руб. | 65.6 | руб. | шт | 1 год
Ecoplast | РОССИЯ | EOL | 72408 | MT Угол Т-образный 40x25мм | 39.8 | руб. | 28.98 | руб. | шт | 1 год
Ecoplast | РОССИЯ |  | 72808 | MF Заглушка 40х25мм | 40.25 | руб. | 33.5 | руб. | шт | 1 год
Ecoplast | РОССИЯ |  | 72508 | MU Соединение на стык 40x25мм | 40.25 | руб. | 33.5 | руб. | шт | 1 год
Для мини-канала 40x40
Ecoplast | РОССИЯ | SPL | 72209 | ME Угол внешний 40x40мм | 90.57 | руб. | 75.4 | руб. | шт | 1 год
Ecoplast | РОССИЯ | SPL | 72109 | MI Угол внутренний 40x40мм | 90.57 | руб. | 75.4 | руб. | шт | 1 год
Ecoplast | РОССИЯ | SPL | 72309 | ML Угол плоский 40x40мм | 104.02 | руб. | 86.5 | руб. | шт | 1 год
Ecoplast | РОССИЯ | SPL | 72409 | MT Угол Т-образный40x40мм | 108.49 | руб. | 90.3 | руб. | шт | 1 год
Ecoplast | РОССИЯ | SPL | 72809 | MF Заглушка 40x40мм | 72.69 | руб. | 60.5 | руб. | шт | 1 год
Ecoplast | РОССИЯ | SPL | 72509 | MU Соединение на стык 40x40мм | 72.69 | руб. | 60.5 | руб. | шт | 1 год
Мини-каналы и аксессуары серии U-LITE
Мини-каналы серии U-LITE
Ecoplast |  | NEW | 79000 | U-LITE12/12 Миниканал 12х12 мм (отгрузка кратно 2м) | 18.49 | руб. | 15.4 | руб. | м
Ecoplast |  | NEW | 79001 | U-LITE15/10 Миниканал 15х10 мм (отгрузка кратно 2м) | 19.65 | руб. | 16.3 | руб. | м
Ecoplast |  | NEW | 79214 | U-LITE20/12,5 Миниканал 20х12,5 мм (отгрузка кратно 2м) | 27.72 | руб. | 23.1 | руб. | м
Ecoplast |  | NEW | 79002 | U-LITE16/16 Миниканал 16х16мм (отгрузка кратно 2м) | 26.08 | руб. | 21.7 | руб. | м
Ecoplast |  | NEW | 79003 | U-LITE25/16 Миниканал 25х16мм (отгрузка кратно 2м) | 39.71 | руб. | 33 | руб. | м
Ecoplast |  | NEW | 79004 | U-LITE40/16 Миниканал 40х16мм (отгрузка кратно 2м) | 56.73 | руб. | 47.2 | руб. | м
Ecoplast |  | NEW | 79012 | U-LITE60/3/16 Миниканал 60/3х16мм (отгрузка кратно 2м) | 198.8 | руб. | 165.4 | руб. | м
Ecoplast |  | NEW | 79016 | U-LITE75/3х20 Миниканал 75/3х20мм (отгрузка кратно 2м) | 297.9 | руб. | 247.9 | руб. | м
Аксессуары для серий U-LITE
Для мини-канала 16x16
Ecoplast |  | ORD | 71102R | RNI 16/16 Угол 16х16мм внутренний плавный ст. TIA | 26.68 | руб. | 22.2 | руб. | шт
Ecoplast |  | ORD | 71202R | RNE 16/16 Угол 16х16мм внешний плавный ст. TIA | 26.68 | руб. | 22.2 | руб. | шт
Ecoplast |  | ORD | 71302R | RNL 16/16 Угол 16х16мм плоский ст. TIA | 27.17 | руб. | 22.6 | руб. | шт
Ecoplast |  | ORD | 71402R | RNT 16/16 Угол 16х16мм Т-образный ст.TIA | 33.32 | руб. | 27.7 | руб. | шт
Ecoplast |  | ORD | 71502 | NU 16/16 Соединение на стык 16х16мм | 19.4 | руб. | 16.1 | руб. | шт
Ecoplast |  | ORD | 71802 | NF 16/16 Заглушка 16х16мм | 19.4 | руб. | 16.1 | руб. | шт
Для мини-канала 25x16
Ecoplast |  | SPL | 71103R | RNI 25/16 Угол 25х16мм внутренний плавный ст.TIA | 31.77 | руб. | 26.4 | руб. | шт
Ecoplast |  | SPL | 71203R | RNE 25/16 Угол 25х16мм внешний плавный ст.TIA | 31.79 | руб. | 26.4 | руб. | шт
Ecoplast |  | SPL | 71303R | RNL 25/16 Угол 25х16мм плоский плавный ст.TIA | 36.98 | руб. | 30.8 | руб. | шт
Ecoplast |  | SPL | 71403R | RNT 25/16 Угол 25х16мм Т-образный плавный ст.TIA | 37.85 | руб. | 31.5 | руб. | шт
Ecoplast |  | SPL | 71503 | NU 25/16 Соединение на стык 25х16мм | 20.52 | руб. | 17.1 | руб. | шт
Ecoplast |  | SPL | 71803 | NF 25/16 Заглушка 25х16мм | 20.52 | руб. | 17.1 | руб. | шт
Для мини-канала 40x16
Ecoplast |  | SPL | 71104R | RNI 40/16 Угол 40х16мм внутренний плавный ст.TIA | 45.29 | руб. | 37.7 | руб. | шт
Ecoplast |  | SPL | 71204R | RNE 40/16 Угол 40х16мм внешний плавный ст.TIA | 45.29 | руб. | 37.7 | руб. | шт
Ecoplast |  | SPL | 71304R | RNL 40/16 Угол 40х16мм плоский плавный ст.TIA | 52.53 | руб. | 43.7 | руб. | шт
Ecoplast |  | SPL | 71404R | RNT 40/16 Угол 40х16мм Т-образный плавный ст.TIA | 47.61 | руб. | 39.6 | руб. | шт
Ecoplast |  | SPL | 71504 | NU 40/16 Соединение на стык 40х16мм | 30.27 | руб. | 25.2 | руб. | шт
Ecoplast |  | SPL | 71804 | NF 40/16 Заглушка 40х16мм | 30.27 | руб. | 25.2 | руб. | шт
Мини-каналы и аксессуары серии MEX HF
Ecoplast | РОССИЯ | ORD | 77010HF | MEX 40Х25 Миниканал 40Х25 мм, без галогена (кратно 2м) | 323.14 | руб. | 300.5 | руб. | м | 1 год
Ecoplast | РОССИЯ | ORD | 72108R-HF | RMI Угол внутренний плавный стандарт TIA 40/25, без галогена | 122.38 | руб. | 113.8 | руб. | шт | 1 год
Ecoplast | РОССИЯ | ORD | 72208R-HF | RME Угол внешний плавный стандарт TIA 40/25 , без галогена | 141.12 | руб. | 131.2 | руб. | шт | 1 год
Ecoplast | РОССИЯ | ORD | 72308R-HF | RML Угол плоский плавный стандарт TIA 40/25, без галогена | 115.72 | руб. | 107.6 | руб. | шт | 1 год
Ecoplast | РОССИЯ | ORD | 72408R-HF | RMT Угол Т-образный плавный стандарт TIA 40/25, без галогена | 137.97 | руб. | 128.3 | руб. | шт | 1 год
Ecoplast | РОССИЯ | ORD | 72508-HF | MU Соединение на стык 40/25, без галогена | 86.25 | руб. | 80.2 | руб. | шт | 1 год
Ecoplast | РОССИЯ | ORD | 72808-HF | MF Заглушка 40/25, без галогена | 92.4 | руб. | 85.9 | руб. | шт | 1 год
Короба
Короба и аксессуары серии INSTA
Короба INSTA
Ecoplast | РОССИЯ |  | 76005 | INSTA 60х40 Короб с крышкой(60мм) 60х40мм (отгрузка кратно 2м) | 185.47 | руб. | 154.3 | руб. | м | 1 год | http://www.ecoplast.ru/electric-sets-insta.html
Ecoplast | РОССИЯ | ORD | 76006 | INSTA 60х60 Короб с крышкой(60мм) 60х60мм (отгрузка кратно 2м) | 217.27 | руб. | 180.8 | руб. | м | 1 год
Ecoplast | РОССИЯ |  | 76004 | INSTA 100х40 Короб с крышкой(80мм) 100х40мм (отгрузка кратно 2м) | 394.83 | руб. | 328.5 | руб. | м | 1 год | http://www.ecoplast.ru/electric-sets-insta.html
Ecoplast | РОССИЯ |  | 76002 | INSTA 100х55 Короб с крышкой(80мм) 100х55мм (отгрузка кратно 2м) | 441.08 | руб. | 367 | руб. | м | 1 год | http://www.ecoplast.ru/electric-sets-insta.html
Ecoplast | РОССИЯ | SPL | 76008 | INSTA 150х55 Короб с крышкой(80мм) 150х55мм (отгрузка кратно 2м) | 953.52 | руб. | 793.3 | руб. | м | 1 год
Ecoplast | РОССИЯ |  | 73914 | RSE 40 Перегородка 40мм (отгрузка кратно 2м) | 77.3 | руб. | 64.3 | руб. | м | 1 год | http://www.ecoplast.ru/electric-sets-insta.html
Ecoplast | РОССИЯ |  | 73911 | RSE 50 Перегородка 50мм (отгрузка кратно 2м) | 82.18 | руб. | 68.4 | руб. | м | 1 год | http://www.ecoplast.ru/electric-sets-insta.html
Аксессуары для серии INSTA
Для коробов 60x40
Ecoplast | РОССИЯ |  | 76215 | RE Угол внешний изменяемый 60х40мм | 182.29 | руб. | 151.7 | руб. | шт | 1 год
Ecoplast | РОССИЯ |  | 76115 | RI Угол внутренний изменяемый 60х40мм | 182.18 | руб. | 151.6 | руб. | шт | 1 год
Ecoplast | РОССИЯ |  | 76315R | RRL Угол плоский плавный стандарт TIA 60х40мм | 261.52 | руб. | 217.6 | руб. | шт | 1 год
Ecoplast | РОССИЯ |  | 76415R | RRT Тройник плавный стандарт TIA 60х40мм | 257.45 | руб. | 214.2 | руб. | шт | 1 год
Ecoplast | РОССИЯ |  | 76415 | RT Тройник 60х40мм | 202.71 | руб. | 168.7 | руб. | шт | 1 год
Ecoplast | РОССИЯ |  | 76815 | RF Заглушка 60х40мм | 123.83 | руб. | 103 | руб. | шт | 1 год
Ecoplast | РОССИЯ |  | 76515 | RU Cоединение на стык 60х40мм | 123.83 | руб. | 103 | руб. | шт | 1 год
Для коробов 60x60
Ecoplast | РОССИЯ | ORD | 76216 | RE Угол внешний изменяемый 60х60мм | 197.7 | руб. | 164.5 | руб. | шт | 1 год
Ecoplast | РОССИЯ | ORD | 76116 | RI Угол внутренний изменяемый 60х60мм | 197.7 | руб. | 164.5 | руб. | шт | 1 год
Ecoplast | РОССИЯ | ORD | 76316 | RL Угол плоский 60х60мм | 205.99 | руб. | 171.4 | руб. | шт | 1 год
Ecoplast | РОССИЯ | ORD | 76416 | RT Тройник 60х60мм | 209 | руб. | 173.9 | руб. | шт | 1 год
Ecoplast | РОССИЯ | ORD | 76816 | RF Заглушка 60х60мм | 127.66 | руб. | 106.2 | руб. | шт | 1 год
Ecoplast | РОССИЯ | ORD | 76516 | RU Cоединение на стык 60х60мм | 127.66 | руб. | 106.2 | руб. | шт | 1 год
Для коробов 100x40
Ecoplast | РОССИЯ |  | 76214 | RE Угол внешний изменяемый 100х40мм | 240.22 | руб. | 199.9 | руб. | шт | 1 год | http://www.ecoplast.ru/mounting-insta.html
Ecoplast | РОССИЯ |  | 76114 | RI Угол внутренний изменяемый 100х40мм | 240.22 | руб. | 199.9 | руб. | шт | 1 год | http://www.ecoplast.ru/mounting-insta.html
Ecoplast | РОССИЯ |  | 76314 | RL Угол плоский 100х40мм | 253.54 | руб. | 210.9 | руб. | шт | 1 год | http://www.ecoplast.ru/mounting-insta.html
Ecoplast | РОССИЯ |  | 76414 | RT Тройник 100х40мм | 253.46 | руб. | 210.9 | руб. | шт | 1 год | http://www.ecoplast.ru/mounting-insta.html
Ecoplast | РОССИЯ |  | 76814 | RF Заглушка 100х40мм | 139.79 | руб. | 116.3 | руб. | шт | 1 год | http://www.ecoplast.ru/mounting-insta.html
Ecoplast | РОССИЯ |  | 76514 | RU Cоединение на стык 100х40мм | 139.78 | руб. | 116.3 | руб. | шт | 1 год | http://www.ecoplast.ru/mounting-insta.html
Для коробов 100x55
Ecoplast | РОССИЯ |  | 76211 | RE Угол внешний изменяемый 100х55мм | 321.21 | руб. | 267.2 | руб. | шт | 1 год | http://www.ecoplast.ru/mounting-insta.html
Ecoplast | РОССИЯ |  | 76111 | RI Угол внутренний изменяемый 100х55мм | 321.21 | руб. | 267.2 | руб. | шт | 1 год | http://www.ecoplast.ru/mounting-insta.html
Ecoplast | РОССИЯ |  | 76311 | RL Угол Плоский 100х55мм | 338.73 | руб. | 281.8 | руб. | шт | 1 год | http://www.ecoplast.ru/mounting-insta.html
Ecoplast | РОССИЯ |  | 76411 | RT Тройник 100х55мм | 338.73 | руб. | 281.8 | руб. | шт | 1 год | http://www.ecoplast.ru/mounting-insta.html
Ecoplast | РОССИЯ |  | 76811 | RF Заглушка 100х55мм | 159.62 | руб. | 132.8 | руб. | шт | 1 год | http://www.ecoplast.ru/mounting-insta.html
Ecoplast | РОССИЯ |  | 76511ВС-5 | RU Cоединение на стык (1 накладка на стык крышки + 2 накладки на стык профиля) 100х55мм (упаковка -5комплектов) | 938.93 | руб. | 781.2 | руб. | упак | 1 год
Ecoplast | РОССИЯ |  | 76611 | RC Держатель кабеля, распорка 100х55мм | 56.2 | руб. | 46.8 | руб. | шт | 1 год | http://www.ecoplast.ru/mounting-insta.html
Для коробов 150x55
Ecoplast | РОССИЯ | SPL | 76218 | RE Угол внешний изменяемый 150х55мм | 356.89 | руб. | 296.9 | руб. | шт | 1 год
Ecoplast | РОССИЯ | SPL | 76118 | RI Угол внутренний изменяемый 150х55мм | 356.89 | руб. | 296.9 | руб. | шт | 1 год
Ecoplast | РОССИЯ | SPL | 76318 | RL Угол Плоский 150х55мм | 374.93 | руб. | 311.9 | руб. | шт | 1 год
Ecoplast | РОССИЯ | SPL | 76418 | RT Тройник 150х55мм | 374.93 | руб. | 311.9 | руб. | шт | 1 год
Ecoplast | РОССИЯ | SPL | 76818 | RF Заглушка 150х55мм | 238.45 | руб. | 198.4 | руб. | шт | 1 год
Ecoplast | РОССИЯ | SPL | 76518 | RU Соединение на стык 150х55мм | 238.45 | руб. | 198.4 | руб. | шт | 1 год
Суппорта
Ecoplast | РОССИЯ |  | 73909 | PM-45 - Суппорт для розетки 45x45мм на 2 модуля | 82.85 | руб. | 68.9 | руб. | шт | 1 год | http://www.ecoplast.ru/electric-sets-insta.html
Ecoplast | РОССИЯ |  | 73915 | PM-45/4 - Суппорт для розетки 45x45мм на 4 модуля | 180.45 | руб. | 150.1 | руб. | шт | 1 год | http://www.ecoplast.ru/electric-sets-insta.html
Ecoplast | РОССИЯ |  | 73916 | PM-45/6 - Суппорт для розетки 45x45мм на 6 модулей | 266.01 | руб. | 221.3 | руб. | шт | 1 год | http://www.ecoplast.ru/electric-sets-insta.html
Ecoplast | РОССИЯ | SPL | 73907 | ЕM60 - Суппорт для розетки, крепежный размер 60мм | 118.7 | руб. | 98.8 | руб. | шт | 1 год
Короба и аксессуары серии ARC-LAN
Короба ARC-LAN
Ecoplast | РОССИЯ |  | 576004 | Arc-LAN 100х40 Короб с крышкой (Крышка=60mm) (отгрузка кратно 2м) | 518.6 | руб. | 431.4 | руб. | м | 1 год
Ecoplast | РОССИЯ |  | 576002 | Arc-LAN 100х55 Короб с крышкой (Крышка=60mm) (отгрузка кратно 2м) | 621 | руб. | 516.6 | руб. | м | 1 год
Ecoplast | РОССИЯ | SPL | 573914 | RSE 40 Перегородка для Arc-LAN (отгрузка кратно 2м) | 102.2 | руб. | 85 | руб. | м | 1 год
Ecoplast | РОССИЯ | SPL | 573911 | RSE 50 Перегородка для Arc-LAN (отгрузка кратно 2м) | 108.7 | руб. | 90.5 | руб. | м | 1 год
Аксессуары для серии ARC-LAN
Для коробов 100x40
Ecoplast | РОССИЯ | SPL | 576114 | RIA 100x40 Угол внутренний изменяемый с задней стенкой и разделителем ARC-LAN | 456 | руб. | 379.4 | руб. | шт | 1 год
Ecoplast | РОССИЯ | SPL | 576214 | REA 100х40 Угол внешний изменяемый с задней стенкой и разделителем ARC-LAN | 514.38 | руб. | 428 | руб. | шт | 1 год
Ecoplast | РОССИЯ | SPL | 576314 | RLA 100х40 Угол плоский с задней стенкой и разделителем ARC-LAN | 568.04 | руб. | 472.6 | руб. | шт | 1 год
Ecoplast | РОССИЯ | SPL | 576414 | RTA 100х40 Угол Т-образный с задней стенкой и разделителями ARC-LAN | 517.68 | руб. | 430.7 | руб. | шт | 1 год
Ecoplast | РОССИЯ | SPL | 576514B-10 | RBA 100х40 Накладка на стык профиля (упаковка 10шт.) ARC-LAN | 692.71 | руб. | 576.3 | руб. | упак | 1 год
Ecoplast | РОССИЯ | SPL | 576714 | RY 100x40 Фиксатор кабеля ARC-LAN | 55.71 | руб. | 46.4 | руб. | шт | 1 год
Ecoplast | РОССИЯ | SPL | 576814 | RFA 100х40 Заглушка для канала ARC-LAN | 138.56 | руб. | 115.3 | руб. | шт | 1 год
Ecoplast | РОССИЯ | SPL | 576914 | RWA 100х40 Ввод в стену / потолок / щит ARC-LAN | 120.19 | руб. | 100 | руб. | шт | 1 год
Для коробов 100x55
Ecoplast | РОССИЯ |  | 576111 | RIA 100х55 Угол внутренний изменяемый с задней стенкой и разделителем ARC-LAN | 494.44 | руб. | 411.4 | руб. | шт | 1 год
Ecoplast | РОССИЯ |  | 576211 | REA 100х55 Угол внешний изменяемый с задней стенкой и разделителем ARC-LAN | 555.45 | руб. | 462.1 | руб. | шт | 1 год
Ecoplast | РОССИЯ |  | 576311 | RLA 100х55 Угол плоский с задней стенкой и разделителем ARC-LAN | 613.48 | руб. | 510.4 | руб. | шт | 1 год
Ecoplast | РОССИЯ |  | 576411 | RTA 100х55 Угол Т-образный с задней стенкой и разделителями ARC-LAN | 559.08 | руб. | 465.2 | руб. | шт | 1 год
Ecoplast | РОССИЯ |  | 576511B-10 | RBA 100х55 Накладка на стык профиля (упаковка 10шт.) ARC-LAN | 889.31 | руб. | 739.9 | руб. | упак | 1 год
Ecoplast | РОССИЯ |  | 576711 | RY 100х55 Фиксатор кабеля ARC-LAN | 61.5 | руб. | 51.2 | руб. | шт | 1 год
Ecoplast | РОССИЯ |  | 576811 | RFA 100х55 Заглушка ARC-LAN | 186.14 | руб. | 154.9 | руб. | шт | 1 год
Ecoplast | РОССИЯ |  | 576911 | RWA 100x55 Ввод в стену / потолок / щит ARC-LAN | 129.84 | руб. | 108 | руб. | шт | 1 год
Ecoplast | РОССИЯ |  | 576514C-10 | RCA 100х40/55 Накладка на стык крышки (H60мм) (упаковка 10шт.) ARC-LAN | 930.6 | руб. | 774.3 | руб. | упак | 1 год
Суппорта
Ecoplast | РОССИЯ |  | 573909 | PMA-45/2 Суппорт для розетки 45х45 на 2 модуля ARC-LAN | 95.81 | руб. | 79.7 | руб. | шт | 1 год
Ecoplast | РОССИЯ |  | 573915 | PMA-45/4 Суппорт для 2 розеток 45х45 или 4 модуля 22.5х45 ARC-LAN | 208.69 | руб. | 173.6 | руб. | шт | 1 год
Ecoplast | РОССИЯ |  | 573916 | PMA-45/6 Суппорт для 3 розеток 45х45 или 6 модулей 22.5х45 ARC-LAN | 346.08 | руб. | 287.9 | руб. | шт | 1 год
Короба перфорированные
Ecoplast | РОССИЯ | ORD | СР-Е20 | 75004 Короб перфорированный 15х17мм (отгрузка кратно 2м) | 2.46 | EUR | 2.4 | EUR | м | 1 год
Ecoplast | РОССИЯ | ORD | СР-Е164 | 75007 Короб перфорированный 25х30мм (отгрузка кратно 2м) | 2.88 | EUR | 2.81 | EUR | м | 1 год
Ecoplast | РОССИЯ | ORD | СР-Е134 | 75008 Короб перфорированный 25х40мм (отгрузка кратно 2м) | 2.99 | EUR | 2.92 | EUR | м | 1 год
Ecoplast | РОССИЯ | ORD | СР-Е84 | 75013 Короб перфорированный 40х40мм (отгрузка кратно 2м) | 4.14 | EUR | 4.04 | EUR | м | 1 год
Ecoplast | РОССИЯ | ORD | СР-Е44 | 75014 Короб перфорированный 60х40мм (отгрузка кратно 2м) | 6.32 | EUR | 6.16 | EUR | м | 1 год
Ecoplast | РОССИЯ | ORD | СР-Е74 | 75015 Короб перфорированный 25х60мм (отгрузка кратно 2м) | 4.54 | EUR | 4.43 | EUR | м | 1 год
Ecoplast | РОССИЯ | ORD | СР-Е54 | 75018 Короб перфорированный 40х60мм (отгрузка кратно 2м) | 5.66 | EUR | 5.52 | EUR | м | 1 год
Ecoplast | РОССИЯ | ORD | СР-Е94 | 75019 Короб перфорированный 60х60мм (отгрузка кратно 2м) | 7.25 | EUR | 7.07 | EUR | м | 1 год
Ecoplast | РОССИЯ | ORD | СР-Е64 | 75017 Короб перфорированный 80х60мм (отгрузка кратно 2м) | 9.06 | EUR | 8.83 | EUR | м | 1 год
Ecoplast | РОССИЯ | ORD | СР-Е174 | 75021 Короб перфорированный 100х60мм (отгрузка кратно 2м) | 11.21 | EUR | 10.93 | EUR | м | 1 год
Ecoplast | РОССИЯ | ORD | СР-Е144 | 75070 Короб перфорированный 25х80мм (отгрузка кратно 2м) | 6.6 | EUR | 6.44 | EUR | м | 1 год
Ecoplast | РОССИЯ | ORD | СР-Е154 | 75022 Короб перфорированный 40х80мм (отгрузка кратно 2м) | 7.37 | EUR | 7.19 | EUR | м | 1 год
Ecoplast | РОССИЯ | ORD | СР-Е114 | 75023 Короб перфорированный 60х80мм (отгрузка кратно 2м) | 9.41 | EUR | 9.17 | EUR | м | 1 год
Ecoplast | РОССИЯ | ORD | СР-Е124 | 75080 Короб перфорированный 80х80мм (отгрузка кратно 2м) | 11.27 | EUR | 10.99 | EUR | м | 1 год
Ecoplast | РОССИЯ | ORD | СР-Е194 | 75024 Короб перфорированный 100х80мм (отгрузка кратно 2м) | 14.72 | EUR | 14.35 | EUR | м | 1 год
Ecoplast | РОССИЯ | ORD | СР-Е324 | 75011 Короб перфорированный 120х80 мм (отгрузка кратно 2м) | 17.45 | EUR | 17.01 | EUR | м | 1 год
Ecoplast | РОССИЯ | ORD | СР-Е344 | 75012 Короб перфорированный 25х100мм (отгрузка кратно 2м) | 7.7 | EUR | 7.51 | EUR | м | 1 год
Ecoplast | РОССИЯ | ORD | СР-Е354 | 75016 Короб перфорированный 40х100мм (отгрузка кратно 2м) | 10.16 | EUR | 9.91 | EUR | м | 1 год
Ecoplast | РОССИЯ | ORD | СР-Е184 | 75020 Короб перфорированный 60х100мм (отгрузка кратно 2м) | 14.03 | EUR | 13.68 | EUR | м | 1 год
Ecoplast | РОССИЯ | ORD | СР-Е364 | 75081 Короб перфорированный 80х100мм (отгрузка кратно 2м) | 14.03 | EUR | 13.68 | EUR | м | 1 год
Ecoplast | РОССИЯ | ORD | СР-Е374 | 75026 Короб перфорированный 100х100мм (отгрузка кратно 2м) | 24.46 | EUR | 23.85 | EUR | м | 1 год
Короб напольный
Ecoplast | РОССИЯ |  | 79070 | ZBF Напольный канал 75х16мм (отгрузка кратно 2м) | 11.51 | EUR | 11.22 | EUR | м | 1 год
Плинтус для прокладки кабеля
Плинтус 60/3х16
Ecoplast | РОССИЯ | SPL | 77012 | MEX 60/3/16 Миниканал 60/3х16мм (отгрузка кратно 2м) | 268.97 | руб. | 223.8 | руб. | м | 1 год | http://www.ecoplast.ru/mini-channels-mex.html
Ecoplast | РОССИЯ | SPL | 72112 | MIV Угол внутренний изменяемый 60/3х16мм | 69.54 | руб. | 57.9 | руб. | шт | 1 год | http://www.ecoplast.ru/mini-channels-mex.html
Ecoplast | РОССИЯ | SPL | 72212 | ME Угол внешний изменяемый 60/3x16мм | 69.54 | руб. | 57.9 | руб. | шт | 1 год | http://www.ecoplast.ru/mini-channels-mex.html
Ecoplast | РОССИЯ | SPL | 72312 | ML Угол плоский 60/3x16мм | 80.52 | руб. | 67 | руб. | шт | 1 год | http://www.ecoplast.ru/mini-channels-mex.html
Ecoplast | РОССИЯ | SPL | 72412 | MT Угол Т-образный 60/3x16мм | 85.1 | руб. | 70.8 | руб. | шт | 1 год | http://www.ecoplast.ru/mini-channels-mex.html
Ecoplast | РОССИЯ | SPL | 72812 | MF Заглушка 60/3x16мм | 46.67 | руб. | 38.8 | руб. | шт | 1 год | http://www.ecoplast.ru/mini-channels-mex.html
Ecoplast | РОССИЯ | SPL | 72512 | MU Соединение на стык 60/3x16мм | 46.67 | руб. | 38.8 | руб. | шт | 1 год | http://www.ecoplast.ru/mini-channels-mex.html
Ecoplast | РОССИЯ | SPL | 72924 | ASMP16 Адаптер для коробки SMP/SM60 к коробу 60/3х16мм | 89.67 | руб. | 74.6 | руб. | шт | 1 год
Плинтус 75/3х20
Ecoplast | РОССИЯ | SPL | 77016 | MEX 75/3х20 Миниканал c двумя полками 75/3х20мм (отгрузка кратно 2м) | 403.06 | руб. | 335.3 | руб. | м | 1 год
Ecoplast | РОССИЯ | SPL | 72116 | MIV Угол внутренний изменяемый 75/3x20мм | 115.9 | руб. | 96.4 | руб. | шт | 1 год
Ecoplast | РОССИЯ | SPL | 72216 | MEV Угол внешний изменяемый 75/3x20мм | 115.9 | руб. | 96.4 | руб. | шт | 1 год
Ecoplast | РОССИЯ | SPL | 72316 | ML Угол плоский 75/3x20мм | 134.19 | руб. | 111.6 | руб. | шт | 1 год
Ecoplast | РОССИЯ | SPL | 72416 | MT Угол Т-образный 75/3x20мм | 141.84 | руб. | 118 | руб. | шт | 1 год
Ecoplast | РОССИЯ | SPL | 72816 | MF Заглушка 75/3x20мм | 77.77 | руб. | 64.7 | руб. | шт | 1 год
Ecoplast | РОССИЯ | SPL | 72516 | MU Соединение на стык 75/3x20мм | 77.77 | руб. | 64.7 | руб. | шт | 1 год
Ecoplast | РОССИЯ | SPL | 72926 | ASMP16 Переходник для коробки SMP/SM/SD к коробу 75/3 х20мм | 116.45 | руб. | 96.9 | руб. | шт | 1 год
Коробки установочные и распределительные
Ecoplast | РОССИЯ | ORD | 72911 | SM Коробка 1 пост для розетки 60мм | 127.17 | руб. | 105.8 | руб. | шт | 1 год
Ecoplast | РОССИЯ |  | 72914 | SM45 Коробка для открытой проводки на 1 пост 45х45мм | 88.49 | руб. | 73.6 | руб. | шт | 1 год | http://www.ecoplast.ru/series-lk45.html
Ecoplast | РОССИЯ | SPL | 72944 | SM45/4 Коробка для открытой проводки на 2 поста 45х45мм | 157.64 | руб. | 131.2 | руб. | шт | 1 год
Ecoplast | РОССИЯ | SPL | 72946 | SM45/6 Коробка для открытой проводки на 3 поста 45х45мм | 363.48 | руб. | 302.4 | руб. | шт | 1 год
Ecoplast | РОССИЯ | ORD | 72948 | SM45/8 Коробка для открытой проводки на 4 поста 45х45мм | 908.78 | руб. | 756.1 | руб. | шт | 1 год
Пластиковые трубы и аксессуары
Трубы для электропроводки и аксессуары
Гофрированные трубы
Гофрированные трубы из самозатухающего ПВХ-пластиката, серии - FL, FH
Серия FL - Легкая
Ecoplast | РОССИЯ |  | 10116 | Труба ПВХ гофрированная легкая, с зондом диам. 16 мм (уп-ка 100м) | 877 | руб. | 729.7 | руб. | упак | 1 год | http://www.ecoplast.ru/pvc-corrugated.html
Ecoplast | РОССИЯ |  | 10120 | Труба ПВХ гофрированная легкая, с зондом диам. 20 мм (уп-ка 100м) | 1177 | руб. | 979.3 | руб. | упак | 1 год | http://www.ecoplast.ru/pvc-corrugated.html
Ecoplast | РОССИЯ |  | 10125 | Труба ПВХ гофрированная легкая, с зондом диам. 25 мм (уп-ка 50м) | 967.5 | руб. | 805 | руб. | упак | 1 год | http://www.ecoplast.ru/pvc-corrugated.html
Ecoplast | РОССИЯ |  | 10132 | Труба ПВХ гофрированная легкая, с зондом диам. 32 мм (уп-ка 25м) | 753 | руб. | 626.5 | руб. | упак | 1 год | http://www.ecoplast.ru/pvc-corrugated.html
Ecoplast | РОССИЯ |  | 10140 | Труба ПВХ гофрированная легкая, с зондом диам. 40 мм (уп-ка 20м) | 799.4 | руб. | 665.1 | руб. | упак | 1 год | http://www.ecoplast.ru/pvc-corrugated.html
Ecoplast | РОССИЯ |  | 10150 | Труба ПВХ гофрированная легкая, с зондом диам. 50 мм (уп-ка 15м) | 823.81 | руб. | 685.4 | руб. | упак | 1 год | http://www.ecoplast.ru/pvc-corrugated.html
Серия FH - Тяжелая
Ecoplast | РОССИЯ | ORD | 11116 | Труба ПВХ гофрированная тяжелая с зондом, диам. 16 мм (уп-ка 100м) | 1671 | руб. | 1390.3 | руб. | упак | 1 год
Ecoplast | РОССИЯ | ORD | 11120 | Труба ПВХ гофрированная тяжелая с зондом, диам. 20 мм (уп-ка 100м) | 2244 | руб. | 1867 | руб. | упак | 1 год
Ecoplast | РОССИЯ | ORD | 11125 | Труба ПВХ гофрированная тяжелая с зондом, диам. 25 мм (уп-ка 50м) | 1872 | руб. | 1557.5 | руб. | упак | 1 год
Ecoplast | РОССИЯ | ORD | 11132 | Труба ПВХ гофрированная тяжелая с зондом, диам. 32 мм (уп-ка 25м) | 1362.5 | руб. | 1133.6 | руб. | упак | 1 год
Ecoplast | РОССИЯ | ORD | 11140 | Труба ПВХ гофрированная тяжелая с зондом, диам. 40 мм (уп-ка 20м) | 1567.4 | руб. | 1304.1 | руб. | упак | 1 год
Ecoplast | РОССИЯ | ORD | 11150 | Труба ПВХ гофрированная тяжелая с зондом, диам. 50 мм (уп-ка 15м) | 1538.07 | руб. | 1279.7 | руб. | упак | 1 год
Гофрированные трубы из композиции ПНД, серии - BL, BH
Cерия BL - Легкая
Ecoplast | РОССИЯ | SPL | 20116 | Труба ПНД гофрированная легкая, с зондом диам. 16 мм, цвет чёрный (уп-ка 100м) | 1472 | руб. | 1224.7 | руб. | упак | 1 год
Ecoplast | РОССИЯ | SPL | 20120 | Труба ПНД гофрированная легкая, с зондом диам. 20 мм, цвет чёрный (уп-ка 100м) | 2056 | руб. | 1710.6 | руб. | упак | 1 год
Ecoplast | РОССИЯ | SPL | 20125 | Труба ПНД гофрированная легкая, с зондом диам. 25 мм, цвет чёрный (уп-ка 50м) | 1368 | руб. | 1138.2 | руб. | упак | 1 год
Ecoplast | РОССИЯ | ORD | 20132 | Труба ПНД гофрированная легкая, с зондом диам. 32 мм, цвет чёрный (уп-ка 25м) | 1048.25 | руб. | 872.1 | руб. | упак | 1 год
Ecoplast | РОССИЯ | ORD | 20140 | Труба ПНД гофрированная легкая, с зондом диам. 40 мм, цвет чёрный (уп-ка 20м) | 1152.2 | руб. | 958.6 | руб. | упак | 1 год
Ecoplast | РОССИЯ | ORD | 20150 | Труба ПНД гофрированная легкая, с зондом диам. 50 мм, цвет чёрный (уп-ка 15м) | 1199.15 | руб. | 997.7 | руб. | упак | 1 год
Cерия BH - Тяжелая
Ecoplast | РОССИЯ | ORD | 21116 | Труба ПНД гофрированная тяжелая с зондом, диам. 16 мм (уп-ка 100м) | 1968 | руб. | 1637.4 | руб. | упак | 1 год
Ecoplast | РОССИЯ | ORD | 21120 | Труба ПНД гофрированная тяжелая с зондом, диам. 20 мм (уп-ка 100м) | 2713 | руб. | 2257.2 | руб. | упак | 1 год
Ecoplast | РОССИЯ | ORD | 21125 | Труба ПНД гофрированная тяжелая с зондом, диам. 25 мм (уп-ка 50м) | 1653.5 | руб. | 1375.7 | руб. | упак | 1 год
Ecoplast | РОССИЯ | ORD | 21132 | Труба ПНД гофрированная тяжелая с зондом, диам. 32 мм (уп-ка 25м) | 1298.75 | руб. | 1080.6 | руб. | упак | 1 год
Ecoplast | РОССИЯ | ORD | 21140 | Труба ПНД гофрированная тяжелая с зондом, диам. 40 мм (уп-ка 20м) | 1413.8 | руб. | 1176.3 | руб. | упак | 1 год
Ecoplast | РОССИЯ | ORD | 21150 | Труба ПНД гофрированная тяжелая с зондом, диам. 50 мм (уп-ка 15м) | 1531.98 | руб. | 1274.6 | руб. | упак | 1 год
Жесткие гладкие трубы
Трубы гладкие жесткие из самозатухающего ПВХ, серии RIG
Легкая
Ecoplast | РОССИЯ | SPL | 30016 | Труба ПВХ жесткая легкая диам. 16 мм (3м) (уп-ка 102м) RAL 7035 | 2112.42 | руб. | 1757.5 | руб. | упак | 1 год
Ecoplast | РОССИЯ | SPL | 30020 | Труба ПВХ жесткая легкая диам. 20 мм (3м) (уп-ка 102м) RAL 7035 | 2843.76 | руб. | 2366 | руб. | упак | 1 год
Ecoplast | РОССИЯ | SPL | 30025 | Труба ПВХ жесткая легкая диам. 25 мм (3м) (уп-ка 60м) RAL 7035 | 2203.8 | руб. | 1833.6 | руб. | упак | 1 год
Ecoplast | РОССИЯ | SPL | 30032 | Труба ПВХ жесткая легкая диам. 32 мм (3м) (уп-ка 30м) RAL 7035 | 1686.9 | руб. | 1403.5 | руб. | упак | 1 год
Ecoplast | РОССИЯ | ORD | 30040 | Труба ПВХ жесткая легкая диам. 40 мм (3м) (уп-ка 30м) RAL 7035 | 2199.3 | руб. | 1829.8 | руб. | упак | 1 год
Ecoplast | РОССИЯ | ORD | 30050 | Труба ПВХ жесткая легкая диам. 50 мм (3м) (уп-ка 15м) RAL 7035 | 1609.65 | руб. | 1339.2 | руб. | упак | 1 год
Ecoplast | РОССИЯ | ORD | 30063 | Труба ПВХ жесткая легкая диам. 63 мм (3м) (уп-ка 15м) RAL 7035 | 2631 | руб. | 2189 | руб. | упак | 1 год
Тяжелая
Ecoplast | РОССИЯ | ORD | 31016 | Труба ПВХ жесткая тяжелая диам. 16 мм (3м) (уп-ка 102м) RAL 7035 | 3156.9 | руб. | 2626.5 | руб. | упак | 1 год
Ecoplast | РОССИЯ | ORD | 31020 | Труба ПВХ жесткая тяжелая диам. 20 мм (3м) (уп-ка 102м) RAL 7035 | 4250.34 | руб. | 3536.3 | руб. | упак | 1 год
Ecoplast | РОССИЯ | ORD | 31025 | Труба ПВХ жесткая тяжелая диам. 25 мм (3м) (уп-ка 60м) RAL 7035 | 2994 | руб. | 2491 | руб. | упак | 1 год
Ecoplast | РОССИЯ | ORD | 31032 | Труба ПВХ жесткая тяжелая диам. 32 мм (3м) (уп-ка 30м) RAL 7035 | 2291.4 | руб. | 1906.4 | руб. | упак | 1 год
Ecoplast | РОССИЯ | ORD | 31040 | Труба ПВХ жесткая тяжелая диам. 40 мм (3м) (уп-ка 30м) RAL 7035 | 3285.6 | руб. | 2733.6 | руб. | упак | 1 год
Ecoplast | РОССИЯ | ORD | 31050 | Труба ПВХ жесткая тяжелая диам. 50 мм (3м) (уп-ка 15м) RAL 7035 | 2004.3 | руб. | 1667.6 | руб. | упак | 1 год
Ecoplast | РОССИЯ | ORD | 31063 | Труба ПВХ жесткая тяжелая диам. 63 мм (3м) (уп-ка 15м) RAL 7035 | 3933 | руб. | 3272.3 | руб. | упак | 1 год
Сверхтяжелая
Ecoplast | РОССИЯ | ORD | 32016 | Труба ПВХ жесткая сверхтяжелая диам. 16 мм (3м) (уп-ка 102м) RAL 7035 | 3683.22 | руб. | 3064.4 | руб. | упак | 1 год
Ecoplast | РОССИЯ | ORD | 32020 | Труба ПВХ жесткая сверхтяжелая диам. 20 мм (3м) (уп-ка 102м) RAL 7035 | 4956.18 | руб. | 4123.5 | руб. | упак | 1 год
Ecoplast | РОССИЯ | ORD | 32025 | Труба ПВХ жесткая сверхтяжелая диам. 25 мм (3м) (уп-ка 60м) RAL 7035 | 3492.6 | руб. | 2905.8 | руб. | упак | 1 год
Ecoplast | РОССИЯ | ORD | 32032 | Труба ПВХ жесткая сверхтяжелая диам. 32 мм (3м) (уп-ка 30м) RAL 7035 | 2673.3 | руб. | 2224.2 | руб. | упак | 1 год
Ecoplast | РОССИЯ | ORD | 32040 | Труба ПВХ жесткая сверхтяжелая диам. 40 мм (3м) (уп-ка 30м) RAL 7035 | 3833.7 | руб. | 3189.6 | руб. | упак | 1 год
Ecoplast | РОССИЯ | ORD | 32050 | Труба ПВХ жесткая сверхтяжелая диам. 50 мм (3м) (уп-ка 15м) RAL 7035 | 2338.65 | руб. | 1945.8 | руб. | упак | 1 год
Ecoplast | РОССИЯ | ORD | 32063 | Труба ПВХ жесткая сверхтяжелая диам. 63 мм (3м) (уп-ка 15м) RAL 7035 | 4595.7 | руб. | 3823.6 | руб. | упак | 1 год
Трубы гладкие одностенные из композитного ПНД, серии - RG
Легкая
Ecoplast | РОССИЯ | ORD | 22016 | Труба ПНД гладкая, цвет чёрный, диам. 16 мм (уп-ка 100м) | 2188 | руб. | 1820.4 | руб. | упак | 1 год
Ecoplast | РОССИЯ | ORD | 22020 | Труба ПНД гладкая, цвет чёрный, диам. 20 мм (уп-ка 100м) | 2825 | руб. | 2350.4 | руб. | упак | 1 год
Ecoplast | РОССИЯ | ORD | 22025 | Труба ПНД гладкая, цвет чёрный, диам. 25 мм (уп-ка 100м) | 3879 | руб. | 3227.3 | руб. | упак | 1 год
Ecoplast | РОССИЯ | ORD | 22032 | Труба ПНД гладкая, цвет чёрный, диам. 32 мм (уп-ка 100м) | 5148 | руб. | 4283.1 | руб. | упак | 1 год
Ecoplast | РОССИЯ | ORD | 22040 | Труба ПНД гладкая, цвет чёрный, диам. 40 мм (уп-ка 200м) | 15720 | руб. | 13079 | руб. | упак | 1 год
Ecoplast | РОССИЯ | ORD | 22050 | Труба ПНД гладкая, цвет чёрный, диам. 50 мм (уп-ка 100м) | 23968 | руб. | 19941.4 | руб. | упак | 1 год
Ecoplast | РОССИЯ | ORD | 22063 | Труба ПНД гладкая, цвет чёрный, диам. 63 мм (уп-ка 100м) | 18960 | руб. | 15774.7 | руб. | упак | 1 год
Ecoplast | РОССИЯ | ORD | 22110 | Труба ПНД гладкая, цвет чёрный, диам. 110 мм, стенка 4,2 мм (6м) (уп-ка 12 м) | 4320.24 | руб. | 3594.4 | руб. | упак | 1 год
Тяжелая
Ecoplast | РОССИЯ | ORD | 23016 | Труба ПНД гладкая тяжелая, диам. 16 мм (3м), цвет чёрный (уп-ка 102м) | 4168.74 | руб. | 3468.4 | руб. | упак | 1 год
Ecoplast | РОССИЯ | ORD | 23020 | Труба ПНД гладкая тяжелая, диам. 20 мм (3м), цвет чёрный (уп-ка 102м) | 5233.62 | руб. | 4354.4 | руб. | упак | 1 год
Ecoplast | РОССИЯ | ORD | 23025 | Труба ПНД гладкая тяжелая, диам. 25 мм (3м), цвет чёрный (уп-ка 60м) | 4800 | руб. | 3993.6 | руб. | упак | 1 год
Ecoplast | РОССИЯ | ORD | 23032 | Труба ПНД гладкая тяжелая, диам. 32 мм (3м), цвет чёрный (уп-ка 30м) | 3185.4 | руб. | 2650.3 | руб. | упак | 1 год
Ecoplast | РОССИЯ | ORD | 23040 | Труба ПНД гладкая тяжелая, диам. 40 мм (3м), цвет чёрный (уп-ка 30м) | 5165.7 | руб. | 4297.9 | руб. | упак | 1 год
Ecoplast | РОССИЯ | ORD | 23050 | Труба ПНД гладкая тяжелая, диам. 50 мм (3м), цвет чёрный (уп-ка 15м) | 3465.6 | руб. | 2883.4 | руб. | упак | 1 год
Ecoplast | РОССИЯ | ORD | 23063 | Труба ПНД гладкая тяжелая, диам. 63 мм (3м), цвет чёрный (уп-ка 15м) | 5055 | руб. | 4205.8 | руб. | упак | 1 год
Безгалогенные трубы
Гофрированные трубы из ПНД безгалогенные, серии - HF
Серия BL(HF) - Легкая
Ecoplast | РОССИЯ | ORD | 20116HF-GR | Труба ПНД гофрир. легкая, с зондом, без галогена, диам. 16 мм (уп-ка 100м) цвет серый | 1888 | руб. | 1755.8 | руб. | упак | 1 год
Ecoplast | РОССИЯ | ORD | 20120HF-GR | Труба ПНД гофрир. легкая, с зондом, без галогена, диам. 20 мм (уп-ка 100м) цвет серый | 2524 | руб. | 2347.3 | руб. | упак | 1 год
Ecoplast | РОССИЯ | ORD | 20125HF-GR | Труба ПНД гофрир. легкая, с зондом, без галогена, диам. 25 мм (уп-ка 50м) цвет серый | 1752 | руб. | 1629.4 | руб. | упак | 1 год
Ecoplast | РОССИЯ | ORD | 20132HF-GR | Труба ПНД гофрир. легкая, с зондом, без галогена, диам. 32 мм (уп-ка 25м) цвет серый | 1344 | руб. | 1249.9 | руб. | упак | 1 год
Ecoplast | РОССИЯ | ORD | 20140HF-GR | Труба ПНД гофрир. легкая, с зондом, без галогена, диам. 40 мм (уп-ка 20м) цвет серый | 1477.6 | руб. | 1374.2 | руб. | упак | 1 год
Ecoplast | РОССИЯ | ORD | 20150HF-GR | Труба ПНД гофрир. легкая, с зондом, без галогена, диам. 50 мм (уп-ка 15м) цвет серый | 1537.61 | руб. | 1430 | руб. | упак | 1 год
Серия BH (HF) - Тяжелая
Ecoplast | РОССИЯ | ORD | 21116HF-GR | Труба ПНД гофрир. тяжелая, с зондом, без галогена, диам. 16 мм (уп-ка 100м) цвет серый | 2645 | руб. | 2459.9 | руб. | упак | 1 год
Ecoplast | РОССИЯ | ORD | 21120HF-GR | Труба ПНД гофрир. тяжелая, с зондом, без галогена, диам. 20 мм (уп-ка 100м) цвет серый | 3470 | руб. | 3227.1 | руб. | упак | 1 год
Ecoplast | РОССИЯ | ORD | 21125HF-GR | Труба ПНД гофрир. тяжелая, с зондом, без галогена, диам. 25 мм (уп-ка 50м) цвет серый | 2220.5 | руб. | 2065.1 | руб. | упак | 1 год
Ecoplast | РОССИЯ | ORD | 21132HF-GR | Труба ПНД гофрир. тяжелая, с зондом, без галогена, диам. 32 мм (уп-ка 25м) цвет серый | 1744.75 | руб. | 1622.6 | руб. | упак | 1 год
Ecoplast | РОССИЯ | ORD | 21140HF-GR | Труба ПНД гофрир. тяжелая, с зондом, без галогена, диам. 40 мм (уп-ка 20м) цвет серый | 1899.8 | руб. | 1766.8 | руб. | упак | 1 год
Ecoplast | РОССИЯ | ORD | 21150HF-GR | Труба ПНД гофрир. тяжелая, с зондом, без галогена, диам. 50 мм (уп-ка 15м) цвет серый | 2068.52 | руб. | 1923.7 | руб. | упак | 1 год
Гофрированные трубы из ПНД безгалогенные, серии - HFR
Серия BL (HFFr) - Легкая
Ecoplast | РОССИЯ | ORD | 20116HFR | Труба HF FR гофрир. легкая, с зондом, без галогена, диам. 16мм (уп-ка 100м) цвет серый | 3207 | руб. | 2982.5 | руб. | упак | 1 год
Ecoplast | РОССИЯ | ORD | 20120HFR | Труба HF FR гофрир. легкая, с зондом, без галогена, диам. 20 мм (уп-ка 100м) цвет серый | 4294 | руб. | 3993.4 | руб. | упак | 1 год
Ecoplast | РОССИЯ | ORD | 20125HFR | Труба HF FR гофрир. легкая, с зондом, без галогена, диам. 25 мм (уп-ка 50м) цвет серый | 3138 | руб. | 2918.3 | руб. | упак | 1 год
Ecoplast | РОССИЯ | ORD | 20132HFR | Труба HF FR гофрир. легкая, с зондом, без галогена, диам. 32 мм (уп-ка 25м) цвет серый | 2540.5 | руб. | 2362.7 | руб. | упак | 1 год
Ecoplast | РОССИЯ | ORD | 20140HFR | Труба HF FR гофрир. легкая, с зондом, без галогена, диам. 40 мм (уп-ка 20м) цвет серый | 2513.6 | руб. | 2337.6 | руб. | упак | 1 год
Ecoplast | РОССИЯ | ORD | 20150HFR | Труба HF FR гофрир. легкая, с зондом, без галогена, диам. 50 мм (уп-ка 15м) цвет серый | 2616.44 | руб. | 2433.3 | руб. | упак | 1 год
Серия BH (HFFr) - Тяжелая
Ecoplast | РОССИЯ | ORD | 21116HFR | Труба HF FR гофрир. тяжелая, с зондом, без галогена, диам. 16 мм (уп-ка 100м) цвет серый | 4500 | руб. | 4185 | руб. | упак | 1 год
Ecoplast | РОССИЯ | ORD | 21120HFR | Труба HF FR гофрир. тяжелая, с зондом, без галогена, диам. 20 мм (уп-ка 100м) цвет серый | 6559 | руб. | 6099.9 | руб. | упак | 1 год
Ecoplast | РОССИЯ | ORD | 21125HFR | Труба HF FR гофрир. тяжелая, с зондом, без галогена, диам. 25 мм (уп-ка 50м) цвет серый | 4542.5 | руб. | 4224.5 | руб. | упак | 1 год
Ecoplast | РОССИЯ | ORD | 21132HFR | Труба HF FR гофрир. тяжелая, с зондом, без галогена, диам. 32 мм (уп-ка 25м) цвет серый | 3765.5 | руб. | 3501.9 | руб. | упак | 1 год
Ecoplast | РОССИЯ | ORD | 21140HFR | Труба HF FR гофрир. тяжелая, с зондом, без галогена, диам. 40 мм (уп-ка 20м) цвет серый | 3789.2 | руб. | 3524 | руб. | упак | 1 год
Ecoplast | РОССИЯ | ORD | 21150HFR | Труба HF FR гофрир. тяжелая, с зондом, без галогена, диам. 50 мм (уп-ка 15м) цвет серый | 4106.47 | руб. | 3819 | руб. | упак | 1 год
Гофрированные трубы из ПП безгалогенные, серии - HF
Ecoplast | РОССИЯ | ORD | 60116HF-GR | Труба ПП HF-GR гофрир. легкая, с зондом , без галогена, диам. 16 мм, цвет серый (уп-ка 100м) | 2107 | руб. | 1959.5 | руб. | упак | 1 год
Ecoplast | РОССИЯ | ORD | 60120HF-GR | Труба ПП HF-GR гофрир. легкая, с зондом , без галогена, диам. 20 мм, цвет серый (уп-ка 100м) | 2819 | руб. | 2621.7 | руб. | упак | 1 год
Ecoplast | РОССИЯ | ORD | 60125HF-GR | Труба ПП HF-GR гофрир. легкая, с зондом , без галогена, диам. 25 мм, цвет серый (уп-ка 50м) | 1958 | руб. | 1820.9 | руб. | упак | 1 год
Ecoplast | РОССИЯ | ORD | 60132HF-GR | Труба ПП HF-GR гофрир. легкая, с зондом , без галогена, диам. 32 мм, цвет серый (уп-ка 25м) | 1501.5 | руб. | 1396.4 | руб. | упак | 1 год
Ecoplast | РОССИЯ | ORD | 60140HF-GR | Труба ПП HF-GR гофрир. легкая, с зондом , без галогена, диам. 40 мм, цвет серый (уп-ка 20м) | 1650.6 | руб. | 1535.1 | руб. | упак | 1 год
Гофрированные трубы из ПП безгалогенные, серии - HFR
Ecoplast | РОССИЯ | ORD | 60116HFR | Труба ПП HF FR гофрир. легкая, с зондом, без галогена, трудногорючая, цвет серый, диам 16 мм (уп-ка 100м) | 3583 | руб. | 3332.2 | руб. | упак | 1 год
Ecoplast | РОССИЯ | ORD | 60120HFR | Труба ПП HF FR гофрир. легкая, с зондом, без галогена, трудногорючая, цвет серый, диам 20 мм (уп-ка 100 м) | 4795 | руб. | 4459.4 | руб. | упак | 1 год
Ecoplast | РОССИЯ | ORD | 60125HFR | Труба ПП HF FR гофрир. легкая, с зондом, без галогена, трудногорючая диам. 25 мм (50 м) | 3506 | руб. | 3260.6 | руб. | упак | 1 год
Ecoplast | РОССИЯ | ORD | 60132HFR | Труба ПП HF FR гофрир. легкая, с зондом, без галогена, трудногорючая, цвет серый, диам 32 мм (уп-ка 25 м) | 2838.25 | руб. | 2639.6 | руб. | упак | 1 год
Ecoplast | РОССИЯ | ORD | 60140HFR | Труба ПП HF FR гофрир. легкая, с зондом, без галогена, трудногорючая, цвет серый, диам 40 мм (уп-ка 20 м) | 2807.8 | руб. | 2611.3 | руб. | упак | 1 год
Ecoplast | РОССИЯ | ORD | 60150HFR | Труба ПП HF FR гофрир. легкая, с зондом, без галогена, трудногорючая, цвет серый, диам 50 мм (уп-ка 15 м) | 2922.56 | руб. | 2718 | руб. | упак | 1 год
Гофрированные трубы из ПП безгалогенные, серии - HFLS
Ecoplast | РОССИЯ | ORD | 60116HFLS | Труба HFLS гофрир. легкая, с зондом, без галогена, низкое дымовыделение, цвет серый, диам16 мм (уп-ка 100м) | 2330 | руб. | 2166.9 | руб. | упак | 1 год
Ecoplast | РОССИЯ | ORD | 60120HFLS | Труба HFLS гофрир. легкая, с зондом, без галогена, низкое дымовыделение, диам 20 мм (уп-ка 100м) | 3119 | руб. | 2900.7 | руб. | упак | 1 год
Ecoplast | РОССИЯ | ORD | 60125HFLS | Труба HFLS гофрир. легкая, с зондом, без галогена, низкое дымовыделение, цвет серый, диам 25 мм (уп-ка 50м) | 2165.5 | руб. | 2013.9 | руб. | упак | 1 год
Ecoplast | РОССИЯ | ORD | 60132HFLS | Труба HFLS гофрир. легкая, с зондом, без галогена, низкое дымовыделение, цвет серый, диам 32 мм (уп-ка 25м) | 1660.75 | руб. | 1544.5 | руб. | упак | 1 год
Ecoplast | РОССИЯ | ORD | 60140HFLS | Труба HFLS гофрир. легкая, с зондом, без галогена, низкое дымовыделение, цвет серый, диам 40 мм (уп-ка 20м) | 1825.4 | руб. | 1697.6 | руб. | упак | 1 год
Ecoplast | РОССИЯ | ORD | 60150HFLS | Труба HFLS гофрир. легкая, с зондом, без галогена, низкое дымовыделение, цвет серый, диам 50 мм (уп-ка 15 м) | 1899.89 | руб. | 1766.9 | руб. | упак | 1 год
Гофрированные трубы из ПП безгалогенные, серии - HFFRLS
Ecoplast | РОССИЯ | ORD | 60116HFFRLS | Труба HFFRLS гофрир. легкая, с зондом, без галогена, низкое дымовыделение, трудногорючая, диам 16 мм (уп-ка 100 м) | 3953 | руб. | 3676.3 | руб. | упак | 1 год
Ecoplast | РОССИЯ | ORD | 60120HFFRLS | Труба HFFRLS гофрир. легкая, с зондом, без галогена, низкое дымовыделение, трудногорючая, диам 20 мм (уп-ка 100 м) | 5299 | руб. | 4928.1 | руб. | упак | 1 год
Ecoplast | РОССИЯ | ORD | 60125HFFRLS | Труба HFFRLS гофрир. легкая, с зондом, без галогена, низкое дымовыделение, трудногорючая, диам 25 мм (уп-ка 50 м) | 3867 | руб. | 3596.3 | руб. | упак | 1 год
Ecoplast | РОССИЯ | ORD | 60132HFFRLS | Труба HFFRLS гофрир. легкая, с зондом, без галогена, низкое дымовыделение, трудногорючая, диам 32 мм (уп-ка 25 м) | 3130.5 | руб. | 2911.4 | руб. | упак | 1 год
Ecoplast | РОССИЯ | ORD | 60140HFFRLS | Труба HFFRLS гофрир. легкая, с зондом, без галогена, низкое дымовыделение, трудногорючая, диам 40 мм (уп-ка 20 м) | 3097.2 | руб. | 2880.4 | руб. | упак | 1 год
Ecoplast | РОССИЯ | ORD | 60150HFFRLS | Труба HFFRLS гофрир. легкая, с зондом, без галогена, низкое дымовыделение, трудногорючая, диам 50 мм (уп-ка 15 м) | 3223.81 | руб. | 2998.1 | руб. | упак | 1 год
Армированные гибкие трубы, серия SPIR
Ecoplast | РОССИЯ | ORD | 81010 | GUG10G Трубы армированные D10мм (внутр.) (уп-ка 30м) | 40.8 | EUR | 33.95 | EUR | упак | 1 год
Ecoplast | РОССИЯ | ORD | 81012 | GUG12G Трубы армированные D12мм (внутр.) (уп-ка 30м) | 41.1 | EUR | 34.2 | EUR | упак | 1 год
Ecoplast | РОССИЯ | ORD | 81014 | GUG14G Трубы армированные D14мм (внутр.) (уп-ка 30м) | 46.2 | EUR | 38.44 | EUR | упак | 1 год
Ecoplast | РОССИЯ | ORD | 81016 | GUG16G Трубы армированные D16мм (внутр.) (уп-ка 30м) | 46.2 | EUR | 38.44 | EUR | упак | 1 год
Ecoplast | РОССИЯ | ORD | 81020 | GUG20G Трубы армированные D20мм (внутр.) (уп-ка 30м) | 52.5 | EUR | 43.68 | EUR | упак | 1 год
Ecoplast | РОССИЯ | ORD | 81022 | GUG22G Трубы армированные D22мм (внутр.) (уп-ка 30м) | 60 | EUR | 49.92 | EUR | упак | 1 год
Ecoplast | РОССИЯ | ORD | 81025 | GUG25G Трубы армированные D25мм (внутр.) (уп-ка 30м) | 71.7 | EUR | 59.65 | EUR | упак | 1 год
Ecoplast | РОССИЯ | ORD | 81028 | GUG28G Трубы армированные D28мм (внутр.) (уп-ка 30м) | 89.4 | EUR | 74.38 | EUR | упак | 1 год
Ecoplast | РОССИЯ | ORD | 81032 | GUG32G Трубы армированные D32мм (внутр.) (уп-ка 30м) | 98.4 | EUR | 81.87 | EUR | упак | 1 год
Ecoplast | РОССИЯ | ORD | 81035 | GUG35G Трубы армированные D35мм (внутр.) (уп-ка 30м) | 110.4 | EUR | 91.85 | EUR | упак | 1 год
Ecoplast | РОССИЯ | ORD | 81040 | GUG40G Трубы армированные D40мм (внутр.) (уп-ка 30м) | 138.9 | EUR | 115.56 | EUR | упак | 1 год
Ecoplast | РОССИЯ | ORD | 81050 | GUG50G Трубы армированные D50мм (внутр.) (уп-ка 30м) | 193.2 | EUR | 160.74 | EUR | упак | 1 год
Ecoplast | РОССИЯ | ORD | 81060 | GUG60G Трубы армированные D60мм (внутр.) (уп-ка 30м) | 246 | EUR | 204.67 | EUR | упак | 1 год
Аксессуары для труб
Крепеж
Держатель-клипса
Ecoplast |  | ORD | 41716-10 | CF16G Держатель (клипса) для труб D16мм (уп-ка 10 шт) | 42.75 | руб. | 35.6 | руб. | упак
Ecoplast | РОССИЯ |  | 41716-50 | CF16G Держатель (клипса) для труб D16 мм (уп-ка 50 шт) | 118.74 | руб. | 98.8 | руб. | упак | 1 год | http://www.ecoplast.ru/accessories-tubes-2.html
Ecoplast |  | ORD | 41720-10 | CF20G Держатель (клипса) для труб D20мм (уп-ка 10 шт) | 56.99 | руб. | 47.4 | руб. | упак
Ecoplast | РОССИЯ |  | 41720-50 | CF20G Держатель (клипса) для труб D20 мм (уп-ка 50 шт) | 158.31 | руб. | 131.7 | руб. | упак | 1 год | http://www.ecoplast.ru/accessories-tubes-2.html
Ecoplast |  | ORD | 41725-10 | CF25G Держатель (клипса) для труб D25мм (уп-ка 10 шт) | 66.49 | руб. | 55.3 | руб. | упак
Ecoplast | РОССИЯ |  | 41725-50 | CF25G Держатель (клипса) для труб D25мм (уп-ка 50 шт) | 184.69 | руб. | 153.7 | руб. | упак | 1 год
Ecoplast |  | ORD | 41732-10 | CF32G Держатель (клипса) для труб D32мм (уп-ка 10 шт) | 102.48 | руб. | 85.3 | руб. | упак
Ecoplast | РОССИЯ |  | 41732-50 | CF32G Держатель (клипса) для труб D32мм (уп-ка 50 шт) | 284.67 | руб. | 236.8 | руб. | упак | 1 год
Ecoplast | РОССИЯ | SPL | 41740-30 | CF40G Держатель (клипса) для труб D40 мм (уп-ка 30 шт) | 237.05 | руб. | 197.2 | руб. | упак | 1 год | http://www.ecoplast.ru/accessories-tubes-2.html
Ecoplast |  | ORD | 41740-10 | CF40G Держатель (клипса) для труб D40мм (уп-ка 10 шт) | 142.23 | руб. | 118.3 | руб. | упак
Ecoplast |  | ORD | 41750-10 | CF50G Держатель (клипса) для труб D50мм (уп-ка 10 шт) | 228.46 | руб. | 190.1 | руб. | упак
Ecoplast | РОССИЯ | SPL | 41750 | CF50G Держатель (клипса) для труб D50 мм (уп-ка 25 шт) | 317.31 | руб. | 264 | руб. | упак | 1 год | http://www.ecoplast.ru/accessories-tubes-2.html
Держатель с защелкой
Ecoplast |  | ORD | 41616-10 | CFC16G Держатель с защелкой для труб D16мм (уп-ка 10 шт) | 140.09 | руб. | 116.6 | руб. | упак
Ecoplast | РОССИЯ | SPL | 41616 | CFC16G Держатель с защелкой для труб D16 мм (уп-ка 100 шт) | 778.31 | руб. | 647.6 | руб. | упак | 1 год
Ecoplast |  | ORD | 41620-10 | CFC20G Держатель с защелкой для труб D20мм (уп-ка 10 шт) | 157.62 | руб. | 131.1 | руб. | упак
Ecoplast | РОССИЯ | SPL | 41620 | CFC20G Держатель с защелкой для труб D20 мм (уп-ка 100 шт) | 875.6 | руб. | 728.5 | руб. | упак | 1 год
Ecoplast | РОССИЯ | SPL | 41625-50 | CFC25G Держатель с защелкой для труб D25 мм (уп-ка 50 шт) | 498.39 | руб. | 414.7 | руб. | упак | 1 год
Ecoplast |  | ORD | 41625-10 | CFC25G Держатель с защелкой для труб D25мм (уп-ка 10 шт) | 179.42 | руб. | 149.3 | руб. | упак
Ecoplast |  | ORD | 41632-10 | CFC32G Держатель с защелкой для труб D32мм (уп-ка 10 шт) | 250.16 | руб. | 208.1 | руб. | упак
Ecoplast | РОССИЯ | SPL | 41632 | CFC32G Держатель с защелкой для труб D32 мм (уп-ка 50 шт) | 694.92 | руб. | 578.2 | руб. | упак | 1 год
Держатель с дюбелем
Ecoplast | РОССИЯ | ORD | 41416-10 | СT16 Держатель с дюбелем без шурупа D16мм (уп-ка 10 шт) | 236.39 | руб. | 196.7 | руб. | упак | 1 год
Ecoplast | РОССИЯ | ORD | 41416 | СT16 Держатель с дюбелем без шурупа D16мм (уп-ка 100 шт) | 1313.31 | руб. | 1092.7 | руб. | упак | 1 год
Ecoplast |  | ORD | 41420-10 | СT20 Держатель с дюбелем без шурупа D20мм (уп-ка 10 шт) | 251.08 | руб. | 208.9 | руб. | упак
Ecoplast | РОССИЯ | ORD | 41420 | СT20 Держатель с дюбелем без шурупа D20мм (уп-ка 100 шт) | 1394.9 | руб. | 1160.6 | руб. | упак | 1 год
Ecoplast |  | ORD | 41425-50 | СT25 Держатель с дюбелем без шурупа D25мм (уп-ка 50 шт) | 878.16 | руб. | 730.6 | руб. | упак
Ecoplast |  | ORD | 41425-10 | СT25 Держатель с дюбелем без шурупа D25мм (уп-ка 10 шт) | 316.14 | руб. | 263 | руб. | упак
Ecoplast |  | ORD | 41432-10 | СТ32 Держатель с дюбелем без шурупа D32мм (уп-ка 10 шт) | 505.61 | руб. | 420.7 | руб. | упак
Ecoplast | РОССИЯ | ORD | 41432 | СТ32 Держатель с дюбелем без шурупа D32мм (уп-ка 50 шт) | 1404.46 | руб. | 1168.5 | руб. | упак | 1 год
Крепеж для трубы раздвижной
Ecoplast | РОССИЯ | ORD | 41522-50 | С16 Крепеж для трубы раздвижной D 13-21 мм (уп-ка 50 шт) | 805.3 | руб. | 670 | руб. | упак | 1 год
Ecoplast | РОССИЯ | ORD | 41535 | С25 Крепеж для трубы раздвижной D 24-34 мм (уп-ка 50шт) | 904.38 | руб. | 752.4 | руб. | упак | 1 год
Ecoplast | РОССИЯ | ORD | 41550 | С50 Крепеж для трубы раздвижной D 38-50 мм (уп-ка 50 шт) | 3648.31 | руб. | 3035.4 | руб. | упак | 1 год
Хомутный держатель
Ecoplast |  | ORD | 41832-10 | CFF1 Хомутный держатель со стяжкой D16-32мм (уп-ка 10 шт) | 337.03 | руб. | 280.4 | руб. | упак
Ecoplast | РОССИЯ | ORD | 41832 | CFF1 Хомутный держатель со стяжкой D16-32мм (уп-ка 100 шт) | 1872.69 | руб. | 1558.1 | руб. | упак | 1 год
Скобы металлические оцинкованные
Скобы оцинкованные однолапковые
Ecoplast | РОССИЯ | ORD | 43714 | Скоба оцинкованная с одним отверстием, для трубы D14 мм (уп-ка 100 шт) | 368.7 | руб. | 306.8 | руб. | упак | 1 год
Ecoplast | РОССИЯ | ORD | 43716 | Скоба оцинкованная с одним отверстием, для трубы D16 мм (уп-ка 100 шт) | 407.5 | руб. | 339.1 | руб. | упак | 1 год
Ecoplast | РОССИЯ | ORD | 43720 | Скоба оцинкованная с одним отверстием, для трубы D20 мм (уп-ка 100 шт) | 446.3 | руб. | 371.3 | руб. | упак | 1 год
Ecoplast | РОССИЯ | ORD | 43725 | Скоба оцинкованная с одним отверстием, для трубы D25 мм (уп-ка 100 шт) | 560.8 | руб. | 466.6 | руб. | упак | 1 год
Ecoplast | РОССИЯ | ORD | 43735 | Скоба оцинкованная с одним отверстием, для трубы D35 мм (уп-ка 100 шт) | 1069.2 | руб. | 889.6 | руб. | упак | 1 год
Ecoplast | РОССИЯ | ORD | 43740 | Скоба оцинкованная с одним отверстием, для трубы D40 мм (уп-ка 100 шт) | 1241.9 | руб. | 1033.3 | руб. | упак | 1 год
Ecoplast | РОССИЯ | ORD | 43750-50 | Скоба оцинкованная с одним отверстием, для трубы D50 мм (уп-ка 50 шт) | 767.5 | руб. | 638.5 | руб. | упак | 1 год
Скобы оцинкованные двулапковые
Ecoplast | РОССИЯ | ORD | 43614 | Скоба оцинкованная с двумя отверстиями, для трубы D14 мм (уп-ка 100шт) | 464.3 | руб. | 386.3 | руб. | упак | 1 год
Ecoplast | РОССИЯ | ORD | 43616 | Скоба оцинкованная с двумя отверстиями, для трубы D16 мм (уп-ка 100 шт) | 535.6 | руб. | 445.6 | руб. | упак | 1 год
Ecoplast | РОССИЯ | PHO | 43620-10 | Скоба оцинкованная с двумя отверстиями, для трубы D20 мм (уп-ка 10 шт) | 51.7 | руб. | 48.3 | руб. | упак | 1 год
Ecoplast | РОССИЯ | ORD | 43620 | Скоба оцинкованная с двумя отверстиями, для трубы D20 мм (уп-ка 100 шт) | 604.8 | руб. | 503.2 | руб. | упак | 1 год
Ecoplast | РОССИЯ | ORD | 43625 | Скоба оцинкованная с двумя отверстиями, для трубы D25 мм (уп-ка 100 шт) | 758.1 | руб. | 630.8 | руб. | упак | 1 год
Ecoplast | РОССИЯ | ORD | 43635 | Скоба оцинкованная с двумя отверстиями, для трубы D35 мм. (уп-ка 100 шт) | 1123.9 | руб. | 935.1 | руб. | упак | 1 год
Ecoplast | РОССИЯ | ORD | 43640 | Скоба оцинкованная с двумя отверстиями, для трубы D40 мм. (уп-ка 100 шт) | 1346.1 | руб. | 1119.9 | руб. | упак | 1 год
Ecoplast | РОССИЯ | ORD | 43650-50 | Скоба оцинкованная с двумя отверстиями, для трубы D50 мм (уп-ка 50 шт) | 783.6 | руб. | 652 | руб. | упак | 1 год
Углы и гибкие повороты
Поворот на 90 градусов IP40
Ecoplast |  | ORD | 41116-5 | CUG16 Угол 90 гр.(единый) для труб D16мм (уп-ка 5 шт) | 147.72 | руб. | 122.9 | руб. | упак
Ecoplast | РОССИЯ | ORD | 41116-50 | CUG16 Угол 90 гр.(единый) для труб D16мм (уп-ка 50 шт) | 820.67 | руб. | 682.8 | руб. | упак | 1 год
Ecoplast |  | ORD | 41120-5 | CUG20 Угол 90 гр.(единый) для труб D20мм (уп-ка 5 шт) | 197.06 | руб. | 164 | руб. | упак
Ecoplast | РОССИЯ | ORD | 41120-50 | CUG20 Угол 90 гр.(единый) для труб D20мм (уп-ка 50 шт) | 1094.79 | руб. | 910.9 | руб. | упак | 1 год
Ecoplast |  | ORD | 41125-5 | CUG25 Угол 90 гр.(единый) для труб D25мм (уп-ка 5 шт) | 286.63 | руб. | 238.5 | руб. | упак
Ecoplast | РОССИЯ | ORD | 41125 | CUG25 Угол 90 гр.(единый) для труб D25мм (уп-ка 50 шт) | 1592.35 | руб. | 1324.8 | руб. | упак | 1 год
Ecoplast | РОССИЯ | ORD | 41132 | CUG32 Угол 90 гр.(единый) для труб D32мм | 165.62 | руб. | 137.8 | руб. | шт | 1 год
Ecoplast | РОССИЯ | ORD | 41140 | CUG40 Угол 90 гр.(единый) для труб D40мм | 195.18 | руб. | 162.4 | руб. | шт | 1 год
Ecoplast | РОССИЯ | ORD | 41150 | CUG50 Угол 90 гр.(единый) для труб D50мм | 474.64 | руб. | 394.9 | руб. | шт | 1 год
Угол 90 градусов (2част.) IP40
Ecoplast |  | ORD | 41216-5 | CI16G Угол 90 гр.(2част.) для труб D16мм (уп-ка 5 шт) | 116.37 | руб. | 96.8 | руб. | упак
Ecoplast |  | ORD | 41216-50 | CI16G Угол 90 гр.(2част.) для труб D16мм (уп-ка 50 шт) | 646.5 | руб. | 537.9 | руб. | упак
Ecoplast |  | ORD | 41220-5 | CI20G Угол 90 гр.(2част.) для труб D20мм (уп-ка 5 шт) | 141.31 | руб. | 117.6 | руб. | упак
Ecoplast | РОССИЯ | ORD | 41220-25 | CI20G Угол 90 гр.(2част.) для труб D20мм (уп-ка 25 шт) | 392.52 | руб. | 326.6 | руб. | упак | 1 год
Ecoplast |  | ORD | 41225-25 | CI25G Угол 90 гр.(2част.) для труб D25мм (уп-ка 25 шт) | 517.02 | руб. | 430.2 | руб. | упак
Ecoplast |  | ORD | 41225-5 | CI25G Угол 90 гр.(2част.) для труб D25мм (уп-ка 5 шт) | 186.13 | руб. | 154.9 | руб. | упак
Ecoplast |  | ORD | 41232-5 | CI32G Угол 90 гр.(2част.) для труб D32мм (уп-ка 5 шт) | 267.48 | руб. | 222.5 | руб. | упак
Тройник открывающийся IP40
Ecoplast | РОССИЯ | ORD | 41316-25 | TI16G Тройник (2 част.) для труб D16мм (уп-ка 25 шт) | 357.98 | руб. | 297.8 | руб. | упак | 1 год
Ecoplast |  | ORD | 41316-5 | TI16G Тройник (2 част.) для труб D16мм (уп-ка 5 шт) | 128.87 | руб. | 107.2 | руб. | упак
Ecoplast | РОССИЯ | PHO | 41316 | TI16G Тройник (2 част.) для труб D16мм (уп-ка 100 шт) | 639.6 | руб. | 555.24 | руб. | упак | 1 год
Ecoplast |  | ORD | 41320-5 | TI20G Тройник (2 част.) для труб D20мм (уп-ка 5 шт) | 162.1 | руб. | 134.9 | руб. | упак
Ecoplast | РОССИЯ | ORD | 41320 | TI20G Тройник (2 част.) для труб D20мм (уп-ка 25 шт) | 450.29 | руб. | 374.6 | руб. | упак | 1 год
Ecoplast |  | ORD | 41325-1 | TI25G Тройник (2 част.) для труб D25мм (уп-ка 1 шт) | 42.5 | руб. | 35.4 | руб. | упак
Ecoplast | РОССИЯ | ORD | 41325 | TI25G Тройник (2 част.) для труб D25мм (уп-ка 50 шт) | 1151.14 | руб. | 957.7 | руб. | упак | 1 год
Ecoplast |  | ORD | 41332-1 | TI32G Тройник (2 част.) для труб D32мм (уп-ка 1 шт) | 51.28 | руб. | 42.7 | руб. | упак
Ecoplast | РОССИЯ | ORD | 41332 | TI32G Тройник (2 част.) для труб D32мм (уп-ка 50 шт) | 1424.52 | руб. | 1185.2 | руб. | упак | 1 год
Поворот на 90 "труба-труба" IP65
Ecoplast | РОССИЯ | ORD | 41916 | CS Поворот на 90 "труба-труба" D16 мм (уп-ка 50 шт) | 96.13 | EUR | 79.98 | EUR | упак | 1 год
Ecoplast | РОССИЯ | ORD | 41920 | CS Поворот на 90 "труба-труба" D20 мм (уп-ка 50 шт) | 113.17 | EUR | 94.16 | EUR | упак | 1 год
Ecoplast | РОССИЯ | ORD | 41925 | CS Поворот на 90 "труба-труба" D25 мм (уп-ка 25 шт.) | 69.78 | EUR | 58.06 | EUR | упак | 1 год
Ecoplast | РОССИЯ | ORD | 41932 | CS Поворот на 90 "труба-труба" D32 мм (уп-ка 25 шт.) | 82.54 | EUR | 68.67 | EUR | упак | 1 год
Ecoplast | РОССИЯ | ORD | 41940 | CS Поворот на 90 "труба-труба" D40 мм (уп-ка 10 шт) | 50.08 | EUR | 41.67 | EUR | упак | 1 год
Ecoplast | РОССИЯ | ORD | 41950 | CS Поворот на 90 "труба-труба" D50 мм (уп-ка 6 шт.) | 35.16 | EUR | 29.25 | EUR | упак | 1 год
Гибкий поворот для труб IP65
Ecoplast | РОССИЯ | ORD | 43216-20 | CXT16 Гибкий поворот для труб D16 мм (уп-ка 20шт) | 63.7 | EUR | 53 | EUR | упак | 1 год
Ecoplast | РОССИЯ | ORD | 43220-20 | CXT20 Гибкий поворот для труб D20 мм (уп-ка 20 шт) | 70.16 | EUR | 58.37 | EUR | упак | 1 год
Ecoplast | РОССИЯ | ORD | 43225-20 | CXT25 Гибкий поворот для труб D25 мм (уп-ка 20 шт) | 84.78 | EUR | 70.54 | EUR | упак | 1 год
Ecoplast | РОССИЯ | ORD | 43232-20 | CXT32 Гибкий поворот для труб D32 мм (уп-ка 20шт) | 129.24 | EUR | 107.53 | EUR | упак | 1 год
Ecoplast | РОССИЯ | ORD | 43240 | CXT40 Гибкий поворот для труб D40 мм (уп-ка 10 шт) | 85.19 | EUR | 70.88 | EUR | упак | 1 год
Ecoplast | РОССИЯ | ORD | 43250 | CXT50 Гибкий поворот для труб D50 мм (уп-ка 10 шт) | 113.64 | EUR | 94.55 | EUR | упак | 1 год
Угол 90 градусов IP66 (единый)
Ecoplast | РОССИЯ | ORD | 43516-25 | CY16 Угол 90гр. (единый) D16 мм (уп-ка 25 шт) | 50.5 | EUR | 42.02 | EUR | упак | 1 год
Ecoplast | РОССИЯ | ORD | 43520-10 | CY20 Угол 90гр. (единый) D20 мм (уп-ка 10 шт) | 23.88 | EUR | 19.87 | EUR | упак | 1 год
Ecoplast | РОССИЯ | ORD | 43525-10 | CY25 Угол 90гр. (единый) D25 мм (уп-ка 10 шт) | 29.3 | EUR | 24.38 | EUR | упак | 1 год
Ecoplast | РОССИЯ | ORD | 43540-5 | CY40 Угол 90гр. (единый) D40 мм (уп-ка 5 шт) | 13.19 | EUR | 10.97 | EUR | упак | 1 год
Муфты
Муфта для гофрированной трубы IP40
Ecoplast | РОССИЯ | ORD | 42416 | MFL16 Муфта для гофрированной трубы D16 мм (уп-ка 100 шт) | 459.71 | руб. | 382.5 | руб. | упак | 1 год
Ecoplast | РОССИЯ | ORD | 42420-50 | MFL20 Муфта для гофрированной трубы D20 мм (уп-ка 50шт) | 292.26 | руб. | 243.2 | руб. | упак | 1 год
Ecoplast | РОССИЯ | ORD | 42425-50 | MFL25 Муфта для гофрированной трубы D25 мм (уп-ка 50шт) | 386.81 | руб. | 321.8 | руб. | упак | 1 год
Муфта "труба-труба" IP65
Ecoplast | РОССИЯ | ORD | 44116 | MS16 Муфта "труба-труба" D16 мм (уп-ка 50шт) | 64.31 | EUR | 53.51 | EUR | упак | 1 год
Ecoplast | РОССИЯ | ORD | 44120 | MS20 Муфта "труба-труба" D20 мм (уп-ка 50шт) | 67.58 | EUR | 56.23 | EUR | упак | 1 год
Ecoplast | РОССИЯ | ORD | 44125 | MS25 Муфта "труба-труба" D25 мм (уп-ка 50шт) | 80.59 | EUR | 67.05 | EUR | упак | 1 год
Ecoplast | РОССИЯ | ORD | 44132 | MS32 Муфта "труба-труба" D32 мм (уп-ка 25 шт.) | 49.26 | EUR | 40.98 | EUR | упак | 1 год
Ecoplast | РОССИЯ | ORD | 44140 | MS40 Муфта "труба-труба" D40 мм (уп-ка 20 шт) | 68.03 | EUR | 56.6 | EUR | упак | 1 год
Ecoplast | РОССИЯ | ORD | 44150 | MS50 Муфта "труба-труба" D50 мм (уп-ка 10 шт.) | 42.16 | EUR | 35.08 | EUR | упак | 1 год
Муфта соединительная IP40
Ecoplast |  | ORD | 42516-10 | MAG16 Муфта соедин. для труб D16мм (уп-ка 10 шт) | 82.77 | руб. | 68.9 | руб. | упак
Ecoplast | РОССИЯ | ORD | 42516 | MAG16 Муфта соедин. для труб D16мм (уп-ка 100 шт) | 459.71 | руб. | 382.5 | руб. | упак | 1 год
Ecoplast |  | ORD | 42520-10 | MAG20 Муфта соедин. для труб D20мм (уп-ка 10 шт) | 105.24 | руб. | 87.6 | руб. | упак
Ecoplast | РОССИЯ | ORD | 42520-50 | MAG20 Муфта соедин. для труб D20мм (уп-ка 50 шт) | 292.26 | руб. | 243.2 | руб. | упак | 1 год
Ecoplast |  | ORD | 42525-5 | MAG25 Муфта соедин. для труб D25мм (уп-ка 5 шт) | 69.63 | руб. | 57.9 | руб. | упак
Ecoplast |  | ORD | 42532-5 | MAG32 Муфта соедин. для труб D32мм (уп-ка 5 шт) | 171.07 | руб. | 142.3 | руб. | упак
Ecoplast |  | ORD | 42540-1 | MAG40 Муфта соедин. для труб D40мм (уп-ка 1 шт) | 62.59 | руб. | 52.1 | руб. | упак
Ecoplast |  | ORD | 42550-1 | MAG50 Муфта соедин. для труб D50мм (уп-ка 1 шт) | 90.44 | руб. | 75.2 | руб. | упак
Ecoplast | РОССИЯ | ORD | 42550-10 | MAG50 Муфта соедин. для труб D50мм (уп-ка 10 шт) | 502.39 | руб. | 418 | руб. | упак | 1 год
Муфта "труба-труба" IP66
Ecoplast | РОССИЯ | ORD | 43416-25 | MY16 Муфта "труба-труба" D16 мм (уп-ка 25шт) | 33.5 | EUR | 27.87 | EUR | упак | 1 год
Ecoplast | РОССИЯ | ORD | 43432LSZH-10 | MY32/MK32 Муфта (LSZH) IP67 D32мм (уп-ка 10 шт) | 17.24 | EUR | 14.3 | EUR | упак | 1 год
Ecoplast | РОССИЯ | ORD | 43432-10 | MY32 Муфта "труба-труба" D32 мм (уп-ка 10шт) | 20.69 | EUR | 17.21 | EUR | упак | 1 год
Ecoplast | РОССИЯ | ORD | 43440-5 | MY40 Муфта "труба-труба" D40 мм (уп-ка 5шт) | 17.92 | EUR | 14.91 | EUR | упак | 1 год
Ecoplast | РОССИЯ | ORD | 43450-5 | MY50 Муфта "труба-труба" D50 мм (уп-ка 5шт) | 22.21 | EUR | 18.48 | EUR | упак | 1 год
Муфта «труба жесткая-труба армированная» IP65
Ecoplast | РОССИЯ | ORD | 43116 | GS16 Муфта «труба-труба» D16,D12 мм (уп-ка 50шт) | 60.85 | EUR | 50.63 | EUR | упак | 1 год
Ecoplast | РОССИЯ | ORD | 43120 | GS20 Муфта «труба-труба» D20,D16 мм (уп-ка 50шт) | 62.9 | EUR | 52.33 | EUR | упак | 1 год
Ecoplast | РОССИЯ | ORD | 43125 | GS25 Муфта «труба-труба» D25,D20 мм (уп-ка 50шт) | 73.49 | EUR | 61.14 | EUR | упак | 1 год
Ecoplast | РОССИЯ | ORD | 43132 | GS32 Муфта «труба-труба» D32,D25 мм (уп-ка 25шт) | 40.96 | EUR | 34.08 | EUR | упак | 1 год
Ecoplast | РОССИЯ | ORD | 43150-15 | GS50 Муфта «труба-труба» D50,D40 мм (уп-ка 15шт) | 45.28 | EUR | 37.67 | EUR | упак | 1 год
Переходник "армированная труба-жесткая труба" с сохранением диаметра IP65
Ecoplast | РОССИЯ | ORD | 43816 | RS Переходник "армированная труба-жесткая труба" D16 мм (уп-ка 50 шт) | 67.02 | EUR | 55.76 | EUR | упак | 1 год
Ecoplast | РОССИЯ | ORD | 43820 | RS Переходник "армированная труба-жесткая труба" D20 мм (уп-ка 50 шт) | 69.67 | EUR | 57.97 | EUR | упак | 1 год
Ecoplast | РОССИЯ | ORD | 43825-50 | RS Переходник "армированная труба-жесткая труба" D25 мм (уп-ка 50 шт) | 81.49 | EUR | 67.8 | EUR | упак | 1 год
Ecoplast | РОССИЯ | ORD | 43832 | RS Переходник "армированная труба-жесткая труба" D32 мм (уп-ка 20 шт) | 36.3 | EUR | 30.2 | EUR | упак | 1 год
Ecoplast | РОССИЯ | ORD | 43850 | RS Переходник "армированная труба-жесткая труба" D50 мм (уп-ка 10 шт) | 33.55 | EUR | 27.91 | EUR | упак | 1 год
Муфта «труба жесткая-труба армированная» IP66
Ecoplast | РОССИЯ | ORD | 44625-10 | RY25 Муфта «труба-труба армированная» D25 - D20мм (уп-ка 10 шт) | 18.76 | EUR | 15.61 | EUR | упак | 1 год
Муфта труба-коробка IP65
Ecoplast |  | ORD | 42716-10 | BS16 Муфта труба-коробка D16мм (уп-ка 10 шт) | 10.44 | EUR | 8.69 | EUR | упак
Ecoplast | РОССИЯ | ORD | 42716 | BS16 Муфта труба-коробка D16мм (уп-ка 50шт) | 62.64 | EUR | 52.12 | EUR | упак | 1 год
Ecoplast | РОССИЯ | ORD | 42720-10 | BS20 Муфта труба-коробка D20мм (уп-ка 10шт) | 11.78 | EUR | 9.8 | EUR | упак | 1 год
Ecoplast | РОССИЯ | ORD | 42720 | BS20 Муфта труба-коробка D20мм (уп-ка 50шт) | 70.7 | EUR | 58.82 | EUR | упак | 1 год
Ecoplast |  | ORD | 42725-10 | BS25 Муфта труба-коробка D25мм (уп-ка 10 шт) | 13.63 | EUR | 11.34 | EUR | упак
Ecoplast | РОССИЯ | ORD | 42725 | BS25 Муфта труба-коробка D25мм (уп-ка 50шт) | 81.79 | EUR | 68.05 | EUR | упак | 1 год
Ecoplast |  | ORD | 42740-1 | BS40 Муфта труба-коробка D40мм (уп-ка 1 шт) | 2.79 | EUR | 2.32 | EUR | упак
Ecoplast | РОССИЯ | ORD | 42740-25 | BS40 Муфта труба-коробка D40мм (уп-ка 25шт) | 83.72 | EUR | 69.66 | EUR | упак | 1 год
Ecoplast | РОССИЯ | ORD | 42750-15 | BS50 Муфта труба-коробка D50мм (уп-ка 15шт) | 60.47 | EUR | 50.31 | EUR | упак | 1 год
Ecoplast | РОССИЯ | ORD | 42750-1 | BS50 Муфта труба-коробка D50мм (1 шт) | 3.38 | EUR | 2.81 | EUR | шт | 1 год
Муфта «труба-коробка» IP66
Ecoplast | РОССИЯ | ORD | 44516-10 | BY16 Муфта «труба-коробка» D16 мм (уп-ка 10 шт) | 13.19 | EUR | 10.97 | EUR | упак | 1 год
Ecoplast | РОССИЯ | ORD | 44525-10 | BY25 Муфта «труба-коробка» D25 мм (уп-ка 10 шт) | 17.27 | EUR | 14.37 | EUR | упак | 1 год
Ecoplast | РОССИЯ | ORD | 44532-10 | BY32 Муфта «труба-коробка» D32 мм (уп-ка 10 шт) | 23.05 | EUR | 19.18 | EUR | упак | 1 год
Ecoplast |  | ORD | 44540-5 | BY40 Муфта «труба-коробка» D40 мм (уп-ка 5 шт) | 18.76 | EUR | 15.61 | EUR | упак
Ecoplast | РОССИЯ | ORD | 44550-5 | BY50 Муфта «труба-коробка» D50 мм (уп-ка 5 шт) | 21.28 | EUR | 17.7 | EUR | упак | 1 год
Гибкий поворот «труба-коробка» IP65
Ecoplast | РОССИЯ | ORD | 43316-20 | CXS16 Гибкий поворот «труба-коробка» D16 мм (уп-ка 20 шт) | 65.72 | EUR | 54.68 | EUR | упак | 1 год
Ecoplast | РОССИЯ | ORD | 43320-20 | CXS20 Гибкий поворот «труба-коробка» D20 мм (уп-ка 20 шт) | 71.09 | EUR | 59.15 | EUR | упак | 1 год
Ecoplast | РОССИЯ | ORD | 43332-20 | CXS32 Гибкий поворот «труба-коробка» D32 мм (уп-ка 20 шт) | 115.34 | EUR | 95.96 | EUR | упак | 1 год
Ecoplast | РОССИЯ | ORD | 43340-25 | CXS40 Гибкий поворот «труба-коробка» D40 мм (уп-ка 25 шт) | 283.38 | EUR | 235.77 | EUR | упак | 1 год
Ecoplast | РОССИЯ | ORD | 43350 | CXS50 Гибкий поворот «труба-коробка» D50 мм (уп-ка 10 шт) | 146.56 | EUR | 121.94 | EUR | упак | 1 год
Переходник "армированная труба-коробка" RAI с метрической резьбой IP65
Ecoplast | РОССИЯ | ORD | 40210-100 | RAI10G Переходник "армированная труба-коробка" 10х1,5 (уп-ка 100 шт) | 154.68 | EUR | 128.69 | EUR | упак | 1 год
Ecoplast | РОССИЯ | ORD | 40212 | RAI12G Переходник "армированная труба-коробка" 12х1,5 (уп-ка 100 шт) | 154.68 | EUR | 128.69 | EUR | упак | 1 год
Ecoplast | РОССИЯ | ORD | 40214 | RAI14G Переходник "армированная труба-коробка" 14х1,5 (уп-ка 50 шт) | 77.99 | EUR | 64.89 | EUR | упак | 1 год
Ecoplast |  | ORD | 40216-50 | RAI16G Переходник "армированная труба-коробка" 16х1,5 (уп-ка 50 шт) | 78.88 | EUR | 65.63 | EUR | упак
Ecoplast | РОССИЯ | ORD | 40220-50 | RAI20G Переходник "армированная труба-коробка" 20х1,5 (уп-ка 50 шт) | 83.87 | EUR | 69.78 | EUR | упак | 1 год
Ecoplast | РОССИЯ | ORD | 40225 | RAI25G Переходник "армированная труба-коробка" 25х1,5 (уп-ка 25 шт) | 53.74 | EUR | 44.71 | EUR | упак | 1 год
Ecoplast | РОССИЯ | ORD | 40232-25 | RAI32G Переходник "армированная труба-коробка" 32х1,5 (уп-ка 25 шт) | 70.06 | EUR | 58.29 | EUR | упак | 1 год
Ecoplast | РОССИЯ | ORD | 40240-20 | RAI40G Переходник "армированная труба-коробка" 40х1,5 (уп-ка 20 шт) | 108.55 | EUR | 90.31 | EUR | упак | 1 год
Ecoplast | РОССИЯ | ORD | 40250 | RAI50G Переходник "армированная труба-коробка" 50х1,5 (уп-ка 10 шт) | 74.06 | EUR | 61.62 | EUR | упак | 1 год
Переходник "армированная труба-коробка" RAP с резьбой PG IP65
Ecoplast | РОССИЯ | ORD | 40321 | RAP20PG21 Переходник "армированная труба-коробка" (уп-ка 25 шт) | 44.22 | EUR | 36.79 | EUR | упак | 1 год
Ecoplast | РОССИЯ | ORD | 40335 | RAP35PG36 Переходник "армированная труба-коробка" (уп-ка 10 шт) | 32.63 | EUR | 27.15 | EUR | упак | 1 год
Переходник "армированная труба-коробка" RAG с резьбой GAS IP65
Ecoplast | РОССИЯ | ORD | 40108-50 | RAG8G Переходник "армированная труба-коробка" 1/4' (уп-ка 50 шт) | 69.58 | EUR | 57.89 | EUR | упак | 1 год
Ecoplast | РОССИЯ | ORD | 40120 | RAG20G Переходник "армированная труба-коробка" 3/4' (уп-ка 25 шт) | 44.06 | EUR | 36.66 | EUR | упак | 1 год
Ecoplast | РОССИЯ | ORD | 40122 | RAG22G Переходник "армированная труба-коробка" 3/4' (уп-ка 25 шт) | 48.34 | EUR | 40.22 | EUR | упак | 1 год
Ecoplast | РОССИЯ | ORD | 40128 | RAG28G Переходник "армированная труба-коробка" 1' (уп-ка 10 шт.) | 25.96 | EUR | 21.6 | EUR | упак | 1 год
Ecoplast | РОССИЯ | ORD | 40135 | RAG35G Переходник "армированная труба-коробка" 1,1/4' (уп-ка 10 шт) | 32.46 | EUR | 27.01 | EUR | упак | 1 год
Ecoplast | РОССИЯ | ORD | 40150 | RAG50G Переходник "армированная труба-коробка" 2' (уп-ка 10 шт) | 62.4 | EUR | 51.92 | EUR | упак | 1 год
Кабельный зажим с контргайкой IP65
Ecoplast | РОССИЯ | ORD | 41007 | Кабельный зажим IP 68, внутренний D3-6,5мм (уп-ка 100 шт) | 1382.35 | руб. | 1150.1 | руб. | упак | 1 год
Ecoplast | РОССИЯ | ORD | 41009 | Кабельный зажим IP 68, внутренний D4-8мм (уп-ка 200шт) | 1884.29 | руб. | 1567.7 | руб. | упак | 1 год
Ecoplast | РОССИЯ | ORD | 41011 | Кабельный зажим IP 68, внутренний D5-10мм (уп-ка 100шт) | 2095.17 | руб. | 1743.2 | руб. | упак | 1 год
Ecoplast | РОССИЯ | ORD | 41013 | Кабельный зажим IP 68, внутренний D6-12мм (уп-ка 100шт) | 2619.45 | руб. | 2179.4 | руб. | упак | 1 год
Ecoplast | РОССИЯ | ORD | 41016 | Кабельный зажим IP 68, внутренний D9-14мм (уп-ка 100шт) | 3202.14 | руб. | 2664.2 | руб. | упак | 1 год
Ecoplast | РОССИЯ | ORD | 41019 | Кабельный зажим IP 68, внутренний D12-15мм (уп-ка 100шт) | 3723.29 | руб. | 3097.8 | руб. | упак | 1 год
Ecoplast | РОССИЯ | ORD | 41021 | Кабельный зажим IP 68, внутренний D13-18мм (уп-ка 50шт) | 2031.85 | руб. | 1690.5 | руб. | упак | 1 год
Ecoplast | РОССИЯ | ORD | 41024 | Кабельный зажим IP68, внутренний D15-22мм (уп-ка 50шт) | 3285.87 | руб. | 2733.8 | руб. | упак | 1 год
Ecoplast | РОССИЯ | ORD | 41029 | Кабельный зажим IP 68, внутренний D15-25мм (уп-ка 50шт) | 4024.01 | руб. | 3348 | руб. | упак | 1 год
Ecoplast | РОССИЯ | ORD | 41036 | Кабельный зажим IP 68, внутренний D20-31мм (уп-ка 20шт) | 2967.69 | руб. | 2469.1 | руб. | упак | 1 год
Ecoplast | РОССИЯ | ORD | 41042 | Кабельный зажим IP 68, внутренний D28-38мм (уп-ка 20 шт) | 3721.25 | руб. | 3096.1 | руб. | упак | 1 год
Ecoplast | РОССИЯ | ORD | 41048 | Кабельный зажим IP 68, внутренний D34-43мм (уп-ка 20шт) | 4328.17 | руб. | 3601 | руб. | упак | 1 год
Зонды для протяжки кабеля
Зонд для протяжки кабеля (нейлоновый)
Ecoplast | РОССИЯ | SPL | 42305 | MON5 Зонд нейлоновый для протяжки кабелей (пласт.) 5м | 4.75 | EUR | 3.95 | EUR | шт | 1 год
Ecoplast | РОССИЯ | SPL | 42310 | MON10 Зонд нейлоновый для протяжки кабелей (пласт.) 10м | 7.21 | EUR | 6 | EUR | шт | 1 год
Ecoplast | РОССИЯ | SPL | 42315 | MON15 Зонд нейлоновый для протяжки кабелей (пласт.) 15м | 9.64 | EUR | 8.02 | EUR | шт | 1 год
Ecoplast | РОССИЯ | SPL | 42320 | MON20 Зонд нейлоновый для протяжки кабелей (пласт.) 20м | 12.5 | EUR | 10.4 | EUR | шт | 1 год
Ecoplast | РОССИЯ | ORD | 42325 | MON25 Зонд нейлоновый для протяжки кабелей (пласт.) 25м | 14.87 | EUR | 12.37 | EUR | шт | 1 год
Ecoplast | РОССИЯ | ORD | 42330 | MON30 Зонд нейлоновый для протяжки кабелей (пласт.) 30м | 17.63 | EUR | 14.67 | EUR | шт | 1 год
Зонд для протяжки кабеля стальной (плоский)
Ecoplast | РОССИЯ | ORD | 42210S | MOR5 Зонд для протяжки кабелей плоский (стальной) 10 м | 8.06 | EUR | 6.71 | EUR | шт | 1 год
Ecoplast | РОССИЯ | ORD | 42220S | MOR5 Зонд для протяжки кабелей плоский (стальной) 20 м | 14.78 | EUR | 12.3 | EUR | шт | 1 год
Пружина для сгиба жесткой трубы
Ecoplast | РОССИЯ | ORD | 42120 | MOPI20 Пружина для сгиба жесткой трубы D 20 мм | 14.03 | EUR | 11.67 | EUR | шт | 1 год
Ecoplast | РОССИЯ | ORD | 42125 | MOPI25 Пружина для сгиба жесткой трубы D 25 мм | 20.96 | EUR | 17.44 | EUR | шт | 1 год
Аксессуары для труб (без галогена)
Держатель-клипса (без галогена)
Ecoplast | РОССИЯ | ORD | 41716-50HF | CF16G Держатель (клипса), без галогена, для труб D16мм (уп-ка 50 шт) | 213.73 | руб. | 198.8 | руб. | упак | 1 год
Ecoplast | РОССИЯ | ORD | 41720-50HF | CF20G Держатель (клипса), без галогена, для труб D20мм (уп-ка 50 шт) | 284.96 | руб. | 265 | руб. | упак | 1 год
Ecoplast | РОССИЯ | ORD | 41725-50HF | CF25G Держатель (клипса), без галогена, для труб D25мм (уп-ка 50 шт) | 332.44 | руб. | 309.2 | руб. | упак | 1 год
Ecoplast | РОССИЯ | ORD | 41732-50HF | CF32G Держатель (клипса), без галогена, для труб D32мм (уп-ка 50 шт) | 512.41 | руб. | 476.5 | руб. | упак | 1 год
Ecoplast | РОССИЯ | ORD | 41740-30HF | CF40G Держатель (клипса), без галогена, для труб D40мм (уп-ка 30 шт) | 448.8 | руб. | 417.4 | руб. | упак | 1 год
Ecoplast | РОССИЯ | ORD | 41750HF | CF50G Держатель (клипса), без галогена, для труб D50мм (уп-ка 25 шт) | 680.9 | руб. | 633.2 | руб. | упак | 1 год
Держатель с защелкой (без галогена)
Ecoplast | РОССИЯ | ORD | 41616HF | CFC16G Держатель с защелкой, без галогена, для труб D16мм (уп-ка 100 шт) | 1434.4 | руб. | 1334 | руб. | упак | 1 год
Ecoplast | РОССИЯ | ORD | 41620HF | CFC20G Держатель с защелкой, без галогена, для труб D20мм (уп-ка 100 шт) | 1614.8 | руб. | 1501.8 | руб. | упак | 1 год
Ecoplast | РОССИЯ | ORD | 41625-50HF | CFC25G Держатель с защелкой, без галогена, для труб D25мм (уп-ка 50 шт) | 897.1 | руб. | 834.3 | руб. | упак | 1 год
Ecoplast | РОССИЯ | ORD | 41632HF | CFC32G Держатель с защелкой, без галогена, для труб D32мм (уп-ка 50 шт) | 1281.5 | руб. | 1191.8 | руб. | упак | 1 год
Держатель с дюбелем (без галогена)
Ecoplast | РОССИЯ | ORD | 41416HF | СT16 Держатель с дюбелем без шурупа, без галогена, D16мм (уп-ка 100 шт) | 2363.96 | руб. | 2198.5 | руб. | упак | 1 год
Ecoplast | РОССИЯ | ORD | 41420HF | СT20 Держатель с дюбелем без шурупа, без галогена, D20мм (уп-ка 100 шт) | 2510.83 | руб. | 2335.1 | руб. | упак | 1 год
Ecoplast | РОССИЯ | ORD | 41425-50HF | СT25 Держатель с дюбелем без шурупа, без галогена, D25мм (уп-ка 50 шт) | 1580.7 | руб. | 1470.1 | руб. | упак | 1 год
Ecoplast | РОССИЯ | ORD | 41432HF | СT32 Держатель с дюбелем без шурупа, без галогена, D32мм (уп-ка 50 шт) | 2528.03 | руб. | 2351.1 | руб. | упак | 1 год
Муфта соединительная IP40 (без галогена)
Ecoplast | РОССИЯ | ORD | 42516HF | MAG16 Муфта соедин., без галогена, для труб D16мм (уп-ка 100 шт) | 827.48 | руб. | 769.6 | руб. | упак | 1 год
Ecoplast | РОССИЯ | ORD | 42520-50HF | MAG20 Муфта соедин., без галогена, для труб D20мм (уп-ка 50 шт) | 526.07 | руб. | 489.2 | руб. | упак | 1 год
Ecoplast | РОССИЯ | ORD | 42525-25HF | MAG25 Муфта соедин., без галогена, для труб D25мм (уп-ка 25 шт) | 348.05 | руб. | 323.7 | руб. | упак | 1 год
Ecoplast | РОССИЯ | ORD | 42532-25HF | MAG32 Муфта соедин., без галогена, для труб D32мм (уп-ка 25 шт) | 855.43 | руб. | 795.5 | руб. | упак | 1 год
Ecoplast | РОССИЯ | ORD | 42540HF | MAG40 Муфта соедин., без галогена, для труб D40мм (уп-ка 20шт) | 1537.4 | руб. | 1429.7 | руб. | упак | 1 год
Ecoplast | РОССИЯ | ORD | 42550-10HF | MAG50 Муфта соедин., без галогена, для труб D50мм (уп-ка 20шт) | 904.3 | руб. | 841 | руб. | упак | 1 год
Муфта для гофрированной трубы IP40 (без галогена)
Ecoplast | РОССИЯ | ORD | 42416HF | MFL16HF Муфта соедин., без галогена, для гофрированных труб D16мм (уп-ка 100 шт) | 827.48 | руб. | 769.6 | руб. | упак | 1 год
Ecoplast | РОССИЯ | ORD | 42420-50HF | MFL20HF Муфта соедин., без галогена, для гофрированных труб D20мм (уп-ка 50 шт) | 526.07 | руб. | 489.2 | руб. | упак | 1 год
Ecoplast | РОССИЯ | ORD | 42425-50HF | MFL25HF Муфта соедин., без галогена, для гофрированных труб D25мм (уп-ка 50 шт) | 696.27 | руб. | 647.5 | руб. | упак | 1 год
Поворот на 90 градусов IP40 (без галогенов)
Ecoplast | РОССИЯ | ORD | 41116-50HF | CUG16 Угол 90 гр.(единый), без галогена, для труб D16мм (уп-ка 50 шт) | 1477.21 | руб. | 1373.8 | руб. | упак | 1 год
Ecoplast | РОССИЯ | ORD | 41120-50HF | CUG20 Угол 90 гр.(единый), без галогена, для труб D20мм (уп-ка 50 шт) | 1970.62 | руб. | 1832.7 | руб. | упак | 1 год
Ecoplast | РОССИЯ | ORD | 41125HF | CUG20 Угол 90 гр.(единый), без галогена, для труб D25мм (уп-ка 50 шт) | 2866.23 | руб. | 2665.6 | руб. | упак | 1 год
Ecoplast | РОССИЯ | ORD | 41132HF | CUG32 Угол 90 гр.(единый), без галогена, для труб D32мм (уп-ка 1 шт) | 298.11 | руб. | 277.2 | руб. | упак | 1 год
Ecoplast |  | ORD | 41150HF | CUG50 Угол 90 гр.(единый), без галогена, для труб D50мм (уп-ка 1 шт) | 854.36 | руб. | 794.6 | руб. | упак
Тройник открывающийся IP40 (без галогена)
Ecoplast | РОССИЯ | ORD | 41316-25HF | TI16G Тройник (2 част.), без галогена, для труб D16мм (уп-ка 25 шт) | 644.37 | руб. | 599.3 | руб. | упак | 1 год
Ecoplast | РОССИЯ | ORD | 41320-25HF | TI20G Тройник (2 част.), без галогена, для труб D20мм (уп-ка 25 шт) | 810.53 | руб. | 753.8 | руб. | упак | 1 год
Ecoplast | РОССИЯ | ORD | 41325HF | TI25G Тройник (2 част.), без галогена, для труб D25мм (уп-ка 50 шт) | 2072.05 | руб. | 1927 | руб. | упак | 1 год
Ecoplast | РОССИЯ | ORD | 41332HF | TI32G Тройник (2 част.), без галогена, для труб D32мм (уп-ка 50 шт) | 2564.13 | руб. | 2384.6 | руб. | упак | 1 год
Аксессуары для труб (черный цвет)
Держатель-клипса, цвет чёрный
Ecoplast | РОССИЯ | ORD | 41720-10BL | CF20G Держатель (клипса) для труб D20мм, цвет чёрный, 1уп=10шт | 56.99 | руб. | 47.4 | руб. | упак | 1 год
Ecoplast |  | ORD | 41716-10BL | CF16G Держатель (клипса) для труб D16мм, цвет чёрный (уп-ка 10 шт) | 42.75 | руб. | 35.6 | руб. | упак
Ecoplast |  | ORD | 41716-50BL | CF16G Держатель (клипса) для труб D16мм, цвет чёрный (уп-ка 50 шт) | 118.74 | руб. | 98.8 | руб. | упак
Ecoplast |  | ORD | 41720-50BL | CF20G Держатель (клипса) для труб D20мм, цвет чёрный (уп-ка 50 шт) | 158.31 | руб. | 131.7 | руб. | упак
Трубы двустенные для прокладки под землей и аксессуары
Труба, серия NOVO
Ecoplast | РОССИЯ | ORD | 80040 | NR040 Трубы для прокладки кабеля под землей D40мм (внешн.) (уп-ка 50м) | 3975 | руб. | 3307.2 | руб. | упак | 1 год
Ecoplast | РОССИЯ | ORD | 80050 | NR050 Трубы для прокладки кабеля под землей D50мм (внешн.) (уп-ка 50м) | 4490 | руб. | 3735.7 | руб. | упак | 1 год
Ecoplast | РОССИЯ | ORD | 80063 | NR063 Трубы для прокладки кабеля под землей D63 мм (внешн.) (уп-ка 50м) | 5640 | руб. | 4692.5 | руб. | упак | 1 год
Ecoplast | РОССИЯ | ORD | 80075 | NR075 Трубы для прокладки кабеля под землей D75мм (внешн.) (уп-ка 50м) | 7050 | руб. | 5865.6 | руб. | упак | 1 год
Ecoplast | РОССИЯ | ORD | 80090 | NR090 Трубы для прокладки кабеля под землей D90мм (внешн.) (уп-ка 50м) | 12240 | руб. | 10183.7 | руб. | упак | 1 год
Ecoplast | РОССИЯ | ORD | 80110 | NR110 Трубы для прокладки кабеля под землей D110 мм (внешн.) (уп-ка 50м) | 10510 | руб. | 8744.3 | руб. | упак | 1 год
Ecoplast | РОССИЯ | ORD | 80125 | NR125 Трубы для прокладки кабеля под землей D125мм (внешн.) (уп-ка 50 м) | 26310 | руб. | 21889.9 | руб. | упак | 1 год
Ecoplast | РОССИЯ | ORD | 80160 | NR160 Трубы для прокладки кабеля под землей D160мм (внешн.) (уп-ка 50 м) | 19230 | руб. | 15999.4 | руб. | упак | 1 год
Коробки для труб для подземной прокладки
Ecoplast | РОССИЯ | ORD | 44040 | PCC40 Коробки для труб 400х400 | 66.77 | EUR | 55.55 | EUR | шт | 1 год
Ecoplast | РОССИЯ | ORD | 45555 | PCC50 Коробки для труб 550х550 | 253 | EUR | 210.5 | EUR | шт | 1 год
Муфты для труб подземной прокладки
Ecoplast | РОССИЯ | ORD | 84040 | MN040 Муфта для труб D40мм | 83.9 | руб. | 69.8 | руб. | шт | 1 год
Ecoplast | РОССИЯ | ORD | 84050 | MN050 Муфта для труб D50мм | 181.9 | руб. | 151.4 | руб. | шт | 1 год
Ecoplast | РОССИЯ | ORD | 84063 | MN063 Муфта для труб D63мм | 220 | руб. | 183 | руб. | шт | 1 год
Ecoplast | РОССИЯ | ORD | 84075 | MN075 Муфта для труб D75мм | 411.1 | руб. | 342 | руб. | шт | 1 год
Ecoplast | РОССИЯ | ORD | 84090 | MN090 Муфта для труб D90мм | 569.1 | руб. | 473.5 | руб. | шт | 1 год
Ecoplast | РОССИЯ | ORD | 84110 | MN110 Муфта для труб D110мм | 691 | руб. | 574.9 | руб. | шт | 1 год
Ecoplast | РОССИЯ | ORD | 84160 | MN160 Муфта для труб D160мм | 1089.3 | руб. | 906.3 | руб. | шт | 1 год
Колонны и люки кабельные
Миниколонны алюминиевые
Ecoplast | РОССИЯ | SPL | 70135 | TR-8M/1 Колонна алюминевая под суппорт (односторонняя) 350мм | 5245.4 | руб. | 4364.2 | руб. | шт | 1 год
Ecoplast | РОССИЯ | SPL | 70166 | TR-16M/1 Колонна алюминевая под суппорт (односторонняя) 660мм | 7237.2 | руб. | 6021.3 | руб. | шт | 1 год
Ecoplast | РОССИЯ | SPL | 70266 | TR-32M/2 Колонна алюминиевая под суппорт (двухсторонняя) 660мм | 8463.3 | руб. | 7041.5 | руб. | шт | 1 год
Ecoplast | РОССИЯ | SPL | 70235 | TR-16M/2 колонна алюминевая под суппорт двухсторонняя 350 /A1031 | 6133.5 | руб. | 5103 | руб. | шт | 1 год
Люки кабельные для розеток
Ecoplast |  | ORD | 70023 | LUK/1,5BR44 Люк встраиваемый на 1,5 модуля (45х45 мм) с коробкой , латунь IP44 | 7138.7 | руб. | 5939.4 | руб. | шт
Ecoplast |  | ORD | 70024 | LUK/1,5AL44 Люк встраиваемый на 1,5 модуля (45х45 мм) с коробкой, сталь IP44 | 5717.6 | руб. | 4757 | руб. | шт
Ecoplast |  | ORD | 70025 | LUK/2+2ST66 Люк встраиваемый на 2 поста (45х45)+2 модуля (45х22,5) без коробки, IP66, сталь | 8387.5 | руб. | 6978.4 | руб. | шт
Ecoplast |  | ORD | 70125 | BOX/2+2ST66 Коробка для люков в пол на 2 поста (45х45)+2 модуля (45х22,5) (70025), пластик | 2429.9 | руб. | 2021.7 | руб. | шт
Ecoplast | РОССИЯ | ORD | 70012 | LUK/12 Люк в пол на 12 модулей (45х45мм) в комплекте с коробкой и суппортами | 13138.6 | руб. | 10931.3 | руб. | шт | 1 год
Ecoplast | РОССИЯ | ORD | 70022 | LUK/2 Люк в пол на 2 модуля (45х45 мм) с суппортом, пластик | 1469.6 | руб. | 1222.7 | руб. | шт | 1 год
Ecoplast | РОССИЯ | ORD | 70122 | BOX/2 Коробка для люка LUK/2 в пол (пластиковая для заливки в бетон) | 937.8 | руб. | 780.3 | руб. | шт | 1 год
Ecoplast | РОССИЯ | ORD | 70062 | LUK/6 Люк в пол на 6 модулей с суппортом и коробкой (45х45мм) 70060+70160, пластик | 5138.4 | руб. | 4275.2 | руб. | компл | 1 год
Ecoplast | РОССИЯ | ORD | 70082 | LUK/8P Люк в пол на 8 модулей с суппортом и коробкой (45х45мм) 70081+70160,пластик | 6219.5 | руб. | 5174.6 | руб. | компл | 1 год
Ecoplast | РОССИЯ | ORD | 70083 | LUK/8 Люк в пол на 8 модулей с суппортом и коробкой (45х45мм) 70080+70180, сталь | 9608.2 | руб. | 7994 | руб. | компл | 1 год
Ecoplast | РОССИЯ | PHO | 70060 | LUK/6 Люк в пол на 6 модулей (45х45мм), пластиковый | 3177.8 | руб. | 2643.9 | руб. | шт | 1 год
Ecoplast | РОССИЯ | PHO | 70160 | BOX/6 Коробка для люков в пол на 6 модулей (70060) и 8 модулей (70081) | 1290.4 | руб. | 1073.6 | руб. | шт | 1 год
Ecoplast | РОССИЯ | ORD | 70016 | LUK/1.5BR Люк в пол на 1.5 модуля(45х45мм), бронзовый | 7403.7 | руб. | 6159.9 | руб. | шт | 1 год
Ecoplast | РОССИЯ | ORD | 70017 | LUK/1.5AL Люк в пол на 1.5 модуля(45х45мм), алюминевый | 5784.1 | руб. | 4812.4 | руб. | шт | 1 год
Ecoplast | РОССИЯ | ORD | 70116 | BOX/1.5S Коробка для люков LUK/1.5BR, LUK/1.5AL в пол,металлическая для заливки в бетон | 637.1 | руб. | 530 | руб. | шт | 1 год
Ecoplast | РОССИЯ | ORD | 70020 | LUK/2BR Люк в пол на 2 модуля(45х45мм), бронзовый | 9447.1 | руб. | 7860 | руб. | шт | 1 год
Ecoplast | РОССИЯ | ORD | 70021 | LUK/2AL Люк в пол на 2 модуля(45х45мм), алюминевый | 7625 | руб. | 6344 | руб. | шт | 1 год
Ecoplast | РОССИЯ | ORD | 70120 | BOX/2S Коробка для люка LUK/2 в пол,металлическая для заливки в бетон | 809.7 | руб. | 673.7 | руб. | шт | 1 год
Ecoplast | РОССИЯ | SPL | 70040 | LUK/4 Люк в пол на 4 модуля (45х45 мм), с суппортом и коробкой 70140 стальной | 4027 | руб. | 3350.4 | руб. | шт | 1 год
Ecoplast |  | ORD | 70044 | LUK/4AL Люк настольный встраиваемый на 4 модулей (45х45мм) с крышкой, алюминий IP20 | 8019.6 | руб. | 6672.3 | руб. | шт
Ecoplast | РОССИЯ | ORD | 70042 | LUK/2AL Люк настольный встраиваемый на 2 модуля (45х45мм) с крышкой, алюминий IP20 | 6683 | руб. | 5560.2 | руб. | шт | 1 год
Настольные розеточные блоки
Ecoplast | РОССИЯ | ORD | 70334 | Блок розеточный встраеваемый в стол, 4 поста (45х45) IP54, с выключателем нагрузки (алюм+нерж.сталь) | 8508.9 | руб. | 7079.4 | руб. | шт | 1 год
Ecoplast | РОССИЯ | ORD | 70344 | Блок розеточный встраеваемый в стол, 4 поста (45х45) IP54, с выключателем нагрузки (алюм+латунь) | 10721.7 | руб. | 8920.4 | руб. | шт | 1 год
Ecoplast | РОССИЯ | ORD | 70304 | Блок настольный с выключателем нагрузки на 4 модуля (45х45мм) для крепления к столу (алюминий) ,IP20 | 6116.6 | руб. | 5089 | руб. | шт | 1 год
Ecoplast |  | ORD | 70314 | Блок настольный с выключателем нагрузки на 4 модуля (45х45мм) на струбцинах (алюминий) , IP20 | 9827.9 | руб. | 8176.8 | руб. | шт
Ecoplast |  | ORD | 70324 | Блок настольный встраиваемый, с выключателем нагрузки на 4 модуля (45х45мм) для креп. к столу (алюмин), IP20 | 8353.7 | руб. | 6950.3 | руб. | шт
Ecoplast | РОССИЯ | ORD | 70303 | Блок розеточный настольный, 3 розетки 45х45мм | 11647.5 | руб. | 9690.7 | руб. | шт | 1 год
Ecoplast | РОССИЯ | ORD | 70305 | Блок розеточный настольный, 5 розеток 45х45мм | 14193.7 | руб. | 11809.1 | руб. | шт | 1 год
Установочные и распределительные коробки
Коробки распределительные
Коробки распределительные для наружной проводки "ЭКОНОМ"
Ecoplast | РОССИЯ | ORD | 44004 | JBR065 Коробка распределительная о/п с крышкой D=65х35 мм 4 вых IP44 | 42.01 | руб. | 35 | руб. | шт | 1 год
Ecoplast | РОССИЯ | ORD | 44005 | JBR080 Коробка распределительная о/п с крышкой D=80х40 мм 4 вых IP44 | 50.03 | руб. | 41.6 | руб. | шт | 1 год
Ecoplast | РОССИЯ | SPL | 44056 | JBS070 Коробка распределительная о/п 70х70х40 6 вых, IP44 | 54.55 | руб. | 45.4 | руб. | шт | 1 год
Ecoplast | РОССИЯ | SPL | 44006 | JBS080 Коробка распределительная о/п 85х85х40 6 вых, IP44 | 65.47 | руб. | 54.5 | руб. | шт | 1 год
Ecoplast | РОССИЯ |  | 44007 | JBS100 Коробка распределительная о/п 100х100х55, 6 вых., IP55 | 116.63 | руб. | 97 | руб. | шт | 1 год
Ecoplast | РОССИЯ | ORD | 44008 | JBS120 Коробка распределительная о/п120х80х50, 6 вых., IP55 | 114.86 | руб. | 95.6 | руб. | шт | 1 год
Ecoplast | РОССИЯ | ORD | 44009 | JBS150 Коробка распределительная о/п150х110х70, 10 вых., IP55 | 295.49 | руб. | 245.8 | руб. | шт | 1 год
Ecoplast | РОССИЯ | ORD | 44016 | JBS210 Коробка распределительная о/п 210х150х100, 8 вых., 4 муфты, с вых. для труб д. 50 мм, IP55 | 377.75 | руб. | 314.3 | руб. | шт | 1 год
Ecoplast | РОССИЯ | ORD | 44030 | JBS300 Коробка распределительная о/п 300х250х120, 12 вых., IP55 | 1518.1 | руб. | 1263.1 | руб. | шт | 1 год
Ecoplast |  | ORD | 44054 | JBL085 Коробка распределительная без сальников о/п 85х85х38, 12вых. IP54 | 52.51 | руб. | 43.7 | руб. | шт
Ecoplast | РОССИЯ | ORD | 44055 | JBL090 Коробка распределительная без сальников о/п 90х42х50, 10 вых, IP56 | 40.66 | руб. | 33.8 | руб. | шт | 1 год
Ecoplast | РОССИЯ | ORD | 44061 | BJB Коробка распределительная без сальников о/п 150х110х95 IP56 | 281.85 | руб. | 234.5 | руб. | шт | 1 год
Коробки распределительные для наружной проводки с сальником FAMATEL
Ecoplast | РОССИЯ | ORD | 44001 | 3001 Коробка распределительная о/п д.70x40 4 вых IP55 | 2.27 | EUR | 2.11 | EUR | шт | 1 год
Ecoplast | РОССИЯ | ORD | 44014HF | 3014/3034HF Коробка распределительная о/п 220х170х85, без галогена, 10вых IP5 | 26.22 | EUR | 24.38 | EUR | шт | 1 год
Ecoplast | РОССИЯ | ORD | 44015HF | 3015/3035HF Коробка распределительная о/п 310х240х125, без галогена, 12вых IP5 | 77.77 | EUR | 72.33 | EUR | шт | 1 год
Коробки распределительные для наружной проводки без сальника FAMATEL
Ecoplast | РОССИЯ | ORD | 44306HF | 3074 Коробка распределительная без сальников 220х170х80, без галогена,10 вых IP55 | 22.79 | EUR | 21.19 | EUR | шт | 1 год
Ecoplast | РОССИЯ | ORD | 44307HF | 3075 Коробка распределительная без сальников 310х240х125, без галогена,12 вых IP55 | 72.59 | EUR | 67.51 | EUR | шт | 1 год
Коробки распределительные Экопласт (без галогена)
Ecoplast |  | ORD | 44004HF | JBR065 Коробка распределительная о/п с крышкой D=65х35мм, без галогена, 4 вых. IP44 | 77.64 | руб. | 72.2 | руб. | шт
Ecoplast |  | ORD | 44005HF | JBR080 Коробка распределительная о/п с крышкой D=80х40 мм, без галагена 4 вых. IP44 | 92.44 | руб. | 86 | руб. | шт
Ecoplast |  | ORD | 44056HF | JBS070 Коробка распределительная о/п 70х70х40, без галогена, 6 вых, IP44 | 100.82 | руб. | 93.8 | руб. | шт
Ecoplast |  | ORD | 44009HF | JBS150 Коробка распределительная о/п150х110х70, без галогена, 10 вых., IP55 | 524.08 | руб. | 487.4 | руб. | шт
Ecoplast |  | ORD | 44061HF | BJB150 Коробка распределительная без сальников о/п 150х110х110, без галогела, IP56 | 499.94 | руб. | 464.9 | руб. | шт
Ecoplast |  | ORD | 44030HF | JBS300 Коробка распределительная о/п 300х250х120, 12 вых., без галогена, IP55 | 2679.65 | руб. | 2492.1 | руб. | шт
Ecoplast |  | ORD | 44057HF | BJB/JBS100 Коробка распределительная без сальников о/п 100х100х55, без галогена, 6 вых., IP56 | 199.34 | руб. | 185.4 | руб. | шт
Ecoplast | РОССИЯ | ORD | 44006HF | JBS080 Коробка распределительная о/п 85х85х40, без галогена, 6 вых, IP44 | 120.96 | руб. | 112.5 | руб. | шт | 1 год
Ecoplast | РОССИЯ | ORD | 44007HF | JBS100 Коробка распределительная о/п 100х100х55, без галогена, 6 вых., IP55 | 206.98 | руб. | 192.5 | руб. | шт | 1 год
Ecoplast | РОССИЯ | ORD | 44016HF | JBS210 Коробка распределительная о/п 210х150х100, без галогогена, 8 вых., 4 муфты, IP55 | 795.47 | руб. | 739.8 | руб. | шт | 1 год
Коробки установочные
Коробки установочные для гипсокартона и полых стен (скрытая проводка) IP30
Ecoplast | РОССИЯ |  | 44663 | Коробка установочная для г/к D=68x45 мм с металл. Лапками, межцентр 71мм, синий IP20 | 20.66 | руб. | 17.2 | руб. | шт | 1 год
Коробки установочные для капитальных стен
Ecoplast | РОССИЯ | ORD | 44660 | Коробка установочная D65x40мм со стык. ушками межцентр. 71мм, IP20 | 9.53 | руб. | 7.9 | руб. | шт | 1 год
Ecoplast | РОССИЯ | ORD | 44601 | Корпус коробки для заливки в бетон D 70х50мм (красный) | 18.52 | руб. | 15.4 | руб. | шт | 1 год
Ecoplast | РОССИЯ | ORD | 44602 | Крышка фланцевая для коробки под заливку в бетон (синий) | 12.13 | руб. | 10.1 | руб. | шт | 1 год
Ecoplast | РОССИЯ | ORD | 44604 | Днище для коробки под заливку в бетон (серый) | 15.04 | руб. | 12.5 | руб. | шт | 1 год
Ecoplast | РОССИЯ | ORD | 44606 | Купол 45 гр. для потолочной коробки под заливки в бетон (красный) | 43.85 | руб. | 36.5 | руб. | шт | 1 год
Ecoplast | РОССИЯ | ORD | 44664 | IMT35180 Соединитель для коробок установочных 44662, 44663 | 17.57 | руб. | 14.6 | руб. | шт | 1 год
Ecoplast | РОССИЯ | ORD | 44661 | Коробка установочная D60x40мм со стык. ушками межцентр. 71мм, IP20, синий | 8.36 | руб. | 7 | руб. | шт | 1 год
Ecoplast | РОССИЯ | ORD | 44662 | Коробка установочная для твер. стен D68x45 мм межцентр 71мм, IP20, синий | 9.6 | руб. | 8 | руб. | шт | 1 год
Аксессуары для коробок
Ecoplast | РОССИЯ | ORD | 43920 | V20 Втулка уплотнительная IP44 D20мм (уп-ка 100шт) | 381.16 | руб. | 317.1 | руб. | упак | 1 год
Ecoplast | РОССИЯ | ORD | 43925 | V25 Втулка уплотнительная IP44 D25мм (уп-ка 100шт) | 559.85 | руб. | 465.8 | руб. | упак | 1 год
Ecoplast | РОССИЯ | ORD | 43932 | V32 Втулка уплотнительная IP44 D32мм (уп-ка 100шт) | 767.06 | руб. | 638.2 | руб. | шт | 1 год
Крепежные элементы (стяжки, скобы)
Скобы пластиковые круглые
Ecoplast | РОССИЯ |  | 47004-50 | Скоба пластиковая круглая с гвоздем 5,3х4,0 размер гвоздя 1,7х15мм, уп-ка 50шт | 37.85 | руб. | 31.5 | руб. | упак | 1 год
Ecoplast | РОССИЯ | PHO | 47004 | Скоба пластиковая круглая с гвоздем 5,3х4,0 размер гвоздя 1,7х15мм, уп-ка 100шт | 59.8 | руб. | 49.8 | руб. | упак | 1 год
Ecoplast | РОССИЯ | SPL | 47005-50 | Скоба пластиковая круглая с гвоздем 6,3х5,0 размер гвоздя 1,7х15мм, уп-ка 50 шт | 37.85 | руб. | 31.5 | руб. | упак | 1 год
Ecoplast | РОССИЯ | SPL | 47006-50 | Скоба пластиковая круглая с гвоздем 7,4х6,0 размер гвоздя 1,85х16мм, уп-ка 50шт | 41.64 | руб. | 34.6 | руб. | упак | 1 год
Ecoplast | РОССИЯ | SPL | 47007-50 | Скоба пластиковая круглая с гвоздем 8,4х7,0 размер гвоздя 1,9х18мм, уп-ка 50шт | 41.64 | руб. | 34.6 | руб. | упак | 1 год
Ecoplast |  | ORD | 47018 | Скоба пластиковая круглая с гвоздем 19,7х18,0 размер гвоздя 2,60х38мм, уп-ка 100шт | 366.76 | руб. | 305.1 | руб. | упак
Ecoplast |  | ORD | 47020 | Скоба пластиковая круглая с гвоздем 22,2х20,0 размер гвоздя 3,70х40мм, уп-ка 100шт | 434.1 | руб. | 361.2 | руб. | упак
Ecoplast |  | ORD | 47022 | Скоба пластиковая круглая с гвоздем 25,0х22,0 размер гвоздя 2,90х43мм, уп-ка 100шт | 577.05 | руб. | 480.1 | руб. | упак
Ecoplast |  | ORD | 47025 | Скоба пластиковая круглая с гвоздем 27,7х25,0 размер гвоздя 3,20х50мм, уп-ка 100шт | 735.17 | руб. | 611.7 | руб. | упак
Скобы пластиковые плоские
Ecoplast | РОССИЯ | ORD | 47104-50 | Скоба пластиковая плоская с гвоздем 6,0х3.8х4,0 размер гвоздя 1,7х15мм, уп-ка 50шт | 41.64 | руб. | 34.6 | руб. | упак | 1 год
Ecoplast |  | ORD | 47105-50 | Скоба пластиковая плоская с гвоздем 6,0х3,8х5,0 размер гвоздя 1,7х15мм, уп-ка 50шт | 41.64 | руб. | 34.6 | руб. | упак
Ecoplast |  | ORD | 47106-50 | Скоба пластиковая плоская с гвоздем 6,5х4,1х6,0 размер гвоздя 1,70х17мм, уп-ка 50шт | 41.64 | руб. | 34.6 | руб. | упак
Ecoplast |  | ORD | 47107-50 | Скоба пластиковая плоская с гвоздем 7,0х4,7х7,0 размер гвоздя 1,90х18мм, уп-ка 50шт | 41.64 | руб. | 34.6 | руб. | упак
Ecoplast |  | ORD | 47108-50 | Скоба пластиковая плоская с гвоздем 7,5х5,0х8,0 размер гвоздя 2.05х19мм, уп-ка 50шт | 51.73 | руб. | 43 | руб. | упак
Ecoplast |  | ORD | 47109-50 | Скоба пластиковая плоская с гвоздем 8,2х5,4х9,0 размер гвоздя 2,05х22мм, уп-ка 50шт | 62.08 | руб. | 51.7 | руб. | упак
Ecoplast | РОССИЯ | ORD | 47110-50 | Скоба пластиковая плоская с гвоздем 8,6х5,7х10,0 размер гвоздя 2,32х23мм, уп-ка 50шт | 72.6 | руб. | 60.4 | руб. | упак | 1 год
Ecoplast |  | ORD | 47112-50 | Скоба пластиковая плоская с гвоздем 9,0х6,1х12,0 размер гвоздя 2,32х25мм, уп-ка 50шт | 79.84 | руб. | 66.4 | руб. | упак
Ecoplast | РОССИЯ | ORD | 47114-50 | Скоба пластиковая плоская с гвоздем 11,0х8,0х14,0 размер гвоздя 2,35х25мм, уп-ка 50шт | 132.22 | руб. | 110 | руб. | упак | 1 год
Хомуты кабельные с монтажным отверстием
Ecoplast |  | ORD | 45109 | Хомуты кабельные с монтажным отверстием 3,5 х 110мм, уп-ка 100шт | 131.22 | руб. | 109.2 | руб. | упак
Ecoplast | РОССИЯ | ORD | 45159 | Хомуты кабельные с монтажным отверстием 3,6 х 150мм, уп-ка 100шт | 225.81 | руб. | 187.9 | руб. | упак | 1 год
Ecoplast | РОССИЯ | ORD | 45209 | Хомуты кабельные с монтажным отверстием 4,3 х 220мм, уп-ка 100шт | 318.65 | руб. | 265.1 | руб. | упак | 1 год
Дюбель-хомуты
Ecoplast | РОССИЯ | ORD | 40410 | Дюбель хомут 5-10 мм, уп-ка 100шт | 129.33 | руб. | 107.6 | руб. | упак | 1 год
Ecoplast | РОССИЯ | ORD | 40418 | Дюбель хомут 11-18 мм, уп-ка 100шт | 172.47 | руб. | 143.5 | руб. | упак | 1 год
Ecoplast | РОССИЯ | ORD | 40425 | Дюбель хомут 19-25 мм, , уп-ка 100шт | 210.37 | руб. | 175 | руб. | упак | 1 год
Кабельные системы Ecoplast для ОКЛ (Огнестойкой кабельной линии)
Миниканалы и аксессуары серии MEX E15-E110
Мини-канал и аксессуары 25х16 серии MEX-E110
Ecoplast |  | ORD | 77007-E110 | МЕХ 25Х16 Миниканал 25Х16 мм, огнестойкость E15-E110 | 78.33 | руб. | 72.8 | руб. | м
Ecoplast |  | ORD | 72105-E110 | RMI Угол внутренний 25/16, огнестойкость E15-E110 | 49.59 | руб. | 46.1 | руб. | шт
Ecoplast |  | ORD | 72205-E110 | RME Угол внешний 25/16, огнестойкость E15-E110 | 49.59 | руб. | 46.1 | руб. | шт
Ecoplast |  | ORD | 72305-E110 | RML Угол плоский 25/16, огнестойкость E15-E110 | 57.51 | руб. | 53.5 | руб. | шт
Ecoplast |  | ORD | 72405-E110 | RMT Угол Т-образный 25/16, огнестойкость E15-E110 | 49.98 | руб. | 46.5 | руб. | шт
Ecoplast |  | ORD | 72505-E110 | MU Соединение на стык 25/16, огнестойкость E15-E110 | 34.96 | руб. | 32.5 | руб. | шт
Ecoplast |  | ORD | 72805-E110 | MF Заглушка 25/16, огнестойкость E15-E110 | 30.91 | руб. | 28.7 | руб. | шт
Мини-канал и аксессуары 25х25 серии MEX-E110
Ecoplast | РОССИЯ | ORD | 77015-E110 | МЕХ 25Х25 Миниканал 25Х25 мм, огнестойкость E15-E110 (отгрузка кратно 2 м) | 91.17 | руб. | 84.8 | руб. | м | 1 год
Мини-канал и аксессуары 40х16 серии MEX-Е110
Ecoplast |  | ORD | 77008-E110 | МЕХ 40Х16 Миниканал 40Х16 мм, огнестойкость E15-E110 | 100.34 | руб. | 93.3 | руб. | м
Ecoplast |  | ORD | 72106-E110 | RMI Угол внутренний 40/16, огнестойкость E15-E110 | 67.15 | руб. | 62.4 | руб. | шт
Ecoplast |  | ORD | 72206-E110 | RME Угол внешний 40/16, огнестойкость E15-E110 | 67.13 | руб. | 62.4 | руб. | шт
Ecoplast |  | ORD | 72306-E110 | RML Угол плоский 40/16, огнестойкость E15-E110 | 76.53 | руб. | 71.2 | руб. | шт
Ecoplast |  | ORD | 72406-E110 | RMT Угол Т-образный 40/16, огнестойкость E15-E110 | 70.15 | руб. | 65.2 | руб. | шт
Ecoplast |  | ORD | 72506-E110 | MU Соединение на стык 40/16, огнестойкость E15-E110 | 47.64 | руб. | 44.3 | руб. | шт
Ecoplast |  | ORD | 72806-E110 | MF Заглушка 40/16, огнестойкость E15-E110 | 47.64 | руб. | 44.3 | руб. | шт
Мини-канал и аксессуары 40х25 серии MEX-Е110
Ecoplast |  | ORD | 77013-E110 | МЕХ 40/2/25 Миниканал 40Х25 мм, огнестойкость E15-E110 | 143.2 | руб. | 133.2 | руб. | м
Ecoplast |  | ORD | 72108-E110 | RMI Угол внутренний плавный стандарт TIA 40/25, огнестойкость E15-E110 | 84.51 | руб. | 78.6 | руб. | шт
Ecoplast |  | ORD | 72208-E110 | RME Угол внешний плавный стандарт TIA 40/25, огнестойкость E15-E110 | 86.09 | руб. | 80.1 | руб. | шт
Ecoplast |  | ORD | 72308-E110 | RML Угол плоский плавный стандарт TIA 40/25 , огнестойкость E15-E110 | 97.57 | руб. | 90.7 | руб. | шт
Ecoplast |  | ORD | 72408-E110 | RMT Угол Т-образный плавный стандарт TIA 40/25, огнестойкость E15-E110 | 101.44 | руб. | 94.3 | руб. | шт
Ecoplast |  | ORD | 72508-E110 | MU Соединение на стык 40/25, огнестойкость E15-E110 | 55.82 | руб. | 51.9 | руб. | шт
Ecoplast |  | ORD | 72808-E110 | MF Заглушка 40/25, огнестойкость E15-E110 | 55.82 | руб. | 51.9 | руб. | шт
Ecoplast | РОССИЯ | ORD | 77010-E110 | МЕХ 40Х25 Миниканал 40Х25 мм, огнестойкость E15-E110 (отгрузка кратно 2м) | 125.66 | руб. | 116.9 | руб. | м | 1 год
Мини-канал и аксессуары 40х40 серии MEX-Е110
Ecoplast |  | ORD | 72109-E110 | MI Угол внутренний 40/40, огнестойкость E15-E110 | 114.91 | руб. | 106.9 | руб. | шт
Ecoplast |  | ORD | 72209-E110 | ME Угол внешний 40/40, огнестойкость E15-E110 | 115.22 | руб. | 107.2 | руб. | шт
Ecoplast |  | ORD | 72309-E110 | ML Угол плоский 40/40, огнестойкость E15-E110 | 131.08 | руб. | 121.9 | руб. | шт
Ecoplast |  | ORD | 72409-E110 | MT Угол Т-образный 40/40, огнестойкость E15-E110 | 136.37 | руб. | 126.8 | руб. | шт
Ecoplast |  | ORD | 72509-E110 | MU Соединение на стык 40/40, огнестойкость E15-E110 | 94.12 | руб. | 87.5 | руб. | шт
Ecoplast |  | ORD | 72809-E110 | MF Заглушка 40/40, огнестойкость E15-E110 | 94.12 | руб. | 87.5 | руб. | шт
Ecoplast | РОССИЯ | ORD | 77009-E110 | МЕХ 40Х40 Миниканал 40Х40 мм, огнестойкость E15-E110 (отгрузка кратно 2м) | 161.08 | руб. | 149.8 | руб. | м | 1 год
Плинтус и аксессуары 60/3х16 серии MEX-Е110
Ecoplast |  | ORD | 77012-E110 | МЕХ 60/3х16 Миниканал 60/3х16 мм c двумя полками, огнестойкость E15-E110 | 310.42 | руб. | 288.7 | руб. | м
Ecoplast |  | ORD | 72112-E110 | MIV Угол внутренний изменяемый 60/3 x 16, огнестойкость E15-E110 | 81.81 | руб. | 76.1 | руб. | шт
Ecoplast |  | ORD | 72212-E110 | MEV Угол внешний изменяемый 60/3 x 16, огнестойкость E15-E110 | 81.81 | руб. | 76.1 | руб. | шт
Ecoplast |  | ORD | 72312-E110 | ML Угол плоский 60/3 x 16, огнестойкость E15-E110 | 94.73 | руб. | 88.1 | руб. | шт
Ecoplast |  | ORD | 72412-E110 | MT Угол Т-образный 60/3 x 16, огнестойкость E15-E110 | 100.1 | руб. | 93.1 | руб. | шт
Ecoplast |  | ORD | 72512-E110 | MU Соединение на стык 60/3 x 16, огнестойкость E15-E110 | 54.91 | руб. | 51.1 | руб. | шт
Ecoplast |  | ORD | 72812-E110 | MF Заглушка 60/3 x 16, огнестойкость E15-E110 | 54.91 | руб. | 51.1 | руб. | шт
Ecoplast |  | ORD | 72924-E110 | ASMP16 Переходник для коробки SMP,SM,SD к коробу 60/3 х 16 | 103.05 | руб. | 95.8 | руб. | шт
Плинтус и аксессуары 75/3х20 серии MEX-Е110
Ecoplast |  | ORD | 77016-E110 | МЕХ 75/3х20 Миниканал 75/3х20 мм c двумя полками, огнестойкость E15-E110 | 466.29 | руб. | 433.6 | руб. | м
Ecoplast |  | ORD | 72116-E110 | MIV Угол внутренний изменяемый 75/3 x 20, огнестойкость E15-E110 | 136.36 | руб. | 126.8 | руб. | шт
Ecoplast |  | ORD | 72216-E110 | MEV Угол внешний изменяемый 75/3 x 20, огнестойкость E15-E110 | 136.36 | руб. | 126.8 | руб. | шт
Ecoplast |  | ORD | 72316-E110 | ML Угол плоский 75/3 x 20, огнестойкость E15-E110 | 157.88 | руб. | 146.8 | руб. | шт
Ecoplast |  | ORD | 72416-E110 | MT Угол Т-образный 75/3 x 20, огнестойкость E15-E110 | 166.83 | руб. | 155.2 | руб. | шт
Ecoplast |  | ORD | 72516-E110 | MU Соединение на стык 75/3 x 20, огнестойкость E15-E110 | 91.47 | руб. | 85.1 | руб. | шт
Ecoplast |  | ORD | 72816-E110 | MF Заглушка 75/3 x 20, огнестойкость E15-E110 | 91.47 | руб. | 85.1 | руб. | шт
Ecoplast |  | ORD | 72926-E110 | ASMP20 Переходник для коробки SMP,SM,SD к коробу 75/3 х 20 | 131 | руб. | 121.8 | руб. | шт
Короба и аксессуары серии INSTA Е15-Е110
Короб и аксессуары 60х40 серии INSTA Е15-Е110
Ecoplast |  | ORD | 76115-E110 | RI 60х40 Угол внутренний изменяемый, огнестойкость E15-E110 | 222.95 | руб. | 207.3 | руб. | шт
Ecoplast |  | ORD | 76215-E110 | RE 60х40 Угол внешний изменяемый, огнестойкость E15-E110 | 223.07 | руб. | 207.5 | руб. | шт
Ecoplast |  | ORD | 76315-E110 | RRL 60х40 Угол плоский плавный стандарт TIA , огнестойкость E15-E110 | 316.56 | руб. | 294.4 | руб. | шт
Ecoplast |  | ORD | 76415-E110 | RRT 60х40 Тройник плавный стандарт TIA , огнестойкость E15-E110 | 311.77 | руб. | 289.9 | руб. | шт
Ecoplast |  | ORD | 76515-E110 | RU 60х40 Cоединение на стык, огнестойкость E15-E110 | 153.86 | руб. | 143.1 | руб. | шт
Ecoplast |  | ORD | 76815-E110 | RF 60х40 Заглушка, огнестойкость E15-E110 | 153.86 | руб. | 143.1 | руб. | шт
Ecoplast | РОССИЯ | ORD | 76005-E110 | INSTA 60х40 Короб с крышкой (Крышка=60мм), огнестойкость E15-E110 (отгрузка кратно 2м) | 218.25 | руб. | 203 | руб. | м | 1 год
Короб и аксессуары 60х60 серии INSTA Е15-Е110
Ecoplast |  | ORD | 76006-E110 | INSTA 60х60 Короб с крышкой (Крышка=60мм), огнестойкость E15-E110 | 256.16 | руб. | 238.2 | руб. | м
Ecoplast |  | ORD | 76116-E110 | RI 60х60 Угол внутренний изменяемый, огнестойкость E15-E110 | 232.59 | руб. | 216.3 | руб. | шт
Ecoplast |  | ORD | 76216-E110 | RE 60х60 Угол внешний изменяемый, огнестойкость E15-E110 | 232.59 | руб. | 216.3 | руб. | шт
Ecoplast |  | ORD | 76316-E110 | RL 60x60 Угол плоский, огнестойкость E15-E110 | 241.88 | руб. | 224.9 | руб. | шт
Ecoplast |  | ORD | 76416-E110 | RT 60х60 Тройник, огнестойкость E15-E110 | 246 | руб. | 228.8 | руб. | шт
Ecoplast |  | ORD | 76516-E110 | RU 60х60 Cоединение на стык, огнестойкость E15-E110 | 158.6 | руб. | 147.5 | руб. | шт
Ecoplast |  | ORD | 76816-E110 | RF 60х60 Заглушка, огнестойкость E15-E110 | 158.61 | руб. | 147.5 | руб. | шт
Короб и аксессуары 100х40 серии INSTA Е15-Е110
Ecoplast |  | ORD | 76004-E110 | INSTA 100x40 Короб с крышкой (Крышка=80мм), огнестойкость E15-E110 | 464.52 | руб. | 432 | руб. | м
Ecoplast |  | ORD | 73914-E110 | RSE 40 Перегородка, огнестойкость E15-E110 | 90.94 | руб. | 84.6 | руб. | м
Ecoplast |  | ORD | 76114-E110 | RI 100х40 Угол внутренний изменяемый, огнестойкость E15-E110 | 270.32 | руб. | 251.4 | руб. | шт
Ecoplast |  | ORD | 76214-E110 | RE 100х40 Угол внешний изменяемый, огнестойкость E15-E110 | 270.32 | руб. | 251.4 | руб. | шт
Ecoplast |  | ORD | 76314-E110 | RL 100x40 Угол плоский, огнестойкость E15-E110 | 285.2 | руб. | 265.2 | руб. | шт
Ecoplast |  | ORD | 76414-E110 | RT 100х40 Тройник, огнестойкость E15-E110 | 285.2 | руб. | 265.2 | руб. | шт
Ecoplast |  | ORD | 76514-E110 | RU 100х40 Cоединение на стык, огнестойкость E15-E110 | 165.23 | руб. | 153.7 | руб. | шт
Ecoplast |  | ORD | 76814-E110 | RF 100х40 Заглушка, огнестойкость E15-E110 | 157.26 | руб. | 146.3 | руб. | шт
Короб и аксессуары 100х55 серии INSTA Е15-Е110
Ecoplast |  | ORD | 73911-E110 | RSE 50 Перегородка, огнестойкость E15-E110 | 96.68 | руб. | 89.9 | руб. | м
Ecoplast |  | ORD | 76111-E110 | RI 100х55 Угол внутренний изменяемый, огнестойкость E15-E110 | 361.42 | руб. | 336.1 | руб. | шт
Ecoplast |  | ORD | 76211-E110 | RE 100х55 Угол внешний изменяемый, огнестойкость E15-E110 | 361.42 | руб. | 336.1 | руб. | шт
Ecoplast |  | ORD | 76311-E110 | RL 100х55 Угол Плоский, огнестойкость E15-E110 | 381.17 | руб. | 354.5 | руб. | шт
Ecoplast |  | ORD | 76411-E110 | RT 100х55 Тройник, огнестойкость E15-E110 | 381.17 | руб. | 354.5 | руб. | шт
Ecoplast |  | ORD | 76611-E110 | RC 100x55/40 Держатель кабеля, распорка, огнестойкость E15-E110 | 63.24 | руб. | 58.8 | руб. | шт
Ecoplast |  | ORD | 76811-E110 | RF 100х55 Заглушка, огнестойкость E15-E110 | 179.63 | руб. | 167.1 | руб. | шт
Ecoplast | РОССИЯ | ORD | 76002-E110 | INSTA 100x55 Короб с крышкой (Крышка=80мм), огнестойкость E15-E110 (отгрузка кратно 2м) | 518.91 | руб. | 482.6 | руб. | м | 1 год
Ecoplast | РОССИЯ | ORD | 76511ВС-5-E110 | RU 100х55 Cоединение на стык (1 накладка на стык крышки + 2 накладки на стык профиля) , огнестойкость E15-E110, 5шт=1комп. | 1056.62 | руб. | 982.7 | руб. | компл | 1 год
Короб и аксессуары 150х55 серии INSTA Е15-Е110
Ecoplast |  | ORD | 76118-E110 | RI 150х55 Угол внутренний изменяемый, огнестойкость E15-E110 | 401.66 | руб. | 373.5 | руб. | шт
Ecoplast |  | ORD | 76218-E110 | RE 150х55 Угол внешний изменяемый, огнестойкость E15-E110 | 401.66 | руб. | 373.5 | руб. | шт
Ecoplast |  | ORD | 76318-E110 | RL 150х55 Угол Плоский, огнестойкость E15-E110 | 421.85 | руб. | 392.3 | руб. | шт
Ecoplast |  | ORD | 76418-E110 | RT 150х55 Тройник, огнестойкость E15-E110 | 431.15 | руб. | 401 | руб. | шт
Ecoplast |  | ORD | 76518-E110 | RU 150х55 Соединение на стык, огнестойкость E15-E110 | 277.09 | руб. | 257.7 | руб. | шт
Ecoplast |  | ORD | 76818-E110 | RF 150х55 Заглушка, огнестойкость E15-E110 | 268.35 | руб. | 249.6 | руб. | шт
Ecoplast | РОССИЯ | ORD | 76008-E110 | INSTA 150x55 Короб с крышкой (Крышка=80мм), огнестойкость E15-E110 | 1121.79 | руб. | 1043.3 | руб. | м | 1 год
Пластиковые трубы и аксессуары для ОКЛ
Пластиковые трубы гибкие гофрированные ПВХ для ОКЛ
Ecoplast | РОССИЯ | ORD | 10116-E90 | Труба ПВХ гофрир. легкая, с зондом диам 16 мм, огнестойкость E60-E90 (уп-ка 100м) | 982 | руб. | 913.3 | руб. | упак | 1 год
Ecoplast | РОССИЯ | ORD | 10120-E90 | Труба ПВХ гофрир. легкая, с зондом диам 20 мм, огнестойкость E60-E90 ( уп-ка 100 м) | 1293 | руб. | 1202.5 | руб. | упак | 1 год
Ecoplast | РОССИЯ | ORD | 10125-E90 | Труба ПВХ гофрир. легкая, с зондом диам 25 мм, огнестойкость E60-E90 (уп-ка 50 м) | 1137 | руб. | 1057.4 | руб. | упак | 1 год
Ecoplast | РОССИЯ | ORD | 10132-E90 | Труба ПВХ гофрир. легкая, с зондом диам 32 мм огнестойкость, E60-E90 (уп-ка 25 м) | 886 | руб. | 824 | руб. | упак | 1 год
Ecoplast | РОССИЯ | ORD | 10140-E90 | Труба ПВХ гофрир. легкая, с зондом диам 40 мм, огнестойкость E60-E90 (уп-ка 20 м) | 967.2 | руб. | 899.5 | руб. | упак | 1 год
Ecoplast | РОССИЯ | ORD | 10150-E90 | Труба ПВХ гофрир. легкая, с зондом диам 50 мм, огнестойкость E60-E90 (уп-ка 15м) | 923.03 | руб. | 858.4 | руб. | упак | 1 год
Пластиковые трубы жесткие гладкие ПВХ для ОКЛ
Ecoplast | РОССИЯ | ORD | 30016-E90 | Труба ПВХ жесткая легкая диам 16 (3м) RAL 7035, огнестойкость E60-E90 (уп-ка 102) | 2486.76 | руб. | 2312.7 | руб. | упак | 1 год
Ecoplast | РОССИЯ | ORD | 30020-E90 | Труба ПВХ жесткая легкая диам 20 (3м) RAL 7035, огнестойкость E60-E90 (уп-ка 102) | 3347.64 | руб. | 3113.3 | руб. | упак | 1 год
Ecoplast | РОССИЯ | ORD | 30025-E90 | Труба ПВХ жесткая легкая диам 25 (3м) RAL 7035, огнестойкость E60-E90 (уп-ка 60 м) | 2593.2 | руб. | 2411.7 | руб. | упак | 1 год
Ecoplast | РОССИЯ | ORD | 30032-E90 | Труба ПВХ жесткая легкая диам 32 (3м) RAL 7035, огнестойкость E60-E90 (уп-ка 30 м) | 1985.1 | руб. | 1846.1 | руб. | упак | 1 год
Ecoplast | РОССИЯ | ORD | 30040-E90 | Труба ПВХ жесткая легкая диам 40 (3м) RAL 7035, огнестойкость E60-E90 (уп-ка 30 м) | 2587.8 | руб. | 2406.7 | руб. | упак | 1 год
Ecoplast | РОССИЯ | ORD | 30050-E90 | Труба ПВХ жесткая легкая диам 50 (3м) RAL 7035, огнестойкость E60-E90 (уп-ка 15м) | 1893.6 | руб. | 1761 | руб. | упак | 1 год
Коробки распределительные для ОКЛ
Ecoplast | РОССИЯ | ORD | 43017HF | JBS100 Коробка огн. E60-E90,о/п 100х100х55,без галогена, 6 вых., IP55, 6P, (0,15-2,5мм2), цвет оранж | 1110.5 | руб. | 1032.8 | руб. | шт | 1 год
Ecoplast | РОССИЯ | ORD | 43007HF | JBS100 Коробка огн. E60-E90,о/п 100х100х55,без галогена, 6 вых., IP55, 3P, (0,15-2,5мм2), цвет оранж | 934 | руб. | 868.6 | руб. | шт | 1 год
Ecoplast | РОССИЯ | ORD | 43047HF | JBS100 Коробка огн. E60-E90,о/п 100х100х55,без галогена, 6 вых., IP55, 4P, (0,15-2,5мм2), цвет оранж | 1022.9 | руб. | 951.3 | руб. | шт | 1 год
Ecoplast | РОССИЯ | ORD | 43019HF | JBS150 Коробка огн. E60-E90,о/п 150х110х70,без галогена,10 вых., IP55, 8P, (0,15-2,5мм2), цвет оранж | 1896.2 | руб. | 1763.4 | руб. | шт | 1 год
Ecoplast | РОССИЯ | ORD | 43046HF | JBS210 Коробка огн. E60-E90,о/п 210х150х100,без галогена,8 вых., IP55, 12P, (0,15-2,5мм2), цвет оран | 2405.9 | руб. | 2237.5 | руб. | шт | 1 год
Ecoplast | РОССИЯ | ORD | 43037HF | JBS100 Коробка огн. E60-E90,о/п 100х100х55,без галогена, 6 вых., IP55, 5P, (2,5-16 мм2), цвет оранж | 2042 | руб. | 1899.1 | руб. | шт | 1 год
Ecoplast | РОССИЯ | ORD | 43429HF | JBS150 Коробка огн. E60-E90,о/п 150х110х70,без галогена,10 вых., IP55, 6Р, (2,5-16мм2), цвет оранж | 2340.4 | руб. | 2176.6 | руб. | шт | 1 год
Ecoplast | РОССИЯ | ORD | 43107HF | JBS100 Коробка огн. E60-E90,о/п 100х100х55,без галогена, 6 вых., IP55, 3P, (1,5-4 мм2), цвет оранж | 1026 | руб. | 954.2 | руб. | шт | 1 год
Ecoplast |  | ORD | 46333PE-HF-W | MB145 Коробка огн. E-110,о/п 140х75х40мм, с гладкими стенками,без галогена, заземление, IP41, 8P, (1,5-10мм2), цвет белый Экопласт | 701.4 | руб. | 652.3 | руб. | шт
Ecoplast | РОССИЯ | ORD | 42047HF | JBS100 Коробка огн. E60-E90,о/п 100х100х55, с гладкими стенками,без галогена, IP56, 4P, (0,15-2,5мм2), цвет оранж | 836.9 | руб. | 778.3 | руб. | шт | 1 год
Ecoplast | РОССИЯ | ORD | 43059HF | JBS150 Коробка огн. E60-E90,о/п 150х110х70,без галогена,10 вых., IP55, 5P, (1,5-4мм2), цвет оранж | 2070.5 | руб. | 1925.6 | руб. | шт | 1 год
Ecoplast | РОССИЯ | ORD | 43555HF | JBL085 Коробка огн. E60-E90,о/п 85х85х38,без галогена, 12 вых., IP55, 4P, (0,15-4,0мм2), цвет оранж | 302.3 | руб. | 281.1 | руб. | шт | 1 год
Ecoplast | РОССИЯ | ORD | 43655HF | JBL085 Коробка огн. E60-E90,о/п 85х85х38,без галогена, 12 вых., IP55, 6P, (0,15-4,0мм2), цвет оранж | 340.9 | руб. | 317 | руб. | шт | 1 год
Ecoplast | РОССИЯ | ORD | 43255HF | JBL085 Коробка огн. E60-E90,о/п 85х85х38,без галогена, 12 вых., IP55, 6P, (0,15-2,5мм2), цвет оранж | 311.3 | руб. | 289.5 | руб. | шт | 1 год
Ecoplast | РОССИЯ | ORD | 43054HF | JBL090 Коробка огн. E60-E90,о/п 90х42х40,без галогена, 10 вых., IP55, 2P, (0,15-2,5мм2), цвет оранж | 211.4 | руб. | 196.6 | руб. | шт | 1 год
Ecoplast | РОССИЯ | ORD | 43347HF | JBS100 Коробка огн. E60-E90,о/п 100х100х55,без галогена, 6 вых., IP55, 4P, (1,5-10 мм2), цвет оранж | 1423.7 | руб. | 1324.1 | руб. | шт | 1 год
Ecoplast | РОССИЯ | ORD | 42007HF | JBS100 Коробка огн. E60-E90,о/п 100х100х55, с гладкими стенками,без галогена, IP56, 3P, (0,15-2,5мм2 | 764.2 | руб. | 710.7 | руб. | шт | 1 год
Ecoplast | РОССИЯ | ORD | 43155HF | JBL085 Коробка огн. E60-E90,о/п 85х85х38,без галогена, 12 вых., IP55, 4P, (0,15-2,5мм2), цвет оранж | 270.2 | руб. | 251.2 | руб. | шт | 1 год
Ecoplast | РОССИЯ | ORD | 43755HF | JBL085 Коробка огн. E60-E90,о/п 85х85х38,без галогена, 12 вых., IP55, 4P, (0,15-6,0мм2), цвет оранж | 344.8 | руб. | 320.6 | руб. | шт | 1 год
Ecoplast | РОССИЯ | ORD | 46001HF-W | MB75 Коробка огн. E-110,о/п 75х75х40, с гладкими стенками,без галогена, IP41, 2P, (1,5-2,5 мм2), цвет белый | 244.9 | руб. | 227.8 | руб. | шт | 1 год
Ecoplast | РОССИЯ | ORD | 46203HF | MB145 Коробка огн. E-110,о/п 145х75х40, с гладкими стенками,без галогена, IP41, 6P, (1,5-6мм2), цвет оранж | 624.7 | руб. | 581 | руб. | шт | 1 год
Ecoplast | РОССИЯ | ORD | 46243HF | MB145 Коробка огн. E-110,о/п 145х75х40, с гладкими стенками,без галогена, IP41, 12P, (1,5-6мм2), цвет оранж | 785.6 | руб. | 730.6 | руб. | шт | 1 год
Ecoplast | РОССИЯ | ORD | 46201HF | MB75 Коробка огн. E-110,о/п 75х75х40, с гладкими стенками,без галогена, IP41, 2P, (1,5-6мм2), цвет оранж | 307.3 | руб. | 285.8 | руб. | шт | 1 год
Ecoplast | РОССИЯ | ORD | 46241HF | MB75 Коробка огн. E-110,о/п 75х75х40, с гладкими стенками,без галогена, IP41, 6P, (1,5-6мм2), цвет оранж | 449.1 | руб. | 417.7 | руб. | шт | 1 год
Ecoplast | РОССИЯ | ORD | 46213HF | MB145 Коробка огн. E-110,о/п 145х75х40, с гладкими стенками,без галогена, IP41, 8P, (1,5-6мм2), цвет оранж | 673.9 | руб. | 626.7 | руб. | шт | 1 год
Ecoplast | РОССИЯ | ORD | 43039HF | JBS150 Коробка огн. E-110,о/п 150х110х70,без галогена,10 вых., IP55, 10P, (1,5-4мм2), цвет оранж | 2460 | руб. | 2287.8 | руб. | шт | 1 год
Ecoplast | РОССИЯ | ORD | 46021HF | MB75 Коробка огн. E-110,о/п 75х75х40, с гладкими стенками,без галогена, IP41, 4P, (1,5-2,5 мм2), цвет оранж | 310.5 | руб. | 288.8 | руб. | шт | 1 год
Ecoplast |  | ORD | 43154HF | JBL090 Коробка огн. E-110,о/п 90х42х40мм,без галогена, 10 вых., IP55, 4P, (0,15-2,5мм2), цвет оранж Экопласт | 230.2 | руб. | 214.1 | руб. | шт
Ecoplast |  | ORD | 43055HF | JBL085 Коробка огн. E-110,о/п 85х85х38мм,без галогена, 12 вых., IP55, 2P, (0,15-2,5мм2), цвет оранж Экопласт | 249.6 | руб. | 232.1 | руб. | шт
Ecoplast |  | ORD | 43355HF | JBL085 Коробка огн. E-110,о/п 85х85х38мм,без галогена, 12 вых., IP55, 8P, (0,15-2,5мм2), цвет оранж Экопласт | 339.6 | руб. | 315.8 | руб. | шт
Ecoplast |  | ORD | 43455HF | JBL085 Коробка огн. E-110,о/п 85х85х38мм,без галогена, 12 вых., IP55, 2P, (0,15-4,0мм2), цвет оранж Экопласт | 267.6 | руб. | 248.9 | руб. | шт
Ecoplast |  | ORD | 43665HF | JBL085 Коробка огн. E-110,о/п 85х85х38мм,без галогена, 12 вых., IP55, 8P, (0,15-4,0мм2), цвет оранж Экопласт | 430.1 | руб. | 400 | руб. | шт
Ecoplast |  | ORD | 43745HF | JBL085 Коробка огн. E-110,о/п 85х85х38мм,без галогена, 12 вых., IP55, 2P, (0,15-6,0мм2), цвет оранж Экопласт | 288.2 | руб. | 268 | руб. | шт
Ecoplast |  | ORD | 43855HF | JBL085 Коробка огн. E-110,о/п 85х85х38мм,без галогена, 12 вых., IP55, 6P, (0,15-6,0мм2), цвет оранж Экопласт | 365.4 | руб. | 339.8 | руб. | шт
Ecoplast |  | ORD | 43715HF | JBL085 Коробка огн. E-110,о/п 85х85х38мм,без галогена, 12 вых., IP55, 4P, (1,5-10,0мм2), цвет оранж Экопласт | 546.5 | руб. | 508.2 | руб. | шт
Ecoplast |  | ORD | 43765HF | JBL085 Коробка огн. E-110,о/п 85х85х38мм,без галогена, 12 вых., IP55, 4P, (1,5-10,0мм2), цвет оранж Экопласт | 613.9 | руб. | 570.9 | руб. | шт
Ecoplast |  | ORD | 43057HF | JBS100 Коробка огн. E-110,о/п 100х100х55мм,без галогена, 6 вых., IP55, 5P, (0,15-2,5мм2), цвет оранж Экопласт | 1071.5 | руб. | 996.5 | руб. | шт
Ecoplast |  | ORD | 43147HF | JBS100 Коробка огн. E-110,о/п 100х100х55мм,без галогена, 6 вых., IP55, 4P, (1,5-4 мм2), цвет оранж Экопласт | 1147.1 | руб. | 1066.8 | руб. | шт
Ecoplast |  | ORD | 43227HF | JBS100 Коробка огн. E-110,о/п 100х100х55мм,без галогена, 6 вых., IP55, 5P, (1,5-4 мм2), цвет оранж Экопласт | 1210.2 | руб. | 1125.4 | руб. | шт
Ecoplast |  | ORD | 43117HF | JBS100 Коробка огн. E-110,о/п 100х100х55мм,без галогена, 6 вых., IP55, 6P, (1,5-4 мм2), цвет оранж Экопласт | 1396.1 | руб. | 1298.3 | руб. | шт
Ecoplast |  | ORD | 43027HF | JBS100 Коробка огн. E-110,о/п 100х100х55мм,без галогена, 6 вых., IP55, 3P, (1,5-6 мм2), цвет оранж Экопласт | 1109 | руб. | 1031.3 | руб. | шт
Ecoplast |  | ORD | 43207HF | JBS100 Коробка огн. E-110,о/п 100х100х55мм,без галогена, 6 вых., IP55, 4P, (1,5-6 мм2), цвет оранж Экопласт | 1211 | руб. | 1126.2 | руб. | шт
Ecoplast |  | ORD | 43217HF | JBS100 Коробка огн. E-110,о/п 100х100х55мм,без галогена, 6 вых., IP55, 5P, (1,5-6 мм2), цвет оранж Экопласт | 1297.3 | руб. | 1206.5 | руб. | шт
Ecoplast |  | ORD | 43127HF | JBS100 Коробка огн. E-110,о/п 100х100х55мм,без галогена, 6 вых., IP55, 6P, (1,5-6 мм2), цвет оранж Экопласт | 1342.3 | руб. | 1248.3 | руб. | шт
Ecoplast |  | ORD | 43307HF | JBS100 Коробка огн. E-110,о/п 100х100х55мм,без галогена, 6 вых., IP55, 3P, (1,5-10 мм2), цвет оранж Экопласт | 1360.7 | руб. | 1265.4 | руб. | шт
Ecoplast |  | ORD | 43357HF | JBS100 Коробка огн. E-110,о/п 100х100х55мм,без галогена, 6 вых., IP55, 5P, (1,5-10 мм2), цвет оранж Экопласт | 1497 | руб. | 1392.2 | руб. | шт
Ecoplast |  | ORD | 43367HF | JBS100 Коробка огн. E-110,о/п 100х100х55мм,без галогена, 6 вых., IP55, 6P, (1,5-10 мм2), цвет оранж Экопласт | 1541.7 | руб. | 1433.8 | руб. | шт
Ecoplast |  | ORD | 43317HF | JBS100 Коробка огн. E-110,о/п 100х100х55мм,без галогена, 6 вых., IP55, 3P, (2,5-16мм2), цвет оранж Экопласт | 1702 | руб. | 1582.9 | руб. | шт
Ecoplast |  | ORD | 43327HF | JBS100 Коробка огн. E-110,о/п 100х100х55мм,без галогена, 6 вых., IP55, 4P, (2,5-16мм2), цвет оранж Экопласт | 1950 | руб. | 1813.5 | руб. | шт
Ecoplast |  | ORD | 43009HF | JBS150 Коробка огн. E-110,о/п 150х110х70мм,без галогена,10 вых., IP55, 3P, (0,15-2,5мм2), цвет оранж Экопласт | 1230.5 | руб. | 1144.4 | руб. | шт
Ecoplast |  | ORD | 43049HF | JBS150 Коробка огн. E-110,о/п 150х110х70мм,без галогена,10 вых., IP55, 4P, (0,15-2,5мм2), цвет оранж Экопласт | 1284 | руб. | 1194.1 | руб. | шт
Ecoplast |  | ORD | 43069HF | JBS150 Коробка огн. E-110,о/п 150х110х70мм,без галогена,10 вых., IP55, 6P, (0,15-2,5мм2), цвет оранж Экопласт | 1396 | руб. | 1298.3 | руб. | шт
Ecoplast |  | ORD | 43109HF | JBS150 Коробка огн. E-110,о/п 150х110х70мм,без галогена,10 вых., IP55, 6P, (1,5-4мм2), цвет оранж Экопласт | 2170 | руб. | 2018.1 | руб. | шт
Ecoplast |  | ORD | 43119HF | JBS150 Коробка огн. E-110,о/п 150х110х70мм,без галогена,10 вых., IP55, 8P, (1,5-4мм2), цвет оранж Экопласт | 1867.9 | руб. | 1737.2 | руб. | шт
Ecoplast |  | ORD | 43129HF | JBS150 Коробка огн. E-110,о/п 150х110х70мм,без галогена,10 вых., IP55, 4P, (1,5-6мм2), цвет оранж Экопласт | 1540 | руб. | 1432.2 | руб. | шт
Ecoplast |  | ORD | 43139HF | JBS150 Коробка огн. E-110,о/п 150х110х70мм,без галогена,10 вых., IP55, 6P, (1,5-6мм2), цвет оранж Экопласт | 1665 | руб. | 1548.5 | руб. | шт
Ecoplast |  | ORD | 43229HF | JBS150 Коробка огн. E-110,о/п 150х110х70мм,без галогена,10 вых., IP55, 8P, (1,5-6мм2), цвет оранж Экопласт | 1856 | руб. | 1726.1 | руб. | шт
Ecoplast |  | ORD | 43239HF | JBS150 Коробка огн. E-110,о/п 150х110х70мм,без галогена,10 вых., IP55, 9P, (1,5-6мм2), цвет оранж Экопласт | 1920 | руб. | 1785.6 | руб. | шт
Ecoplast |  | ORD | 43249HF | JBS150 Коробка огн. E-110,о/п 150х110х70мм,без галогена,10 вых., IP55, 10P, (1,5-6мм2), цвет оранж Экопласт | 1982 | руб. | 1843.3 | руб. | шт
Ecoplast |  | ORD | 43209HF | JBS150 Коробка огн. E-110,о/п 150х110х70мм,без галогена,10 вых., IP55, 4Р, (1,5-10мм2), цвет оранж Экопласт | 1711.5 | руб. | 1591.7 | руб. | шт
Ecoplast |  | ORD | 43159HF | JBS150 Коробка огн. E-110,о/п 150х110х70мм,без галогена,10 вых., IP55, 5Р, (1,5-10мм2), цвет оранж Экопласт | 2013.6 | руб. | 1872.6 | руб. | шт
Ecoplast |  | ORD | 43359HF | JBS150 Коробка огн. E-110,о/п 150х110х70мм,без галогена,10 вых., IP55, 6Р, (1,5-10мм2), цвет оранж Экопласт | 2121.4 | руб. | 1972.9 | руб. | шт
Ecoplast |  | ORD | 43329HF | JBS150 Коробка огн. E-110,о/п 150х110х70мм,без галогена,10 вых., IP55, 8Р, (1,5-10мм2), цвет оранж Экопласт | 2179.2 | руб. | 2026.7 | руб. | шт
Ecoplast |  | ORD | 43339HF | JBS150 Коробка огн. E-110,о/п 150х110х70мм,без галогена,10 вых., IP55, 4Р, (2,5-16мм2), цвет оранж Экопласт | 2010 | руб. | 1869.3 | руб. | шт
Ecoplast |  | ORD | 43419HF | JBS150 Коробка огн. E-110,о/п 150х110х70мм,без галогена,10 вых., IP55, 5Р, (2,5-16мм2), цвет оранж Экопласт | 1916.1 | руб. | 1782 | руб. | шт
Ecoplast |  | ORD | 43709HF | JBS150 Коробка огн. E-110,о/п 150х110х70мм,без галогена,10 вых., IP55, 3P, (2,5-25мм2), цвет оранж Экопласт | 2509.2 | руб. | 2333.6 | руб. | шт
Ecoplast |  | ORD | 43729HF | JBS150 Коробка огн. E-110,о/п 150х110х70мм,без галогена,10 вых., IP55, 5P, (2,5-25мм2), цвет оранж Экопласт | 2583.1 | руб. | 2402.2 | руб. | шт
Ecoplast |  | ORD | 43036HF | JBS210 Коробка огн. E-110,о/п 210х150х100мм,без галогена,8 вых., IP55, 9P, (0,15-2,5мм2), цвет оранж Экопласт | 2278 | руб. | 2118.5 | руб. | шт
Ecoplast |  | ORD | 43066HF | JBS210 Коробка огн. E-110,о/п 210х150х100мм,без галогена,8 вых.,IP55, 10P, (0,15-2,5мм2), цвет оранж Экопласт | 2334.9 | руб. | 2171.5 | руб. | шт
Ecoplast |  | ORD | 43626HF | JBS210 Коробка огн.E-110,о/п 210х150х100мм,без галогена,8 вых., IP55, 16P, (0,15-2,5мм2), цвет оранж Экопласт | 2834 | руб. | 2635.6 | руб. | шт
Ecoplast |  | ORD | 43636HF | JBS210 Коробка огн. E-110,о/п 210х150х100мм,без галогена,8 вых., IP55, 24P, (0,15-2,5мм2), цвет оранж Экопласт | 3708.5 | руб. | 3448.9 | руб. | шт
Ecoplast |  | ORD | 43136HF | JBS210 Коробка огн. E-110,о/п 210х150х100мм,без галогена,8 вых., IP55, 9P, (1,5-4мм2), цвет оранж Экопласт | 2527.2 | руб. | 2350.3 | руб. | шт
Ecoplast |  | ORD | 43146HF | JBS210 Коробка огн. E-110,о/п 210х150х100мм,без галогена,8 вых., IP55, 12P, (1,5-4мм2), цвет оранж Экопласт | 2674.9 | руб. | 2487.6 | руб. | шт
Ecoplast |  | ORD | 43246HF | JBS210 Коробка огн. E-110,о/п 210х150х100мм,без галогена,8 вых., IP55, 16P, (1,5-4мм2), цвет оранж Экопласт | 3295 | руб. | 3064.4 | руб. | шт
Ecoplast |  | ORD | 43236HF | JBS210 Коробка огн. E-110,о/п 210х150х100мм,без галогена,8 вых., IP55, 9P, (1,5-6мм2), цвет оранж Экопласт | 2812.5 | руб. | 2615.6 | руб. | шт
Ecoplast |  | ORD | 43056HF | JBS210 Коробка огн. E-110,о/п 210х150х100мм,без галогена,8 вых., IP55, 12P, (1,5-6мм2), цвет оранж Экопласт | 2938.3 | руб. | 2732.6 | руб. | шт
Ecoplast |  | ORD | 43156HF | JBS210 Коробка огн. E-110,о/п 210х150х100мм,без галогена,8 вых., IP55, 16P, (1,5-6мм2), цвет оранж Экопласт | 3742 | руб. | 3480.1 | руб. | шт
Ecoplast |  | ORD | 43326HF | JBS210 Коробка огн. E-110,о/п 210х150х100мм,без галогена,8 вых., IP55, 6P, (1,5-10мм2), цвет оранж Экопласт | 2654.2 | руб. | 2468.4 | руб. | шт
Ecoplast |  | ORD | 43426HF | JBS210 Коробка огн. E-110,о/п 210х150х100мм,без галогена,8 вых., IP55, 8P, (1,5-10мм2), цвет оранж Экопласт | 2898.3 | руб. | 2695.4 | руб. | шт
Ecoplast |  | ORD | 43336HF | JBS210 Коробка огн. E-110,о/п 210х150х100мм,без галогена,8 вых., IP55, 9P, (1,5-10мм2), цвет оранж Экопласт | 3061.2 | руб. | 2846.9 | руб. | шт
Ecoplast |  | ORD | 43346HF | JBS210 Коробка огн. E-110,о/п 210х150х100мм,без галогена,8 вых., IP55, 16P, (1,5-10мм2), цвет оранж Экопласт | 4106 | руб. | 3818.6 | руб. | шт
Ecoplast |  | ORD | 43406HF | JBS210 Коробка огн. E-110,о/п 210х150х100мм,без галогена,8 вых., IP55, 5P, (2,5-16мм2), цвет оранж Экопласт | 2712.2 | руб. | 2522.3 | руб. | шт
Ecoplast |  | ORD | 43436HF | JBS210 Коробка огн. E-110,о/п 210х150х100мм,без галогена,8 вых., IP55, 9P, (2,5-16мм2), цвет оранж Экопласт | 3344.8 | руб. | 3110.6 | руб. | шт
Ecoplast |  | ORD | 43706HF | JBS210 Коробка огн. E-110,о/п 210х150х100мм,без галогена,8 вых., IP55, 3P, (2,5-25мм2), цвет оранж Экопласт | 2618.6 | руб. | 2435.3 | руб. | шт
Ecoplast |  | ORD | 43726HF | JBS210 Коробка огн. E-110,о/п 210х150х100мм,без галогена,8 вых., IP55, 5P, (2,5-25мм2), цвет оранж Экопласт | 2694.9 | руб. | 2506.3 | руб. | шт
Ecoplast |  | ORD | 43736HF | JBS210 Коробка огн. E-110,о/п 210х150х100мм,без галогена,8 вых., IP55, 5P (2,5-25мм2), 3Р (1,5-10мм2), цвет оранж Экопласт | 4024 | руб. | 3742.3 | руб. | шт
Ecoplast |  | ORD | 42057HF | JBS100 Коробка огн. E-110,о/п 100х100х55мм, с гладкими стенками,без галогена, IP56, 5P, (0,15-2,5мм2), цвет оранж Экопласт | 877.2 | руб. | 815.8 | руб. | шт
Ecoplast |  | ORD | 42017HF | JBS100 Коробка огн. E-110,о/п 100х100х55мм, с гладкими стенками,без галогена, IP56, 6P, (0,15-2,5мм2), цвет оранж Экопласт | 908.6 | руб. | 845 | руб. | шт
Ecoplast |  | ORD | 42107HF | JBS100 Коробка огн. E-110,о/п 100х100х55мм, с гладкими стенками,без галогена, IP56, 3P, (1,5-4 мм2), цвет оранж Экопласт | 918 | руб. | 853.7 | руб. | шт
Ecoplast |  | ORD | 42147HF | JBS100 Коробка огн. E-110,о/п 100х100х55мм, с гладкими стенками,без галогена, IP56, 4P, (1,5-4 мм2), цвет оранж Экопласт | 1072.1 | руб. | 997.1 | руб. | шт
Ecoplast |  | ORD | 42227HF | JBS100 Коробка огн. E-110,о/п 100х100х55мм, с гладкими стенками,без галогена, IP56, 5P, (1,5-4 мм2), цвет оранж Экопласт | 1113.6 | руб. | 1035.6 | руб. | шт
Ecoplast |  | ORD | 42117HF | JBS100 Коробка огн. E-110,о/п 100х100х55мм, с гладкими стенками,без галогена, IP56, 6P, (1,5-4 мм2), цвет оранж Экопласт | 1313.6 | руб. | 1221.6 | руб. | шт
Ecoplast |  | ORD | 42027HF | JBS100 Коробка огн. E-110,о/п 100х100х55мм, с гладкими стенками,без галогена, IP56, 3P, (1,5-6 мм2), цвет оранж Экопласт | 978.5 | руб. | 910 | руб. | шт
Ecoplast |  | ORD | 42207HF | JBS100 Коробка огн. E-110,о/п 100х100х55мм, с гладкими стенками,без галогена, IP56, 4P, (1,5-6 мм2), цвет оранж Экопласт | 1089.8 | руб. | 1013.5 | руб. | шт
Ecoplast |  | ORD | 42217HF | JBS100 Коробка огн. E-110,о/п 100х100х55мм, с гладкими стенками,без галогена, IP56, 5P, (1,5-6 мм2), цвет оранж Экопласт | 1287.5 | руб. | 1197.4 | руб. | шт
Ecoplast |  | ORD | 42237HF | JBS100 Коробка огн. E-110,о/п 100х100х55мм, с гладкими стенками,без галогена, IP56, 6P, (1,5-6 мм2), цвет оранж Экопласт | 1278.6 | руб. | 1189.1 | руб. | шт
Ecoplast |  | ORD | 42307HF | JBS100 Коробка огн. E-110,о/п 100х100х55мм, с гладкими стенками,без галогена, IP56, 3P, (1,5-10 мм2), цвет оранж Экопласт | 1224.6 | руб. | 1138.9 | руб. | шт
Ecoplast |  | ORD | 42347HF | JBS100 Коробка огн. E-110,о/п 100х100х55мм, с гладкими стенками,без галогена, IP56, 4P, (1,5-10 мм2), цвет оранж Экопласт | 1280 | руб. | 1190.4 | руб. | шт
Ecoplast |  | ORD | 42317HF | JBS100 Коробка огн. E-110,о/п 100х100х55мм, с гладкими стенками,без галогена, IP56, 5P, (1,5-10 мм2), цвет оранж Экопласт | 1485 | руб. | 1381.1 | руб. | шт
Ecoplast |  | ORD | 42037HF | JBS100 Коробка огн. E-110,о/п 100х100х55мм, с гладкими стенками,без галогена, IP56, 5P, (2,5-16мм2), цвет оранж Экопласт | 1837.3 | руб. | 1708.7 | руб. | шт
Ecoplast |  | ORD | 43806HF | JBS210 Коробка огн. E-110,о/п 210х150х100мм,без галогена,8 вых., IP55, 4P, (0,15-2,5мм2), с возможностью установки адресного расширителя, цвет оранж Экопласт | 2176.2 | руб. | 2023.9 | руб. | шт
Ecoplast |  | ORD | 43906HF | JBS210 Коробка огн. E-110,о/п 210х150х100мм,без галогена,8 вых., IP55, 6P, (0,15-2,5мм2), с возможностью установки адресного расширителя, цвет оранж Экопласт | 2435.6 | руб. | 2265.1 | руб. | шт
Ecoplast |  | ORD | 46001HF | MB75 Коробка огн. E-110,о/п 75х75х40мм, с гладкими стенками,без галогена, IP41, 2P, (1,5-2,5 мм2), цвет оранж Экопласт | 281.6 | руб. | 261.9 | руб. | шт
Ecoplast |  | ORD | 46011HF | MB75 Коробка огн. E-110,о/п 75х75х40мм, с гладкими стенками,без галогена, IP41, 3P, (1,5-2,5 мм2), цвет оранж Экопласт | 308 | руб. | 286.5 | руб. | шт
Ecoplast |  | ORD | 46031HF | MB75 Коробка огн. E-110,о/п 75х75х40мм, с гладкими стенками,без галогена, IP41, 5P, (1,5-2,5 мм2), цвет оранж Экопласт | 328.4 | руб. | 305.4 | руб. | шт
Ecoplast |  | ORD | 46041HF | MB75 Коробка огн. E-110,о/п 75х75х40мм, с гладкими стенками,без галогена, IP41, 6P, (1,5-2,5 мм2), цвет оранж Экопласт | 341.6 | руб. | 317.6 | руб. | шт
Ecoplast |  | ORD | 46051HF | MB75 Коробка огн. E-110,о/п 75х75х40мм, с гладкими стенками,без галогена, IP41, 8P, (1,5-2,5 мм2), цвет оранж Экопласт | 382.8 | руб. | 356 | руб. | шт
Ecoplast |  | ORD | 46061HF | MB75 Коробка огн. E-110,о/п 75х75х40мм, с гладкими стенками,без галогена, IP41, 9P, (1,5-2,5 мм2), цвет оранж Экопласт | 457.8 | руб. | 425.7 | руб. | шт
Ecoplast |  | ORD | 46071HF | MB75 Коробка огн. E-110,о/п 75х75х40мм, с гладкими стенками,без галогена, IP41, 10P, (1,5-2,5 мм2), цвет оранж Экопласт | 471.3 | руб. | 438.3 | руб. | шт
Ecoplast |  | ORD | 46081HF | MB75 Коробка огн. E-110,о/п 75х75х40мм, с гладкими стенками,без галогена, IP41, 12P, (1,5-2,5 мм2), цвет оранж Экопласт | 491.3 | руб. | 456.9 | руб. | шт
Ecoplast |  | ORD | 46001PE-HF | MB75 Коробка огн. E-110,о/п 75х75х40мм, с гладкими стенками, без галогена, заземление, IP41, 2P, (1,5-2,5 мм2), цвет оранж Экопласт | 279 | руб. | 259.5 | руб. | шт
Ecoplast |  | ORD | 46011PE-HF | MB75 Коробка огн. E-110,о/п 75х75х40мм, с гладкими стенками,без галогена, заземление, IP41, 3P, (1,5-2,5 мм2), цвет оранж Экопласт | 323.4 | руб. | 300.7 | руб. | шт
Ecoplast |  | ORD | 46021PE-HF | MB75 Коробка огн. E-110,о/п 75х75х40мм, с гладкими стенками,без галогена, заземление, IP41, 4P, (1,5-2,5 мм2), цвет оранж Экопласт | 325.8 | руб. | 303 | руб. | шт
Ecoplast |  | ORD | 46031PE-HF | MB75 Коробка огн. E-110,о/п 75х75х40мм, с гладкими стенками,без галогена, заземление, IP41, 5P, (1,5-2,5 мм2), цвет оранж Экопласт | 343.7 | руб. | 319.7 | руб. | шт
Ecoplast |  | ORD | 46041PE-HF | MB75 Коробка огн. E-110,о/п 75х75х40мм, с гладкими стенками,без галогена, заземление, IP41, 6P, (1,5-2,5 мм2), цвет оранж Экопласт | 356.9 | руб. | 331.9 | руб. | шт
Ecoplast |  | ORD | 46051PE-HF | MB75 Коробка огн. E-110,о/п 75х75х40мм, с гладкими стенками,без галогена, заземление, IP41, 8P, (1,5-2,5 мм2), цвет оранж Экопласт | 398.1 | руб. | 370.2 | руб. | шт
Ecoplast |  | ORD | 46061PE-HF | MB75 Коробка огн. E-110,о/п 75х75х40мм, с гладкими стенками,без галогена, заземление, IP41, 9P, (1,5-2,5 мм2), цвет оранж Экопласт | 473.1 | руб. | 439.9 | руб. | шт
Ecoplast |  | ORD | 46071PE-HF | MB75 Коробка огн. E-110,о/п 75х75х40мм, с гладкими стенками,без галогена, заземление, IP41, 10P, (1,5-2,5 мм2), цвет оранж Экопласт | 486.6 | руб. | 452.5 | руб. | шт
Ecoplast |  | ORD | 46081PE-HF | MB75 Коробка огн. E-110,о/п 75х75х40мм, с гладкими стенками,без галогена, заземление, IP41, 12P, (1,5-2,5 мм2), цвет оранж Экопласт | 506.6 | руб. | 471.1 | руб. | шт
Ecoplast |  | ORD | 46011HF-W | MB75 Коробка огн. E-110,о/п 75х75х40мм, с гладкими стенками,без галогена, IP41, 3P, (1,5-2,5 мм2), цвет белый Экопласт | 267.8 | руб. | 249.1 | руб. | шт
Ecoplast |  | ORD | 46021HF-W | MB75 Коробка огн. E-110,о/п 75х75х40мм, с гладкими стенками,без галогена, IP41, 4P, (1,5-2,5 мм2), цвет белый Экопласт | 270 | руб. | 251.1 | руб. | шт
Ecoplast |  | ORD | 46031HF-W | MB75 Коробка огн. E-110,о/п 75х75х40мм, с гладкими стенками,без галогена, IP41, 5P, (1,5-2,5 мм2), цвет белый Экопласт | 285.6 | руб. | 265.6 | руб. | шт
Ecoplast |  | ORD | 46041HF-W | MB75 Коробка огн. E-110,о/п 75х75х40мм, с гладкими стенками,без галогена, IP41, 6P, (1,5-2,5 мм2), цвет белый Экопласт | 297 | руб. | 276.2 | руб. | шт
Ecoplast |  | ORD | 46051HF-W | MB75 Коробка огн. E-110,о/п 75х75х40мм, с гладкими стенками,без галогена, IP41, 8P, (1,5-2,5 мм2), цвет белый Экопласт | 332.8 | руб. | 309.5 | руб. | шт
Ecoplast |  | ORD | 46061HF-W | MB75 Коробка огн. E-110,о/п 75х75х40мм, с гладкими стенками,без галогена, IP41, 9P, (1,5-2,5 мм2), цвет белый Экопласт | 398 | руб. | 370.2 | руб. | шт
Ecoplast |  | ORD | 46071HF-W | MB75 Коробка огн. E-110,о/п 75х75х40мм, с гладкими стенками,без галогена, IP41, 10P, (1,5-2,5 мм2), цвет белый Экопласт | 409.8 | руб. | 381.1 | руб. | шт
Ecoplast |  | ORD | 46081HF-W | MB75 Коробка огн. E-110,о/п 75х75х40мм, с гладкими стенками,без галогена, IP41, 12P, (1,5-2,5 мм2), цвет белый Экопласт | 427.2 | руб. | 397.3 | руб. | шт
Ecoplast |  | ORD | 46001PE-HF-W | MB75 Коробка огн. E-110,о/п 75х75х40мм, с гладкими стенками,без галогена, заземление, IP41, 2P, (1,5-2,5 мм2), цвет белый Экопласт | 260.2 | руб. | 242 | руб. | шт
Ecoplast |  | ORD | 46011PE-HF-W | MB75 Коробка огн. E-110,о/п 75х75х40мм, с гладкими стенками,без галогена, заземление, IP41, 3P, (1,5-2,5 мм2), цвет белый Экопласт | 283.2 | руб. | 263.3 | руб. | шт
Ecoplast |  | ORD | 46021PE-HF-W | MB75 Коробка огн. E-110,о/п 75х75х40мм, с гладкими стенками,без галогена, заземление, IP41, 4P, (1,5-2,5 мм2), цвет белый Экопласт | 285.3 | руб. | 265.3 | руб. | шт
Ecoplast |  | ORD | 46031PE-HF-W | MB75 Коробка огн. E-110,о/п 75х75х40мм, с гладкими стенками,без галогена, заземление, IP41, 5P, (1,5-2,5 мм2), цвет белый Экопласт | 301 | руб. | 279.9 | руб. | шт
Ecoplast |  | ORD | 46041PE-HF-W | MB75 Коробка огн. E-110,о/п 75х75х40мм, с гладкими стенками,без галогена, заземление, IP41, 6P, (1,5-2,5 мм2), цвет белый Экопласт | 312.3 | руб. | 290.4 | руб. | шт
Ecoplast |  | ORD | 46051PE-HF-W | MB75 Коробка огн. E-110,о/п 75х75х40мм, с гладкими стенками,без галогена, заземление, IP41, 8P, (1,5-2,5 мм2), цвет белый Экопласт | 348.2 | руб. | 323.8 | руб. | шт
Ecoplast |  | ORD | 46061PE-HF-W | MB75 Коробка огн. E-110,о/п 75х75х40мм, с гладкими стенками,без галогена, заземление, IP41, 9P, (1,5-2,5 мм2), цвет белый Экопласт | 413.4 | руб. | 384.4 | руб. | шт
Ecoplast |  | ORD | 46071PE-HF-W | MB75 Коробка огн. E-110,о/п 75х75х40мм, с гладкими стенками,без галогена, заземление, IP41, 10P, (1,5-2,5 мм2), цвет белый Экопласт | 425.1 | руб. | 395.4 | руб. | шт
Ecoplast |  | ORD | 46081PE-HF-W | MB75 Коробка огн. E-110,о/п 75х75х40мм, с гладкими стенками,без галогена, заземление, IP41, 12P, (1,5-2,5 мм2), цвет белый Экопласт | 442.5 | руб. | 411.5 | руб. | шт
Ecoplast |  | ORD | 46101HF | MB75 Коробка огн. E-110,о/п 75х75х40мм, с гладкими стенками,без галогена, IP41, 2P, (1,5-4мм2), цвет оранж Экопласт | 304.2 | руб. | 282.9 | руб. | шт
Ecoplast |  | ORD | 46111HF | MB75 Коробка огн. E-110,о/п 75х75х40мм, с гладкими стенками,без галогена, IP41, 3P, (1,5-4мм2), цвет оранж Экопласт | 332.7 | руб. | 309.4 | руб. | шт
Ecoplast |  | ORD | 46121HF | MB75 Коробка огн. E-110,о/п 75х75х40мм, с гладкими стенками,без галогена, IP41, 4P, (1,5-4мм2), цвет оранж Экопласт | 346.5 | руб. | 322.3 | руб. | шт
Ecoplast |  | ORD | 46131HF | MB75 Коробка огн. E-110,о/п 75х75х40мм, с гладкими стенками,без галогена, IP41, 5P, (1,5-4мм2), цвет оранж Экопласт | 366.5 | руб. | 340.9 | руб. | шт
Ecoplast |  | ORD | 46141HF | MB75 Коробка огн. E-110,о/п 75х75х40мм, с гладкими стенками,без галогена, IP41, 6P, (1,5-4мм2), цвет оранж Экопласт | 415.8 | руб. | 386.7 | руб. | шт
Ecoplast |  | ORD | 46151HF | MB75 Коробка огн. E-110,о/п 75х75х40мм, с гладкими стенками,без галогена, IP41, 8P, (1,5-4мм2), цвет оранж Экопласт | 483.6 | руб. | 449.7 | руб. | шт
Ecoplast |  | ORD | 46161HF | MB75 Коробка огн. E-110,о/п 75х75х40мм, с гладкими стенками,без галогена, IP41, 9P, (1,5-4мм2), цвет оранж Экопласт | 494.4 | руб. | 459.8 | руб. | шт
Ecoplast |  | ORD | 46171HF | MB75 Коробка огн. E-110,о/п 75х75х40мм, с гладкими стенками,без галогена, IP41, 10P, (1,5-4мм2), цвет оранж Экопласт | 509 | руб. | 473.4 | руб. | шт
Ecoplast |  | ORD | 46181HF | MB75 Коробка огн. E-110,о/п 75х75х40мм, с гладкими стенками,без галогена, IP41, 12P, (1,5-4мм2), цвет оранж Экопласт | 530.6 | руб. | 493.4 | руб. | шт
Ecoplast |  | ORD | 46101PE-HF | MB75 Коробка огн. E-110,о/п 75х75х40мм, с гладкими стенками,без галогена, заземление, IP41, 2P, (1,5-4мм2), цвет оранж Экопласт | 319.5 | руб. | 297.1 | руб. | шт
Ecoplast |  | ORD | 46111PE-HF | MB75 Коробка огн. E-110,о/п 75х75х40мм, с гладкими стенками,без галогена, заземление, IP41, 3P, (1,5-4мм2), цвет оранж Экопласт | 348 | руб. | 323.6 | руб. | шт
Ecoplast |  | ORD | 46121PE-HF | MB75 Коробка огн. E-110,о/п 75х75х40мм, с гладкими стенками,без галогена, заземление, IP41, 4P, (1,5-4мм2), цвет оранж Экопласт | 361.9 | руб. | 336.5 | руб. | шт
Ecoplast |  | ORD | 46131PE-HF | MB75 Коробка огн. E-110,о/п 75х75х40мм, с гладкими стенками,без галогена, заземление, IP41, 5P, (1,5-4мм2), цвет оранж Экопласт | 381.8 | руб. | 355.1 | руб. | шт
Ecoplast |  | ORD | 46141PE-HF | MB75 Коробка огн. E-110,о/п 75х75х40мм, с гладкими стенками,без галогена, заземление, IP41, 6P, (1,5-4мм2), цвет оранж Экопласт | 431.1 | руб. | 400.9 | руб. | шт
Ecoplast |  | ORD | 46151PE-HF | MB75 Коробка огн. E-110,о/п 75х75х40мм, с гладкими стенками,без галогена, заземление, IP41, 8P, (1,5-4мм2), цвет оранж Экопласт | 498.9 | руб. | 464 | руб. | шт
Ecoplast |  | ORD | 46161PE-HF | MB75 Коробка огн. E-110,о/п 75х75х40мм, с гладкими стенками,без галогена, заземление, IP41, 9P, (1,5-4мм2), цвет оранж Экопласт | 509.7 | руб. | 474 | руб. | шт
Ecoplast |  | ORD | 46171PE-HF | MB75 Коробка огн. E-110,о/п 75х75х40мм, с гладкими стенками,без галогена, заземление, IP41, 10P, (1,5-4мм2), цвет оранж Экопласт | 524.3 | руб. | 487.6 | руб. | шт
Ecoplast |  | ORD | 46181PE-HF | MB75 Коробка огн. E-110,о/п 75х75х40мм, с гладкими стенками,без галогена, заземление, IP41, 12P, (1,5-4мм2), цвет оранж Экопласт | 545.9 | руб. | 507.6 | руб. | шт
Ecoplast |  | ORD | 46101HF-W | MB75 Коробка огн. E-110,о/п 75х75х40мм, с гладкими стенками,без галогена, IP41, 2P, (1,5-4мм2), цвет белый Экопласт | 264.5 | руб. | 246 | руб. | шт
Ecoplast |  | ORD | 46111HF-W | MB75 Коробка огн. E-110,о/п 75х75х40мм, с гладкими стенками,без галогена, IP41, 3P, (1,5-4мм2), цвет белый Экопласт | 289.3 | руб. | 269 | руб. | шт
Ecoplast |  | ORD | 46121HF-W | MB75 Коробка огн. E-110,о/п 75х75х40мм, с гладкими стенками,без галогена, IP41, 4P, (1,5-4мм2), цвет белый Экопласт | 301.3 | руб. | 280.2 | руб. | шт
Ecoplast |  | ORD | 46131HF-W | MB75 Коробка огн. E-110,о/п 75х75х40мм, с гладкими стенками,без галогена, IP41, 5P, (1,5-4мм2), цвет белый Экопласт | 318.7 | руб. | 296.4 | руб. | шт
Ecoplast |  | ORD | 46141HF-W | MB75 Коробка огн. E-110,о/п 75х75х40мм, с гладкими стенками,без галогена, IP41, 6P, (1,5-4мм2), цвет белый Экопласт | 361.6 | руб. | 336.3 | руб. | шт
Ecoplast |  | ORD | 46151HF-W | MB75 Коробка огн. E-110,о/п 75х75х40мм, с гладкими стенками,без галогена, IP41, 8P, (1,5-4мм2), цвет белый Экопласт | 420.5 | руб. | 391.1 | руб. | шт
Ecoplast |  | ORD | 46161HF-W | MB75 Коробка огн. E-110,о/п 75х75х40мм, с гладкими стенками,без галогена, IP41, 9P, (1,5-4мм2), цвет белый Экопласт | 429.9 | руб. | 399.8 | руб. | шт
Ecoplast |  | ORD | 46171HF-W | MB75 Коробка огн. E-110,о/п 75х75х40мм, с гладкими стенками,без галогена, IP41, 10P, (1,5-4мм2), цвет белый Экопласт | 442.6 | руб. | 411.6 | руб. | шт
Ecoplast |  | ORD | 46181HF-W | MB75 Коробка огн. E-110,о/п 75х75х40мм, с гладкими стенками,без галогена, IP41, 12P, (1,5-4мм2), цвет белый Экопласт | 461.4 | руб. | 429.1 | руб. | шт
Ecoplast |  | ORD | 46101PE-HF-W | MB75 Коробка огн. E-110,о/п 75х75х40мм, с гладкими стенками,без галогена, заземление, IP41, 2P, (1,5-4мм2), цвет белый Экопласт | 279.8 | руб. | 260.2 | руб. | шт
Ecoplast |  | ORD | 46111PE-HF-W | MB75 Коробка огн. E-110,о/п 75х75х40мм, с гладкими стенками,без галогена, заземление, IP41, 3P, (1,5-4мм2), цвет белый Экопласт | 304.6 | руб. | 283.3 | руб. | шт
Ecoplast |  | ORD | 46121PE-HF-W | MB75 Коробка огн. E-110,о/п 75х75х40мм, с гладкими стенками,без галогена, заземление, IP41, 4P, (1,5-4мм2), цвет белый Экопласт | 316.6 | руб. | 294.5 | руб. | шт
Ecoplast |  | ORD | 46131PE-HF-W | MB75 Коробка огн. E-110,о/п 75х75х40мм, с гладкими стенками,без галогена, заземление, IP41, 5P, (1,5-4мм2), цвет белый Экопласт | 334.1 | руб. | 310.7 | руб. | шт
Ecoplast |  | ORD | 46141PE-HF-W | MB75 Коробка огн. E-110,о/п 75х75х40мм, с гладкими стенками,без галогена, заземление, IP41, 6P, (1,5-4мм2), цвет белый Экопласт | 376.9 | руб. | 350.5 | руб. | шт
Ecoplast |  | ORD | 46151PE-HF-W | MB75 Коробка огн. E-110,о/п 75х75х40мм, с гладкими стенками,без галогена, заземление, IP41, 8P, (1,5-4мм2), цвет белый Экопласт | 435.8 | руб. | 405.3 | руб. | шт
Ecoplast |  | ORD | 46161PE-HF-W | MB75 Коробка огн. E-110,о/п 75х75х40мм, с гладкими стенками,без галогена, заземление, IP41, 9P, (1,5-4мм2), цвет белый Экопласт | 445.2 | руб. | 414 | руб. | шт
Ecoplast |  | ORD | 46171PE-HF-W | MB75 Коробка огн. E-110,о/п 75х75х40мм, с гладкими стенками,без галогена, заземление, IP41, 10P, (1,5-4мм2), цвет белый Экопласт | 457.9 | руб. | 425.8 | руб. | шт
Ecoplast |  | ORD | 46181PE-HF-W | MB75 Коробка огн. E-110,о/п 75х75х40мм, с гладкими стенками,без галогена, заземление, IP41, 12P, (1,5-4мм2), цвет белый Экопласт | 476.7 | руб. | 443.3 | руб. | шт
Ecoplast |  | ORD | 46211HF | MB75 Коробка огн. E-110,о/п 75х75х40мм, с гладкими стенками,без галогена, IP41, 3P, (1,5-6мм2), цвет оранж Экопласт | 336.1 | руб. | 312.6 | руб. | шт
Ecoplast |  | ORD | 46221HF | MB75 Коробка огн. E-110,о/п 75х75х40мм, с гладкими стенками,без галогена, IP41, 4P, (1,5-6мм2), цвет оранж Экопласт | 362.2 | руб. | 336.8 | руб. | шт
Ecoplast |  | ORD | 46231HF | MB75 Коробка огн. E-110,о/п 75х75х40мм, с гладкими стенками,без галогена, IP41, 5P, (1,5-6мм2), цвет оранж Экопласт | 395.9 | руб. | 368.1 | руб. | шт
Ecoplast |  | ORD | 46251HF | MB75 Коробка огн. E-110,о/п 75х75х40мм, с гладкими стенками,без галогена, IP41, 8P, (1,5-6мм2), цвет оранж Экопласт | 522.3 | руб. | 485.7 | руб. | шт
Ecoplast |  | ORD | 46261HF | MB75 Коробка огн. E-110,о/п 75х75х40мм, с гладкими стенками,без галогена, IP41, 9P, (1,5-6мм2), цвет оранж Экопласт | 533.9 | руб. | 496.5 | руб. | шт
Ecoplast |  | ORD | 46271HF | MB75 Коробка огн. E-110,о/п 75х75х40мм, с гладкими стенками,без галогена, IP41, 10P, (1,5-6мм2), цвет оранж Экопласт | 549.7 | руб. | 511.2 | руб. | шт
Ecoplast |  | ORD | 46281HF | MB75 Коробка огн. E-110,о/п 75х75х40мм, с гладкими стенками,без галогена, IP41, 12P, (1,5-6мм2), цвет оранж Экопласт | 573 | руб. | 532.9 | руб. | шт
Ecoplast |  | ORD | 46201PE-HF | MB75 Коробка огн. E-110,о/п 75х75х40мм, с гладкими стенками,без галогена, заземление, IP41, 2P, (1,5-6мм2), цвет оранж Экопласт | 322.7 | руб. | 300.1 | руб. | шт
Ecoplast |  | ORD | 46211PE-HF | MB75 Коробка огн. E-110,о/п 75х75х40мм, с гладкими стенками,без галогена, заземление, IP41, 3P, (1,5-6мм2), цвет оранж Экопласт | 351.4 | руб. | 326.8 | руб. | шт
Ecoplast |  | ORD | 46221PE-HF | MB75 Коробка огн. E-110,о/п 75х75х40мм, с гладкими стенками,без галогена, заземление, IP41, 4P, (1,5-6мм2), цвет оранж Экопласт | 377.5 | руб. | 351.1 | руб. | шт
Ecoplast |  | ORD | 46231PE-HF | MB75 Коробка огн. E-110,о/п 75х75х40мм, с гладкими стенками,без галогена, заземление, IP41, 5P, (1,5-6мм2), цвет оранж Экопласт | 411.2 | руб. | 382.4 | руб. | шт
Ecoplast |  | ORD | 46241PE-HF | MB75 Коробка огн. E-110,о/п 75х75х40мм, с гладкими стенками,без галогена, заземление, IP41, 6P, (1,5-6мм2), цвет оранж Экопласт | 464.4 | руб. | 431.9 | руб. | шт
Ecoplast |  | ORD | 46251PE-HF | MB75 Коробка огн. E-110,о/п 75х75х40мм, с гладкими стенками,без галогена, заземление, IP41, 8P, (1,5-6мм2), цвет оранж Экопласт | 537.6 | руб. | 499.9 | руб. | шт
Ecoplast |  | ORD | 46261PE-HF | MB75 Коробка огн. E-110,о/п 75х75х40мм, с гладкими стенками,без галогена, заземление, IP41, 9P, (1,5-6мм2), цвет оранж Экопласт | 549.2 | руб. | 510.8 | руб. | шт
Ecoplast |  | ORD | 46271PE-HF | MB75 Коробка огн. E-110,о/п 75х75х40мм, с гладкими стенками,без галогена, заземление, IP41, 10P, (1,5-6мм2), цвет оранж Экопласт | 565 | руб. | 525.5 | руб. | шт
Ecoplast |  | ORD | 46281PE-HF | MB75 Коробка огн. E-110,о/п 75х75х40мм, с гладкими стенками,без галогена, заземление, IP41, 12P, (1,5-6мм2), цвет оранж Экопласт | 588.3 | руб. | 547.1 | руб. | шт
Ecoplast |  | ORD | 46201HF-W | MB75 Коробка огн. E-110,о/п 75х75х40мм, с гладкими стенками,без галогена, IP41, 2P, (1,5-6мм2), цвет белый Экопласт | 267.2 | руб. | 248.5 | руб. | шт
Ecoplast |  | ORD | 46211HF-W | MB75 Коробка огн. E-110,о/п 75х75х40мм, с гладкими стенками,без галогена, IP41, 3P, (1,5-6мм2), цвет белый Экопласт | 292.3 | руб. | 271.8 | руб. | шт
Ecoplast |  | ORD | 46221HF-W | MB75 Коробка огн. E-110,о/п 75х75х40мм, с гладкими стенками,без галогена, IP41, 4P, (1,5-6мм2), цвет белый Экопласт | 314.9 | руб. | 292.9 | руб. | шт
Ecoplast |  | ORD | 46231HF-W | MB75 Коробка огн. E-110,о/п 75х75х40мм, с гладкими стенками,без галогена, IP41, 5P, (1,5-6мм2), цвет белый Экопласт | 344.2 | руб. | 320.1 | руб. | шт
Ecoplast |  | ORD | 46241HF-W | MB75 Коробка огн. E-110,о/п 75х75х40мм, с гладкими стенками,без галогена, IP41, 6P, (1,5-6мм2), цвет белый Экопласт | 390.5 | руб. | 363.2 | руб. | шт
Ecoplast |  | ORD | 46251HF-W | MB75 Коробка огн. E-110,о/п 75х75х40мм, с гладкими стенками,без галогена, IP41, 8P, (1,5-6мм2), цвет белый Экопласт | 454.2 | руб. | 422.4 | руб. | шт
Ecoplast |  | ORD | 46261HF-W | MB75 Коробка огн. E-110,о/п 75х75х40мм, с гладкими стенками,без галогена, IP41, 9P, (1,5-6мм2), цвет белый Экопласт | 464.3 | руб. | 431.8 | руб. | шт
Ecoplast |  | ORD | 46271HF-W | MB75 Коробка огн. E-110,о/п 75х75х40мм, с гладкими стенками,без галогена, IP41, 10P, (1,5-6мм2), цвет белый Экопласт | 478 | руб. | 444.5 | руб. | шт
Ecoplast |  | ORD | 46281HF-W | MB75 Коробка огн. E-110,о/п 75х75х40мм, с гладкими стенками,без галогена, IP41, 12P, (1,5-6мм2), цвет белый Экопласт | 498.3 | руб. | 463.4 | руб. | шт
Ecoplast |  | ORD | 46201PE-HF-W | MB75 Коробка огн. E-110,о/п 75х75х40мм, с гладкими стенками,без галогена, заземление, IP41, 2P, (1,5-6мм2), цвет белый Экопласт | 282.5 | руб. | 262.7 | руб. | шт
Ecoplast |  | ORD | 46211PE-HF-W | MB75 Коробка огн. E-110,о/п 75х75х40мм, с гладкими стенками,без галогена, заземление, IP41, 3P, (1,5-6мм2), цвет белый Экопласт | 307.6 | руб. | 286 | руб. | шт
Ecoplast |  | ORD | 46221PE-HF-W | MB75 Коробка огн. E-110,о/п 75х75х40мм, с гладкими стенками,без галогена, заземление, IP41, 4P, (1,5-6мм2), цвет белый Экопласт | 330.3 | руб. | 307.1 | руб. | шт
Ecoplast |  | ORD | 46231PE-HF-W | MB75 Коробка огн. E-110,о/п 75х75х40мм, с гладкими стенками,без галогена, заземление, IP41, 5P, (1,5-6мм2), цвет белый Экопласт | 359.5 | руб. | 334.4 | руб. | шт
Ecoplast |  | ORD | 46241PE-HF-W | MB75 Коробка огн. E-110,о/п 75х75х40мм, с гладкими стенками,без галогена, заземление, IP41, 6P, (1,5-6мм2), цвет белый Экопласт | 405.8 | руб. | 377.4 | руб. | шт
Ecoplast |  | ORD | 46251PE-HF-W | MB75 Коробка огн. E-110,о/п 75х75х40мм, с гладкими стенками,без галогена, заземление, IP41, 8P, (1,5-6мм2), цвет белый Экопласт | 459.6 | руб. | 427.4 | руб. | шт
Ecoplast |  | ORD | 46261PE-HF-W | MB75 Коробка огн. E-110,о/п 75х75х40мм, с гладкими стенками,без галогена, заземление, IP41, 9P, (1,5-6мм2), цвет белый Экопласт | 479.6 | руб. | 446 | руб. | шт
Ecoplast |  | ORD | 46271PE-HF-W | MB75 Коробка огн. E-110,о/п 75х75х40мм, с гладкими стенками,без галогена, заземление, IP41, 10P, (1,5-6мм2), цвет белый Экопласт | 493.3 | руб. | 458.8 | руб. | шт
Ecoplast |  | ORD | 46281PE-HF-W | MB75 Коробка огн. E-110,о/п 75х75х40мм, с гладкими стенками,без галогена, заземление, IP41, 12P, (1,5-6мм2), цвет белый Экопласт | 513.6 | руб. | 477.6 | руб. | шт
Ecoplast |  | ORD | 46301HF | MB75 Коробка огн. E-110,о/п 75х75х40мм, с гладкими стенками,без галогена, IP41, 2P, (1,5-10мм2), цвет оранж Экопласт | 331.9 | руб. | 308.7 | руб. | шт
Ecoplast |  | ORD | 46311HF | MB75 Коробка огн. E-110,о/п 75х75х40мм, с гладкими стенками,без галогена, IP41, 3P, (1,5-10мм2), цвет оранж Экопласт | 363 | руб. | 337.6 | руб. | шт
Ecoplast |  | ORD | 46321HF | MB75 Коробка огн. E-110,о/п 75х75х40мм, с гладкими стенками,без галогена, IP41, 4P, (1,5-10мм2), цвет оранж Экопласт | 397.7 | руб. | 369.8 | руб. | шт
Ecoplast |  | ORD | 46301PE-HF | MB75 Коробка огн. E-110,о/п 75х75х40мм, с гладкими стенками,без галогена, заземление, IP41, 2P, (1,5-10мм2), цвет оранж Экопласт | 347.2 | руб. | 322.9 | руб. | шт
Ecoplast |  | ORD | 46311PE-HF | MB75 Коробка огн. E-110,о/п 75х75х40мм, с гладкими стенками,без галогена, заземление, IP41, 3P, (1,5-10мм2), цвет оранж Экопласт | 378.3 | руб. | 351.8 | руб. | шт
Ecoplast |  | ORD | 46321PE-HF | MB75 Коробка огн. E-110,о/п 75х75х40мм, с гладкими стенками,без галогена, заземление, IP41, 4P, (1,5-10мм2), цвет оранж Экопласт | 413 | руб. | 384.1 | руб. | шт
Ecoplast |  | ORD | 46301HF-W | MB75 Коробка огн. E-110,о/п 75х75х40мм, с гладкими стенками,без галогена, IP41, 2P, (1,5-10мм2), цвет белый Экопласт | 288.6 | руб. | 268.4 | руб. | шт
Ecoplast |  | ORD | 46311HF-W | MB75 Коробка огн. E-110,о/п 75х75х40мм, с гладкими стенками,без галогена, IP41, 3P, (1,5-10мм2), цвет белый Экопласт | 315.6 | руб. | 293.5 | руб. | шт
Ecoplast |  | ORD | 46321HF-W | MB75 Коробка огн. E-110,о/п 75х75х40мм, с гладкими стенками,без галогена, IP41, 4P, (1,5-10мм2), цвет белый Экопласт | 345.8 | руб. | 321.6 | руб. | шт
Ecoplast |  | ORD | 46301PE-HF-W | MB75 Коробка огн. E-110,о/п 75х75х40мм, с гладкими стенками,без галогена, заземление, IP41, 2P, (1,5-10мм2), цвет белый Экопласт | 303.9 | руб. | 282.6 | руб. | шт
Ecoplast |  | ORD | 46311PE-HF-W | MB75 Коробка огн. E-110,о/п 75х75х40мм, с гладкими стенками,без галогена, заземление, IP41, 3P, (1,5-10мм2), цвет белый Экопласт | 330.9 | руб. | 307.8 | руб. | шт
Ecoplast |  | ORD | 46321PE-HF-W | MB75 Коробка огн. E-110,о/п 75х75х40мм, с гладкими стенками,без галогена, заземление, IP41, 4P, (1,5-10мм2), цвет белый Экопласт | 361.1 | руб. | 335.8 | руб. | шт
Ecoplast |  | ORD | 46003HF | MB145 Коробка огн. E-110,о/п 140х75х40мм, с гладкими стенками,без галогена, IP41, 6P, (1,5-2,5мм2), цвет оранж Экопласт | 570.5 | руб. | 530.6 | руб. | шт
Ecoplast |  | ORD | 46013HF | MB145 Коробка огн. E-110,о/п 140х75х40мм, с гладкими стенками,без галогена, IP41, 8P, (1,5-2,5мм2), цвет оранж Экопласт | 597.2 | руб. | 555.4 | руб. | шт
Ecoplast |  | ORD | 46023HF | MB145 Коробка огн. E-110,о/п 140х75х40мм, с гладкими стенками,без галогена, IP41, 9P, (1,5-2,5мм2), цвет оранж Экопласт | 610.5 | руб. | 567.7 | руб. | шт
Ecoplast |  | ORD | 46033HF | MB145 Коробка огн. E-110,о/п 140х75х40мм, с гладкими стенками,без галогена, IP41, 10P, (1,5-2,5мм2), цвет оранж Экопласт | 628.6 | руб. | 584.6 | руб. | шт
Ecoplast |  | ORD | 46043HF | MB145 Коробка огн. E-110,о/п 140х75х40мм, с гладкими стенками,без галогена, IP41, 12P, (1,5-2,5мм2), цвет оранж Экопласт | 655.2 | руб. | 609.3 | руб. | шт
Ecoplast |  | ORD | 46053HF | MB145 Коробка огн. E-110,о/п 140х75х40мм, с гладкими стенками,без галогена, IP41, 14P, (1,5-2,5мм2), цвет оранж Экопласт | 678.6 | руб. | 631.1 | руб. | шт
Ecoplast |  | ORD | 46063HF | MB145 Коробка огн. E-110,о/п 140х75х40мм, с гладкими стенками,без галогена, IP41, 16P, (1,5-2,5мм2), цвет оранж Экопласт | 707.1 | руб. | 657.6 | руб. | шт
Ecoplast |  | ORD | 46073HF | MB145 Коробка огн. E-110,о/п 140х75х40мм, с гладкими стенками,без галогена, IP41, 18P, (1,5-2,5мм2), цвет оранж Экопласт | 738.6 | руб. | 686.9 | руб. | шт
Ecoplast |  | ORD | 46083HF | MB145 Коробка огн. E-110,о/п 140х75х40мм, с гладкими стенками,без галогена, IP41, 20P, (1,5-2,5мм2), цвет оранж Экопласт | 771.5 | руб. | 717.4 | руб. | шт
Ecoplast |  | ORD | 46093HF | MB145 Коробка огн. E-110,о/п 140х75х40мм, с гладкими стенками,без галогена, IP41, 24P, (1,5-2,5мм2), цвет оранж Экопласт | 826 | руб. | 768.2 | руб. | шт
Ecoplast |  | ORD | 46003PE-HF | MB145 Коробка огн. E-110,о/п 140х75х40мм, с гладкими стенками,без галогена, заземление, IP41, 6P, (1,5-2,5мм2), цвет оранж Экопласт | 586.6 | руб. | 545.5 | руб. | шт
Ecoplast |  | ORD | 46013PE-HF | MB145 Коробка огн. E-110,о/п 140х75х40мм, с гладкими стенками,без галогена, заземление, IP41, 8P, (1,5-2,5мм2), цвет оранж Экопласт | 613.3 | руб. | 570.3 | руб. | шт
Ecoplast |  | ORD | 46023PE-HF | MB145 Коробка огн. E-110,о/п 140х75х40мм, с гладкими стенками,без галогена, заземление, IP41, 9P, (1,5-2,5мм2), цвет оранж Экопласт | 626.6 | руб. | 582.7 | руб. | шт
Ecoplast |  | ORD | 46033PE-HF | MB145 Коробка огн. E-110,о/п 140х75х40мм, с гладкими стенками,без галогена, заземление, IP41, 10P, (1,5-2,5мм2), цвет оранж Экопласт | 644.6 | руб. | 599.5 | руб. | шт
Ecoplast |  | ORD | 46043PE-HF | MB145 Коробка огн. E-110,о/п 140х75х40мм, с гладкими стенками,без галогена, заземление, IP41, 12P, (1,5-2,5мм2), цвет оранж Экопласт | 671.2 | руб. | 624.3 | руб. | шт
Ecoplast |  | ORD | 46053PE-HF | MB145 Коробка огн. E-110,о/п 140х75х40мм, с гладкими стенками,без галогена, заземление, IP41, 14P, (1,5-2,5мм2), цвет оранж Экопласт | 694.6 | руб. | 646 | руб. | шт
Ecoplast |  | ORD | 46063PE-HF | MB145 Коробка огн. E-110,о/п 140х75х40мм, с гладкими стенками,без галогена, заземление, IP41, 16P, (1,5-2,5мм2), цвет оранж Экопласт | 723.2 | руб. | 672.6 | руб. | шт
Ecoplast |  | ORD | 46073PE-HF | MB145 Коробка огн. E-110,о/п 140х75х40мм, с гладкими стенками,без галогена, заземление, IP41, 18P, (1,5-2,5мм2), цвет оранж Экопласт | 754.6 | руб. | 701.8 | руб. | шт
Ecoplast |  | ORD | 46083PE-HF | MB145 Коробка огн. E-110,о/п 140х75х40мм, с гладкими стенками,без галогена, заземление, IP41, 20P, (1,5-2,5мм2), цвет оранж Экопласт | 787.5 | руб. | 732.4 | руб. | шт
Ecoplast |  | ORD | 46093PE-HF | MB145 Коробка огн. E-110,о/п 140х75х40мм, с гладкими стенками,без галогена, заземление, IP41, 24P, (1,5-2,5мм2), цвет оранж Экопласт | 842.1 | руб. | 783.2 | руб. | шт
Ecoplast |  | ORD | 46003HF-W | MB145 Коробка огн. E-110,о/п 140х75х40мм, с гладкими стенками,без галогена, IP41, 6P, (1,5-2,5мм2), цвет белый Экопласт | 496.1 | руб. | 461.4 | руб. | шт
Ecoplast |  | ORD | 46013HF-W | MB145 Коробка огн. E-110,о/п 140х75х40мм, с гладкими стенками,без галогена, IP41, 8P, (1,5-2,5мм2), цвет белый Экопласт | 519.3 | руб. | 482.9 | руб. | шт
Ecoplast |  | ORD | 46023HF-W | MB145 Коробка огн. E-110,о/п 140х75х40мм, с гладкими стенками,без галогена, IP41, 9P, (1,5-2,5мм2), цвет белый Экопласт | 530.9 | руб. | 493.7 | руб. | шт
Ecoplast |  | ORD | 46033HF-W | MB145 Коробка огн. E-110,о/п 140х75х40мм, с гладкими стенками,без галогена, IP41, 10P, (1,5-2,5мм2), цвет белый Экопласт | 546.6 | руб. | 508.3 | руб. | шт
Ecoplast |  | ORD | 46043HF-W | MB145 Коробка огн. E-110,о/п 140х75х40мм, с гладкими стенками,без галогена, IP41, 12P, (1,5-2,5мм2), цвет белый Экопласт | 569.7 | руб. | 529.8 | руб. | шт
Ecoplast |  | ORD | 46053HF-W | MB145 Коробка огн. E-110,о/п 140х75х40мм, с гладкими стенками,без галогена, IP41, 14P, (1,5-2,5мм2), цвет белый Экопласт | 590.1 | руб. | 548.8 | руб. | шт
Ecoplast |  | ORD | 46063HF-W | MB145 Коробка огн. E-110,о/п 140х75х40мм, с гладкими стенками,без галогена, IP41, 16P, (1,5-2,5мм2), цвет белый Экопласт | 614.9 | руб. | 571.8 | руб. | шт
Ecoplast |  | ORD | 46073HF-W | MB145 Коробка огн. E-110,о/п 140х75х40мм, с гладкими стенками,без галогена, IP41, 18P, (1,5-2,5мм2), цвет белый Экопласт | 642.2 | руб. | 597.3 | руб. | шт
Ecoplast |  | ORD | 46083HF-W | MB145 Коробка огн. E-110,о/п 140х75х40мм, с гладкими стенками,без галогена, IP41, 20P, (1,5-2,5мм2), цвет белый Экопласт | 670.8 | руб. | 623.9 | руб. | шт
Ecoplast |  | ORD | 46093HF-W | MB145 Коробка огн. E-110,о/п 140х75х40мм, с гладкими стенками,без галогена, IP41, 24P, (1,5-2,5мм2), цвет белый Экопласт | 718.3 | руб. | 668 | руб. | шт
Ecoplast |  | ORD | 46003PE-HF-W | MB145 Коробка огн. E-110,о/п 140х75х40мм, с гладкими стенками,без галогена, заземление, IP41, 6P, (1,5-2,5мм2), цвет белый Экопласт | 512.2 | руб. | 476.3 | руб. | шт
Ecoplast |  | ORD | 46013PE-HF-W | MB145 Коробка огн. E-110,о/п 140х75х40мм, с гладкими стенками,без галогена, заземление, IP41, 8P, (1,5-2,5мм2), цвет белый Экопласт | 535.3 | руб. | 497.9 | руб. | шт
Ecoplast |  | ORD | 46023PE-HF-W | MB145 Коробка огн. E-110,о/п 140х75х40мм, с гладкими стенками,без галогена, заземление, IP41, 9P, (1,5-2,5мм2), цвет белый Экопласт | 546.9 | руб. | 508.6 | руб. | шт
Ecoplast |  | ORD | 46033PE-HF-W | MB145 Коробка огн. E-110,о/п 140х75х40мм, с гладкими стенками,без галогена, заземление, IP41, 10P, (1,5-2,5мм2), цвет белый Экопласт | 562.6 | руб. | 523.2 | руб. | шт
Ecoplast |  | ORD | 46043PE-HF-W | MB145 Коробка огн. E-110,о/п 140х75х40мм, с гладкими стенками,без галогена, заземление, IP41, 12P, (1,5-2,5мм2), цвет белый Экопласт | 585.8 | руб. | 544.8 | руб. | шт
Ecoplast |  | ORD | 46053PE-HF-W | MB145 Коробка огн. E-110,о/п 140х75х40мм, с гладкими стенками,без галогена, заземление, IP41, 14P, (1,5-2,5мм2), цвет белый Экопласт | 606.1 | руб. | 563.7 | руб. | шт
Ecoplast |  | ORD | 46063PE-HF-W | MB145 Коробка огн. E-110,о/п 140х75х40мм, с гладкими стенками,без галогена, заземление, IP41, 16P, (1,5-2,5мм2), цвет белый Экопласт | 631 | руб. | 586.8 | руб. | шт
Ecoplast |  | ORD | 46073PE-HF-W | MB145 Коробка огн. E-110,о/п 140х75х40мм, с гладкими стенками,без галогена, заземление, IP41, 18P, (1,5-2,5мм2), цвет белый Экопласт | 658.3 | руб. | 612.2 | руб. | шт
Ecoplast |  | ORD | 46083PE-HF-W | MB145 Коробка огн. E-110,о/п 140х75х40мм, с гладкими стенками,без галогена, заземление, IP41, 20P, (1,5-2,5мм2), цвет белый Экопласт | 686.9 | руб. | 638.8 | руб. | шт
Ecoplast |  | ORD | 46093PE-HF-W | MB145 Коробка огн. E-110,о/п 140х75х40мм, с гладкими стенками,без галогена, заземление, IP41, 24P, (1,5-2,5мм2), цвет белый Экопласт | 734.4 | руб. | 682.9 | руб. | шт
Ecoplast |  | ORD | 46103HF | MB145 Коробка огн. E-110,о/п 140х75х40мм, с гладкими стенками,без галогена, IP41, 6P, (1,5-4мм2), цвет оранж Экопласт | 616.2 | руб. | 573.1 | руб. | шт
Ecoplast |  | ORD | 46113HF | MB145 Коробка огн. E-110,о/п 140х75х40мм, с гладкими стенками,без галогена, IP41, 8P, (1,5-4мм2), цвет оранж Экопласт | 716.6 | руб. | 666.4 | руб. | шт
Ecoplast |  | ORD | 46123HF | MB145 Коробка огн. E-110,о/п 140х75х40мм, с гладкими стенками,без галогена, IP41, 9P, (1,5-4мм2), цвет оранж Экопласт | 732.6 | руб. | 681.3 | руб. | шт
Ecoplast |  | ORD | 46133HF | MB145 Коробка огн. E-110,о/п 140х75х40мм, с гладкими стенками,без галогена, IP41, 10P, (1,5-4мм2), цвет оранж Экопласт | 754.3 | руб. | 701.5 | руб. | шт
Ecoplast |  | ORD | 46143HF | MB145 Коробка огн. E-110,о/п 140х75х40мм, с гладкими стенками,без галогена, IP41, 12P, (1,5-4мм2), цвет оранж Экопласт | 786.2 | руб. | 731.2 | руб. | шт
Ecoplast |  | ORD | 46153HF | MB145 Коробка огн. E-110,о/п 140х75х40мм, с гладкими стенками,без галогена, IP41, 14P, (1,5-4мм2), цвет оранж Экопласт | 814.2 | руб. | 757.2 | руб. | шт
Ecoplast |  | ORD | 46163HF | MB145 Коробка огн. E-110,о/п 140х75х40мм, с гладкими стенками,без галогена, IP41, 16P, (1,5-4мм2), цвет оранж Экопласт | 835.3 | руб. | 776.8 | руб. | шт
Ecoplast |  | ORD | 46173HF | MB145 Коробка огн. E-110,о/п 140х75х40мм, с гладкими стенками,без галогена, IP41, 18P, (1,5-4мм2), цвет оранж Экопласт | 858.5 | руб. | 798.4 | руб. | шт
Ecoplast |  | ORD | 46183HF | MB145 Коробка огн. E-110,о/п 140х75х40мм, с гладкими стенками,без галогена, IP41, 20P, (1,5-4мм2), цвет оранж Экопласт | 883.6 | руб. | 821.8 | руб. | шт
Ecoplast |  | ORD | 46193HF | MB145 Коробка огн. E-110,о/п 140х75х40мм, с гладкими стенками,без галогена, IP41, 24P, (1,5-4мм2), цвет оранж Экопласт | 918 | руб. | 853.8 | руб. | шт
Ecoplast |  | ORD | 46103PE-HF | MB145 Коробка огн. E-110,о/п 140х75х40мм, с гладкими стенками,без галогена, заземление,IP41, 6P, (1,5-4мм2), цвет оранж Экопласт | 632.3 | руб. | 588 | руб. | шт
Ecoplast |  | ORD | 46113PE-HF | MB145 Коробка огн. E-110,о/п 140х75х40мм, с гладкими стенками,без галогена, заземление, IP41, 8P, (1,5-4мм2), цвет оранж Экопласт | 732.7 | руб. | 681.4 | руб. | шт
Ecoplast |  | ORD | 46123PE-HF | MB145 Коробка огн. E-110,о/п 140х75х40мм, с гладкими стенками,без галогена, заземление, IP41, 9P, (1,5-4мм2), цвет оранж Экопласт | 748.6 | руб. | 696.2 | руб. | шт
Ecoplast |  | ORD | 46133PE-HF | MB145 Коробка огн. E-110,о/п 140х75х40мм, с гладкими стенками,без галогена, заземление, IP41, 10P, (1,5-4мм2), цвет оранж Экопласт | 770.3 | руб. | 716.4 | руб. | шт
Ecoplast |  | ORD | 46143PE-HF | MB145 Коробка огн. E-110,о/п 140х75х40мм, с гладкими стенками,без галогена, заземление, IP41, 12P, (1,5-4мм2), цвет оранж Экопласт | 802.3 | руб. | 746.1 | руб. | шт
Ecoplast |  | ORD | 46153PE-HF | MB145 Коробка огн. E-110,о/п 140х75х40мм, с гладкими стенками,без галогена, заземление, IP41, 14P, (1,5-4мм2), цвет оранж Экопласт | 830.3 | руб. | 772.2 | руб. | шт
Ecoplast |  | ORD | 46163PE-HF | MB145 Коробка огн. E-110,о/п 140х75х40мм, с гладкими стенками,без галогена, заземление, IP41, 16P, (1,5-4мм2), цвет оранж Экопласт | 851.3 | руб. | 791.7 | руб. | шт
Ecoplast |  | ORD | 46173PE-HF | MB145 Коробка огн. E-110,о/п 140х75х40мм, с гладкими стенками,без галогена, заземление, IP41, 18P, (1,5-4мм2), цвет оранж Экопласт | 874.6 | руб. | 813.3 | руб. | шт
Ecoplast |  | ORD | 46183PE-HF | MB145 Коробка огн. E-110,о/п 140х75х40мм, с гладкими стенками,без галогена, заземление, IP41, 20P, (1,5-4мм2), цвет оранж Экопласт | 899.7 | руб. | 836.7 | руб. | шт
Ecoplast |  | ORD | 46193PE-HF | MB145 Коробка огн. E-110,о/п 140х75х40мм, с гладкими стенками,без галогена, заземление, IP41, 24P, (1,5-4мм2), цвет оранж Экопласт | 934.1 | руб. | 868.7 | руб. | шт
Ecoplast |  | ORD | 46103HF-W | MB145 Коробка огн. E-110,о/п 140х75х40мм, с гладкими стенками,без галогена, IP41, 6P, (1,5-4мм2), цвет белый Экопласт | 535.8 | руб. | 498.3 | руб. | шт
Ecoplast |  | ORD | 46113HF-W | MB145 Коробка огн. E-110,о/п 140х75х40мм, с гладкими стенками,без галогена, IP41, 8P, (1,5-4мм2), цвет белый Экопласт | 623.1 | руб. | 579.5 | руб. | шт
Ecoplast |  | ORD | 46123HF-W | MB145 Коробка огн. E-110,о/п 140х75х40мм, с гладкими стенками,без галогена, IP41, 9P, (1,5-4мм2), цвет белый Экопласт | 637 | руб. | 592.4 | руб. | шт
Ecoplast |  | ORD | 46133HF-W | MB145 Коробка огн. E-110,о/п 140х75х40мм, с гладкими стенками,без галогена, IP41, 10P, (1,5-4мм2), цвет белый Экопласт | 655.9 | руб. | 610 | руб. | шт
Ecoplast |  | ORD | 46143HF-W | MB145 Коробка огн. E-110,о/п 140х75х40мм, с гладкими стенками,без галогена, IP41, 12P, (1,5-4мм2), цвет белый Экопласт | 683.7 | руб. | 635.8 | руб. | шт
Ecoplast |  | ORD | 46153HF-W | MB145 Коробка огн. E-110,о/п 140х75х40мм, с гладкими стенками,без галогена, IP41, 14P, (1,5-4мм2), цвет белый Экопласт | 708.1 | руб. | 658.5 | руб. | шт
Ecoplast |  | ORD | 46163HF-W | MB145 Коробка огн. E-110,о/п 140х75х40мм, с гладкими стенками,без галогена, IP41, 16P, (1,5-4мм2), цвет белый Экопласт | 726.3 | руб. | 675.5 | руб. | шт
Ecoplast |  | ORD | 46173HF-W | MB145 Коробка огн. E-110,о/п 140х75х40мм, с гладкими стенками,без галогена, IP41, 18P, (1,5-4мм2), цвет белый Экопласт | 747 | руб. | 694.7 | руб. | шт
Ecoplast |  | ORD | 46183HF-W | MB145 Коробка огн. E-110,о/п 140х75х40мм, с гладкими стенками,без галогена, IP41, 20P, (1,5-4мм2), цвет белый Экопласт | 768.4 | руб. | 714.6 | руб. | шт
Ecoplast |  | ORD | 46193HF-W | MB145 Коробка огн. E-110,о/п 140х75х40мм, с гладкими стенками,без галогена, IP41, 24P, (1,5-4мм2), цвет белый Экопласт | 798.6 | руб. | 742.7 | руб. | шт
Ecoplast |  | ORD | 46103PE-HF-W | MB145 Коробка огн. E-110,о/п 140х75х40мм, с гладкими стенками,без галогена, заземление, IP41, 6P, (1,5-4мм2), цвет белый Экопласт | 551.9 | руб. | 513.2 | руб. | шт
Ecoplast |  | ORD | 46113PE-HF-W | MB145 Коробка огн. E-110,о/п 140х75х40мм, с гладкими стенками,без галогена, заземление, IP41, 8P, (1,5-4мм2), цвет белый Экопласт | 639.2 | руб. | 594.5 | руб. | шт
Ecoplast |  | ORD | 46123PE-HF-W | MB145 Коробка огн. E-110,о/п 140х75х40мм, с гладкими стенками,без галогена, заземление, IP41, 9P, (1,5-4мм2), цвет белый Экопласт | 653.1 | руб. | 607.4 | руб. | шт
Ecoplast |  | ORD | 46133PE-HF-W | MB145 Коробка огн. E-110,о/п 140х75х40мм, с гладкими стенками,без галогена, заземление, IP41, 10P, (1,5-4мм2), цвет белый Экопласт | 672 | руб. | 624.9 | руб. | шт
Ecoplast |  | ORD | 46143PE-HF-W | MB145 Коробка огн. E-110,о/п 140х75х40мм, с гладкими стенками,без галогена, заземление, IP41, 12P, (1,5-4мм2), цвет белый Экопласт | 699.3 | руб. | 650.3 | руб. | шт
Ecoplast |  | ORD | 46153PE-HF-W | MB145 Коробка огн. E-110,о/п 140х75х40мм, с гладкими стенками,без галогена, заземление,IP41, 14P, (1,5-4мм2), цвет белый Экопласт | 724.1 | руб. | 673.4 | руб. | шт
Ecoplast |  | ORD | 46163PE-HF-W | MB145 Коробка огн. E-110,о/п 140х75х40мм, с гладкими стенками,без галогена, заземление, IP41, 16P, (1,5-4мм2), цвет белый Экопласт | 742.4 | руб. | 690.4 | руб. | шт
Ecoplast |  | ORD | 46173PE-HF-W | MB145 Коробка огн. E-110,о/п 140х75х40мм, с гладкими стенками,без галогена, заземление, IP41, 18P, (1,5-4мм2), цвет белый Экопласт | 763 | руб. | 709.6 | руб. | шт
Ecoplast |  | ORD | 46183PE-HF-W | MB145 Коробка огн. E-110,о/п 140х75х40мм, с гладкими стенками,без галогена, заземление, IP41, 20P, (1,5-4мм2), цвет белый Экопласт | 784.5 | руб. | 729.6 | руб. | шт
Ecoplast |  | ORD | 46193PE-HF-W | MB145 Коробка огн. E-110,о/п 140х75х40мм, с гладкими стенками,без галогена, заземление, IP41, 24P, (1,5-4мм2), цвет белый Экопласт | 814.6 | руб. | 757.6 | руб. | шт
Ecoplast |  | ORD | 46223HF | MB145 Коробка огн. E-110,о/п 140х75х40мм, с гладкими стенками,без галогена, IP41, 9P, (1,5-6мм2), цвет оранж Экопласт | 742.8 | руб. | 690.8 | руб. | шт
Ecoplast |  | ORD | 46233HF | MB145 Коробка огн. E-110,о/п 140х75х40мм, с гладкими стенками,без галогена, IP41, 10P, (1,5-6мм2), цвет оранж Экопласт | 731.5 | руб. | 680.3 | руб. | шт
Ecoplast |  | ORD | 46203PE-HF | MB145 Коробка огн. E-110,о/п 140х75х40мм, с гладкими стенками,без галогена, заземление, IP41, 6P, (1,5-6мм2), цвет оранж Экопласт | 640 | руб. | 595.2 | руб. | шт
Ecoplast |  | ORD | 46213PE-HF | MB145 Коробка огн. E-110,о/п 140х75х40мм, с гладкими стенками,без галогена, заземление, IP41, 8P, (1,5-6мм2), цвет оранж Экопласт | 689.2 | руб. | 641 | руб. | шт
Ecoplast |  | ORD | 46223PE-HF | MB145 Коробка огн. E-110,о/п 140х75х40мм, с гладкими стенками,без галогена, заземление, IP41, 9P, (1,5-6мм2), цвет оранж Экопласт | 758.1 | руб. | 705 | руб. | шт
Ecoplast |  | ORD | 46233PE-HF | MB145 Коробка огн. E-110,о/п 140х75х40мм, с гладкими стенками,без галогена, заземление, IP41, 10P, (1,5-6мм2), цвет оранж Экопласт | 746.8 | руб. | 694.5 | руб. | шт
Ecoplast |  | ORD | 46243PE-HF | MB145 Коробка огн. E-110,о/п 140х75х40мм, с гладкими стенками,без галогена, заземление, IP41, 12P, (1,5-6мм2), цвет оранж Экопласт | 800.9 | руб. | 744.8 | руб. | шт
Ecoplast |  | ORD | 46203HF-W | MB145 Коробка огн. E-110,о/п 140х75х40мм, с гладкими стенками,без галогена, IP41, 6P, (1,5-6мм2), цвет белый Экопласт | 543.3 | руб. | 505.2 | руб. | шт
Ecoplast |  | ORD | 46213HF-W | MB145 Коробка огн. E-110,о/п 140х75х40мм, с гладкими стенками,без галогена, IP41, 8P, (1,5-6мм2), цвет белый Экопласт | 586 | руб. | 545 | руб. | шт
Ecoplast |  | ORD | 46223HF-W | MB145 Коробка огн. E-110,о/п 140х75х40мм, с гладкими стенками,без галогена, IP41, 9P, (1,5-6мм2), цвет белый Экопласт | 645.9 | руб. | 600.7 | руб. | шт
Ecoplast |  | ORD | 46233HF-W | MB145 Коробка огн. E-110,о/п 140х75х40мм, с гладкими стенками,без галогена, IP41, 10P, (1,5-6мм2), цвет белый Экопласт | 636.1 | руб. | 591.5 | руб. | шт
Ecoplast |  | ORD | 46243HF-W | MB145 Коробка огн. E-110,о/п 140х75х40мм, с гладкими стенками,без галогена, IP41, 12P, (1,5-6мм2), цвет белый Экопласт | 683.1 | руб. | 635.3 | руб. | шт
Ecoplast |  | ORD | 46203PE-HF-W | MB145 Коробка огн. E-110,о/п 140х75х40мм, с гладкими стенками,без галогена, заземление, IP41, 6P, (1,5-6мм2), цвет белый Экопласт | 558.6 | руб. | 519.5 | руб. | шт
Ecoplast |  | ORD | 46213PE-HF-W | MB145 Коробка огн. E-110,о/п 140х75х40мм, с гладкими стенками,без галогена, заземление, IP41, 8P, (1,5-6мм2), цвет белый Экопласт | 601.3 | руб. | 559.2 | руб. | шт
Ecoplast |  | ORD | 46223PE-HF-W | MB145 Коробка огн. E-110,о/п 140х75х40мм, с гладкими стенками,без галогена, заземление, IP41, 9P, (1,5-6мм2), цвет белый Экопласт | 661.2 | руб. | 614.9 | руб. | шт
Ecoplast |  | ORD | 46233PE-HF-W | MB145 Коробка огн. E-110,о/п 140х75х40мм, с гладкими стенками,без галогена, заземление, IP41, 10P, (1,5-6мм2), цвет белый Экопласт | 651.4 | руб. | 605.8 | руб. | шт
Ecoplast |  | ORD | 46243PE-HF-W | MB145 Коробка огн. E-110,о/п 140х75х40мм, с гладкими стенками,без галогена, заземление, IP41, 12P, (1,5-6мм2), цвет белый Экопласт | 698.4 | руб. | 649.5 | руб. | шт
Ecoplast |  | ORD | 46303HF | MB145 Коробка огн. E-110,о/п 140х75х40мм, с гладкими стенками,без галогена, IP41, 4P, (1,5-10мм2), цвет оранж Экопласт | 631.6 | руб. | 587.3 | руб. | шт
Ecoplast |  | ORD | 46313HF | MB145 Коробка огн. E-110,о/п 140х75х40мм, с гладкими стенками,без галогена, IP41, 5P, (1,5-10мм2), цвет оранж Экопласт | 671.5 | руб. | 624.5 | руб. | шт
Ecoplast |  | ORD | 46323HF | MB145 Коробка огн. E-110,о/п 140х75х40мм, с гладкими стенками,без галогена, IP41, 6P, (1,5-10мм2), цвет оранж Экопласт | 708.5 | руб. | 658.9 | руб. | шт
Ecoplast |  | ORD | 46333HF | MB145 Коробка огн. E-110,о/п 140х75х40мм, с гладкими стенками,без галогена, IP41, 8P, (1,5-10мм2), цвет оранж Экопласт | 788.1 | руб. | 732.9 | руб. | шт
Ecoplast |  | ORD | 46303PE-HF | MB145 Коробка огн. E-110,о/п 140х75х40мм, с гладкими стенками,без галогена, заземление, IP41, 4P, (1,5-10мм2), цвет оранж Экопласт | 647.6 | руб. | 602.3 | руб. | шт
Ecoplast |  | ORD | 46313PE-HF | MB145 Коробка огн. E-110,о/п 140х75х40мм, с гладкими стенками,без галогена, заземление, IP41, 5P, (1,5-10мм2), цвет оранж Экопласт | 687.6 | руб. | 639.5 | руб. | шт
Ecoplast |  | ORD | 46323PE-HF | MB145 Коробка огн. E-110,о/п 140х75х40мм, с гладкими стенками,без галогена, заземление, IP41, 6P, (1,5-10мм2), цвет оранж Экопласт | 724.5 | руб. | 673.8 | руб. | шт
Ecoplast |  | ORD | 46333PE-HF | MB145 Коробка огн. E-110,о/п 140х75х40мм, с гладкими стенками,без галогена, заземление, IP41, 8P, (1,5-10мм2), цвет оранж Экопласт | 804.1 | руб. | 747.9 | руб. | шт
Ecoplast |  | ORD | 46303HF-W | MB145 Коробка огн. E-110,о/п 140х75х40мм, с гладкими стенками,без галогена, IP41, 4P, (1,5-10мм2), цвет белый Экопласт | 549.2 | руб. | 510.7 | руб. | шт
Ecoplast |  | ORD | 46313HF-W | MB145 Коробка огн. E-110,о/п 140х75х40мм, с гладкими стенками,без галогена, IP41, 5P, (1,5-10мм2), цвет белый Экопласт | 584 | руб. | 543.1 | руб. | шт
Ecoplast |  | ORD | 46323HF-W | MB145 Коробка огн. E-110,о/п 140х75х40мм, с гладкими стенками,без галогена, IP41, 6P, (1,5-10мм2), цвет белый Экопласт | 616.1 | руб. | 572.9 | руб. | шт
Ecoplast |  | ORD | 46333HF-W | MB145 Коробка огн. E-110,о/п 140х75х40мм, с гладкими стенками,без галогена, IP41, 8P, (1,5-10мм2), цвет белый Экопласт | 685.3 | руб. | 637.3 | руб. | шт
Ecoplast |  | ORD | 46303PE-HF-W | MB145 Коробка огн. E-110,о/п 140х75х40мм, с гладкими стенками,без галогена, заземление, IP41, 4P, (1,5-10мм2), цвет белый Экопласт | 565.2 | руб. | 525.7 | руб. | шт
Ecoplast |  | ORD | 46313PE-HF-W | MB145 Коробка огн. E-110,о/п 140х75х40мм, с гладкими стенками,без галогена, заземление, IP41, 5P, (1,5-10мм2), цвет белый Экопласт | 600 | руб. | 558 | руб. | шт
Ecoplast |  | ORD | 46323PE-HF-W | MB145 Коробка огн. E-110,о/п 140х75х40мм, с гладкими стенками,без галогена, заземление, IP41, 6P, (1,5-10мм2), цвет белый Экопласт | 632.1 | руб. | 587.9 | руб. | шт
Ecoplast | РОССИЯ | ORD | 43029HF | JBS150 Коробка огн. E60-E90,о/п 150х110х70,без галогена,10 вых., IP55, 5P, (1,5-6мм2), цвет оранж | 1643.8 | руб. | 1528.7 | руб. | шт | 1 год
Метизы для ОКЛ
Ecoplast | РОССИЯ | ORD | 47403-1000 | DIN7981 Шуруп стальной оцинкованный, шлиц PH 4,8x32мм (1000шт.) | 3886.8 | руб. | 3233.8 | руб. | упак | 1 год
Ecoplast | РОССИЯ | ORD | 47204-100 | MUD 6/32 Универсальный металлический дюбель для газобетона малой плотности (уп-ка 100 шт) | 884.1 | руб. | 735.6 | руб. | упак | 1 год
Ecoplast | РОССИЯ | ORD | 47203-100 | MUD 5/30 Дюбель универсальный металлический для газобетона малой плотности (уп-ка 100 шт) | 938 | руб. | 780.4 | руб. | упак | 1 год
Ecoplast | РОССИЯ | ORD | 47408-1000 | Саморез стальной оцинкованный 4,2x38мм | 3759 | руб. | 3127.5 | руб. | шт | 1 год
Ecoplast | РОССИЯ | ORD | 47402 | Саморез прессшайба 4,2х41мм | 2.77 | руб. | 2.3 | руб. | шт | 1 год
Ecoplast | РОССИЯ | ORD | 47202-100 | HD6/40 Металлическии дюбель-гвоздь для крепления в плотных материалах (уп-ка 100 шт) | 1839.5 | руб. | 1530.4 | руб. | упак | 1 год
Ecoplast | РОССИЯ | ORD | 47202-1000 | HD6/40 Металлическии дюбель-гвоздь для крепления в плотных материалах (уп-ка 1000 шт) | 18278.6 | руб. | 15207.8 | руб. | упак | 1 год
Ecoplast | РОССИЯ | ORD | 47405-100 | Саморез стальной оцинкованный 5,5x38мм (уп-ка 100шт) | 500.9 | руб. | 416.7 | руб. | упак | 1 год
Ecoplast | РОССИЯ | ORD | 47409-1000 | Саморез 4,8x38мм с прессшайбой, шлиц PH (уп-ка 1000 шт) | 5050.8 | руб. | 4202.2 | руб. | упак | 1 год
Ecoplast | РОССИЯ | ORD | 47402-1000 | Саморез стальной оцинкованный, прессшайба 4,2х41мм уп-ка 1000 шт | 2772 | руб. | 2306.3 | руб. | упак | 1 год
Ecoplast | РОССИЯ | ORD | 47407-100 | Саморез 4,2x32мм с прессшайбой, шлиц PH (уп-ка 100 шт) | 288.8 | руб. | 240.3 | руб. | упак | 1 год
Ecoplast | РОССИЯ | ORD | 47409-100 | Саморез 4,8x38мм с прессшайбой, шлиц PH (уп-ка 100 шт) | 516.6 | руб. | 429.8 | руб. | упак | 1 год
Ecoplast | РОССИЯ | ORD | 47407-1000 | Саморез 4,2x32мм с прессшайбой, шлиц PH (уп-ка 1000шт) | 2772 | руб. | 2306.3 | руб. | упак | 1 год
Электромонтажные изделия LK45
Ecoplast | РОССИЯ | ORD | 855003 | 45-Коробка для о/п, герметичная с прозрачной, силиконовой панелью, 45х45 IP55 (серый) LK45 | 272.2 | руб. | 253.1 | руб. | шт | 1 год
Розетки силовые (механизмы с центральной платой под рамку)
Ecoplast | РОССИЯ | ORD | 851103 | Розетка с з/к, со шторками глянцевая поверхность (серебристый металлик) LK45 | 285.7 | руб. | 265.7 | руб. | шт | 1 год
Ecoplast | РОССИЯ | ORD | 851504 | Розетка с з/к. шторками и крышкой (бел.) LK45 | 294.9 | руб. | 274.3 | руб. | шт | 1 год
Ecoplast | РОССИЯ | SPL | 851607 | Розетка с заземляющими контактами, с защитными шторками, 16 А, 250 В, под углом 45 градусов с ключом (красный) LK45 | 378.4 | руб. | 351.9 | руб. | шт | 1 год
Ecoplast | РОССИЯ | SPL | 851307 | Розетка с з/к. без шторок (красный) LK45 | 253.2 | руб. | 235.5 | руб. | шт | 1 год
Ecoplast | РОССИЯ | ORD | 851319 | Розетка с з/к, без шторок (зеленый) LK45 | 257.2 | руб. | 239.2 | руб. | шт | 1 год
Ecoplast | РОССИЯ | ORD | 851101 | Розетка с з/к, со шторками глянцевая поверхность (бежевый) LK45 | 201 | руб. | 187 | руб. | шт | 1 год
Ecoplast | РОССИЯ | SPL | 851704 | 45-Розетка с з/к. двойная под углом 45 градусов (бел.) LK45 | 614 | руб. | 571 | руб. | шт | 1 год
Ecoplast | РОССИЯ | ORD | 851403 | Розетка с з/к, со шторками (серебристый металлик) LK45 | 282.6 | руб. | 262.8 | руб. | шт | 1 год
Ecoplast | РОССИЯ | ORD | 851408 | Розетка с з/к, со шторками (черный бархат) LK45 | 282.6 | руб. | 262.8 | руб. | шт | 1 год
Ecoplast | РОССИЯ | SPL | 851204 | 45-Розетка с з/к под углом 45 градусов (бел.) LK45 | 248.9 | руб. | 231.5 | руб. | шт | 1 год
Ecoplast | РОССИЯ | ORD | 851207 | Розетка с заземляющими контактами, с защитными шторками, 16 А, 250 В, под углом 45 градусов (красная) LK45 | 306.6 | руб. | 285.1 | руб. | шт | 1 год
Ecoplast | РОССИЯ |  | 851107 | 45-Розетка с з/к, со шторками (красный) LK45 | 253.2 | руб. | 235.5 | руб. | шт | 1 год | http://www.ecoplast.ru/lk-45.html
Ecoplast | РОССИЯ |  | 851304 | 45-Розетка с з/к, без шторок (бел.) LK45 | 181 | руб. | 168.3 | руб. | шт | 1 год
Ecoplast | РОССИЯ |  | 851104 | 45-Розетка с з/к, со шторками (бел.) LK45 | 201 | руб. | 187 | руб. | шт | 1 год | http://www.ecoplast.ru/lk-45.html
Ecoplast | РОССИЯ | SPL | 851404 | 45-Розетка с з/к, со шторками, матовая поверхность, (бел.) LK45 | 215.5 | руб. | 200.4 | руб. | шт | 1 год
Рамки пластиковые
Ecoplast | РОССИЯ |  | 854104 | 45-Рамка 1-постовая (бел.) LK45 | 45.4 | руб. | 42.2 | руб. | шт | 1 год | http://www.ecoplast.ru/series-lk45.html
Ecoplast | РОССИЯ | SPL | 854204 | 45-Рамка 2-постовая (бел.) LK45 | 95.4 | руб. | 88.7 | руб. | шт | 1 год
Ecoplast | РОССИЯ | SPL | 854304 | 45-Рамка 3-постовая (бел.) LK45 | 143.6 | руб. | 133.5 | руб. | шт | 1 год
Ecoplast | РОССИЯ | SPL | 854404 | 45-Рамка 4-постовая (бел.) LK45 | 185.1 | руб. | 172.1 | руб. | шт | 1 год
Суппорт (для рамок)
Ecoplast | РОССИЯ |  | 854008 | 45-Суппорт с лапками для рамки 45х45 (серый) LK45 | 42.4 | руб. | 39.4 | руб. | шт | 1 год | http://www.ecoplast.ru/lk-45.html
Механизмы выключателей с клавишами
Ecoplast | РОССИЯ | EOL | 850104-PRO | Выключатель 1-кл. 45х22.5 (сх.1) 16A 250 B, без установки в суппорт PM45, (бел.) | 109.6 | руб. | 84.39 | руб. | шт | 1 год
Ecoplast | РОССИЯ | EOL | 850704-PRO | Выключатель 1-кл. 45х45 (сх.1) 16A 250B, без установки в суппорт PM45, (бел.) | 113.7 | руб. | 87.56 | руб. | шт | 1 год
Ecoplast | РОССИЯ |  | 850104 | 45-Выключатель 1-кл. 45х22,5 (сх.1) 16 A, 250 B (бел.) LK45 | 177.6 | руб. | 165.1 | руб. | шт | 1 год
Ecoplast | РОССИЯ |  | 850704 | 45-Выключатель 1-кл. 45х45 (сх.1) 16 A, 250 B (бел.) LK45 | 184.2 | руб. | 171.3 | руб. | шт | 1 год
Ecoplast | РОССИЯ | ORD | 850204 | Переключатель с двух мест 45х22,5 мм (схема 6) 16 A, 250 B (белый) LK45 | 182.6 | руб. | 169.8 | руб. | шт | 1 год
Ecoplast | РОССИЯ | ORD | 850404 | Переключатель с двух мест, с индикатором 45х22,5 мм (схема 6L) 16 A, 250 B (белый) LK45 | 263 | руб. | 244.6 | руб. | шт | 1 год
Ecoplast | РОССИЯ | ORD | 850304 | Выключатель с индикатором 45х22,5 мм (схема 1L) 16 A, 250 B (белый) LK45 | 237.3 | руб. | 220.7 | руб. | шт | 1 год
Ecoplast | РОССИЯ | ORD | 850904 | Выключатель с индикатором 45х45 мм (схема 1L) 16 A, 250 B (белый) LK45 | 282.2 | руб. | 262.4 | руб. | шт | 1 год
Ecoplast | РОССИЯ | ORD | 850804 | 45-Переключатель 1-кл. с двух мест 45х45 (сх.6) 16 A, 250 B (бел.) LK45 | 229.9 | руб. | 213.8 | руб. | шт | 1 год
РАСПРОДАЖА
Экопласт
Ecoplast | РОССИЯ | EOL | 44863 | РЕ030043R Коробка распределительная для г/к с крышкой 100х100х50 IP20 | 43.8 | руб. | 33.74 | руб. | шт | 1 год
Ecoplast | РОССИЯ | PHO | 20120-10 | Труба ПНД гофрир. легкая, с зондом диам 20 мм, упаковка 10м | 259.9 | руб. | 216.2 | руб. | упак | 1 год
Ecoplast | РОССИЯ | PHO | 10120-10 | Труба ПВХ гофрир. легкая, с зондом диам 20 мм, упаковка 10м | 156.7 | руб. | 130.4 | руб. | упак | 1 год
Ecoplast | РОССИЯ | EOL | 44871 | РЕ000003 Коробка уст.с/ п, облегч.со стык.. ушками D68х40 | 6 | руб. | 5.21 | руб. | шт | 1 год
Ecoplast | РОССИЯ | EOL | 44839 | Установочная коробка (68х47) для г/к | 10.4 | руб. | 9.45 | руб. | шт | 1 год
Ecoplast | РОССИЯ | PHO | 20050 | Труба ПНД гофрированная легкая, диам. 50 мм (уп-ка 15м) | 1108.8 | руб. | 922.5 | руб. | упак | 1 год
Ecoplast | РОССИЯ | PHO | Р3-ЦХ-20 | Металлорукав диам. 20 мм (уп-ка 50м) | 2300 | руб. | 1996.4 | руб. | упак | 1 год
Ecoplast | РОССИЯ | EOL | 72919 | SMP Коробка с суппортом 45х45мм | 120.7 | руб. | 87.86 | руб. | шт | 1 год
Ecoplast | РОССИЯ | PHO | 77001N | MEX 20х10N Миниканал 20х10мм, с текстурой дерева (орех) (отгрузка кратно 2м) | 40.17 | руб. | 29.25 | руб. | м | 1 год
Ecoplast | РОССИЯ | PHO | 77007N | MEX 25х16N Миниканал 25х16мм, с текстурой дерева (орех) (отгрузка кратно 2м) | 61.15 | руб. | 44.52 | руб. | м | 1 год
Ecoplast | РОССИЯ | PHO | 77008N | MEX 40х16N Миниканал 40х16мм, с текстурой дерева (орех) (отгрузка кратно 2м) | 87.16 | руб. | 63.45 | руб. | м | 1 год
Хомуты кабельные (белые), материал - нейлон PA66
Ecoplast | РОССИЯ | ORD | 45100 | Хомуты кабельные 2,5х100мм, уп-ка 100шт | 42.3 | руб. | 35.2 | руб. | упак | 1 год
Ecoplast | РОССИЯ | ORD | 45150 | Хомуты кабельные 2,5х150мм, уп-ка 100шт | 66.2 | руб. | 55.1 | руб. | упак | 1 год
Ecoplast | РОССИЯ | ORD | 45200 | Хомуты кабельные 2,5х200мм, уп-ка 100шт | 86.5 | руб. | 72 | руб. | упак | 1 год
Ecoplast | РОССИЯ | ORD | 45151 | Хомуты кабельные 3,5х150мм, уп-ка 100шт | 102.3 | руб. | 85.1 | руб. | упак | 1 год
Ecoplast | РОССИЯ | ORD | 45201 | Хомуты кабельные 3,5х200мм, уп-ка 100шт | 139.2 | руб. | 115.8 | руб. | упак | 1 год
Ecoplast | РОССИЯ | ORD | 45300 | Хомуты кабельные 3,5х300мм, уп-ка 100шт | 212.8 | руб. | 177 | руб. | упак | 1 год
Ecoplast | РОССИЯ | ORD | 45202 | Хомуты кабельные 4,8х200мм, уп-ка 100шт | 193.8 | руб. | 161.3 | руб. | упак | 1 год
Ecoplast | РОССИЯ | ORD | 45302 | Хомуты кабельные 4,8х300 мм, уп-ка 100шт | 293.9 | руб. | 244.5 | руб. | упак | 1 год
Ecoplast | РОССИЯ | ORD | 45400 | Хомуты кабельные 4,8х400 мм, уп-ка 100шт | 423.1 | руб. | 352.1 | руб. | упак | 1 год
Ecoplast | РОССИЯ | PHO | 45101 | Основание для хомута 19х19мм, уп-ка 100шт | 232.44 | руб. | 130 | руб. | упак | 1 год
Ecoplast | РОССИЯ | PHO | 45102 | Основание для хомута 28х28мм, уп-ка 100шт | 345.08 | руб. | 165 | руб. | упак | 1 год
Ecoplast | РОССИЯ | ORD | 47223 | Площадка под винт 22*16 , уп-ка 100шт | 431.7 | руб. | 359.2 | руб. | упак | 1 год
Адаптеры и переходники к мини-каналам
Ecoplast | РОССИЯ | EOL | 72921 | ASMP1 Адаптер от коробки SM60 к миниканалу 16/16-20/10 | 10.2 | руб. | 7.42 | руб. | шт | 1 год
Ecoplast | РОССИЯ | EOL | 72923 | ASMP3 Адаптер от коробки SM60 к миниканалу 40/25 | 10.2 | руб. | 7.42 | руб. | шт | 1 год
Ecoplast | РОССИЯ | PHO | 72922-3 | ASMP2 Адаптер для коробки SMP/SM60 к миниканалу 25x16-40x16мм, уп-ка 3 шт | 49.2 | руб. | 40.9 | руб. | упак | 1 год
Ecoplast | РОССИЯ | PHO | 72923-3 | ASMP3 Адаптер для коробки SMP/SM60 к миниканалу 40x25, уп-ка 3 шт | 49.2 | руб. | 40.9 | руб. | упак | 1 год
Ecoplast | РОССИЯ | EOL | 72932 | ASMP7 Адаптер от коробки SD1 к миниканалу 40/25 | 10.2 | руб. | 7.42 | руб. | шт | 1 год
УЦЕНЕННЫЕ ТОВАРЫ
Ecoplast/LK Studio
Ecoplast |  | EOL | _70135_SL001 | TR-8M/1 Колонна алюминевая под суппорт (односторонняя) 350мм | 1465.34 | руб. | 1465.34 | руб. | шт
Ecoplast |  | EOL | _70266_SL001 | TR-32M/2 Колонна алюминиевая под суппорт (двухсторонняя) 660мм | 2679.5 | руб. | 2679.5 | руб. | шт
Ecoplast |  | EOL | _70135_SL002 | TR-8M/1 Колонна алюминевая под суппорт (односторонняя) 350мм | 2381.4 | руб. | 2381.4 | руб. | шт
Ecoplast |  | EOL | _70266_SL002 | TR-32M/2 Колонна алюминиевая под суппорт (двухсторонняя) 660мм | 5271.55 | руб. | 5271.55 | руб. | шт

## FLUKE Networks
Компания Тайле: Официальный прайс лист
Дата прайс-листа: 15.12.2020
вернуться к инфо
NEW - новинка
ORD - заказная невозвратная позиция, не представлена на складе
EOL - снято с производства, невозвратная позиция
Цветовая метка зеленого цвета означает снижение цены по сравнению с предыдущим прайс-листом
Цветовая метка красного цвета означает увеличение цены по сравнению с предыдущим прайс-листом
Цветовая метка жёлтого цвета означает появление нового продукта в прайс-листе
Производитель | Страна происхождения | Статус | Артикул | Наименование товара | EU | RES0 | Валюта | Единица изм. | Вид гарантии | Веб-ссылка на товар
FLUKE Networks - Измерительное оборудование
Решения для установки, тестирования и сертификации СКС на основе витой пары
DSX CableAnalyzer - Versiv
DSX-8000 CableAnalyzer
FLUKE | СОЕДИНЕННЫЕ ШТАТЫ | ORD | DSX2-8000 INT | DSX2-8000 INT Кабельный анализатор | 1263264 | 1263264 | руб. | шт |  | http://ru.flukenetworks.com/press-releases/fluke-networks-introduces-dsx-8000-cableanalyzer-world-s-first-certified-category-8
FLUKE | СОЕДИНЕННЫЕ ШТАТЫ | ORD | DSX2-8000-ADD-R | DSX2-8000-ADD-R Модуль для кабельного анализатора | 1297803.6 | 1297803.6 | руб. | шт |  | http://ru.flukenetworks.com/press-releases/fluke-networks-introduces-dsx-8000-cableanalyzer-world-s-first-certified-category-8
DSX-8000 CableAnalyzer Accessories
FLUKE | СОЕДИНЕННЫЕ ШТАТЫ | ORD | VERSIV2-M INTL | Основной блок управления VERSIV2-M INTL | 248788.8 | 236349.36 | руб. | шт |  | http://ru.flukenetworks.com/datacom-cabling/Versiv/DSX-5000-Cableanalyzer
FLUKE |  | ORD | DSX-PLA804S | Комплект из двух адаптеров для тестирования постоянной линии (кат. 8, I/II класса) RJ-45 | 142064.4 | 134961.18 | руб. | шт |  | http://www.fluke-networks.ru/dsx-series-versiv/models-and-options2
FLUKE |  | ORD | DSX-PLA804-RKIT | Ремкоплект для DSX-PLA804S | 20023.2 | 19022.04 | руб. | шт |  | https://www.flukenetworks.com/knowledge-base/dsx-cableanalyzer-series/know-how-replace-worn-out-tips-dsx-pla804
FLUKE |  | ORD | DSX-CHA804S | DSX-CHA804S Адаптеры Fluke Networks DSX-CHA804S для каналов кат. 8/класса | 64374 | 61155.3 | руб. | шт |  | http://www.fluke-networks.ru/dsx-series-versiv/models-and-options2
FLUKE |  | ORD | VERSIV2-RU | Удалённый блок управления VERSIV2-RU | 198930 | 188983.5 | руб. | шт |  | http://ru.flukenetworks.com/datacom-cabling/Versiv/DSX-5000-Cableanalyzer
DSX-5000 CableAnalyzer
FLUKE | СОЕДИНЕННЫЕ ШТАТЫ | ORD | DSX2-5000 INT | DSX2-5000 INT: Кабельный анализатор | 1114491.6 | 1114491.6 | руб. | шт |  | https://ru.flukenetworks.com/datacom-cabling/Versiv/dsx-cableanalyzer-series?ls=blog&%3Blsd=blog%3AMPTL
FLUKE | СОЕДИНЕННЫЕ ШТАТЫ | ORD | DSX2-ADD-R | DSX2-ADD-R Модули для OptiFiber или Pro OneTouch: удаленный блок Versiv + 2 модуля для анализа медных линий | 1062130.8 | 1062130.8 | руб. | шт |  | http://ru.flukenetworks.com/datacom-cabling/Versiv/DSX-5000-Cableanalyzer
FLUKE | СОЕДИНЕННЫЕ ШТАТЫ | ORD | DSX-ADD | Модули для CertiFiber Pro: 2 модуля для анализа медных линий | 1012172.4 | 1012172.4 | руб. | шт |  | http://ru.flukenetworks.com/datacom-cabling/Versiv/DSX-5000-Cableanalyzer
DSX-5000 CableAnalyzer Accessories
FLUKE |  | ORD | DSX-COAX | Набор коаксиальных адаптеров для DSX | 79292.4 | 75327.78 | руб. | шт
FLUKE |  | ORD | DSX-PC5ES | Набор адаптеров для тестирования и сертификации коммутационных кабелей DSX Patch Cord Adapters, категории 5e. | 172900.8 | 164255.76 | руб. | шт |  | http://ru.flukenetworks.com/datacom-cabling/Versiv/DSX-5000-Cableanalyzer
FLUKE |  | ORD | DSX-PC6S | Набор адаптеров для тестирования и сертификации коммутационных кабелей DSX Patch Cord Adapters, категории 6. | 172900.8 | 164255.76 | руб. | шт |  | http://ru.flukenetworks.com/datacom-cabling/Versiv/DSX-5000-Cableanalyzer
FLUKE |  | ORD | DSX-PC6AS | Набор адаптеров для тестирования и сертификации коммутационных кабелей DSX Patch Cord Adapters, категории 6a. | 172900.8 | 164255.76 | руб. | шт |  | http://ru.flukenetworks.com/datacom-cabling/Versiv/DSX-5000-Cableanalyzer
FLUKE |  | ORD | PWR-SPLY-30W INTL | PWR-SPLY-30W INTL Универсальный адаптер питания для платформы Versiv, 15V, 2A | 11413.2 | 10842.54 | руб. | шт
FLUKE |  | ORD | TFS-USB-CBL | Интерфейсный USB-кабель стандарт A на микро-B | 2503.2 | 2378.04 | руб. | шт |  | http://ru.flukenetworks.com/datacom-cabling/fiber-testing/optifiber-pro-otdr?td=models_&_accessories#nt
FLUKE |  | ORD | DSX-5000 Mod | Модуль для анализа медных линий | 446617.2 | 424286.34 | руб. | шт |  | https://ru.flukenetworks.com/datacom-cabling/Versiv/dsx-cableanalyzer-series
FLUKE |  | ORD | DSX-PLA011S | Комплект из двух адаптеров для тестирования постоянной линии (кат. 7A/Fa класса) TERA | 124544.4 | 118317.18 | руб. | шт |  | http://ru.flukenetworks.com/datacom-cabling/Versiv/DSX-5000-Cableanalyzer
FLUKE |  | ORD | DSX-CHA004S | Комплект из двух адаптеров для тестирования канала (кат. 6A/Ea класса) RJ45 | 49857.6 | 47364.72 | руб. | шт |  | http://ru.flukenetworks.com/datacom-cabling/Versiv/DSX-5000-Cableanalyzer
FLUKE |  | ORD | DSX-CHA003 | Адаптер DSX для коаксиального кабеля | 46653.6 | 44320.92 | руб. | шт |  | http://ru.flukenetworks.com/datacom-cabling/Versiv/DSX-5000-Cableanalyzer
FLUKE |  | ORD | DSX-CHA011S | Комплект из двух адаптеров для тестирования канала (кат. 7A/Fa класса) TERA | 49857.6 | 47364.72 | руб. | шт |  | http://ru.flukenetworks.com/datacom-cabling/Versiv/DSX-5000-Cableanalyzer
FLUKE |  | ORD | DSX-TERA-KIT | Комплекты адаптеров для тестирования постоянной линии и канала (кат. 7A/Fa класса) TERA | 137059.2 | 130206.24 | руб. | шт |  | http://ru.flukenetworks.com/datacom-cabling/Versiv/DSX-5000-Cableanalyzer
FLUKE |  | ORD | DSX-REFMOD | Адаптер DSX Set-Ref Module для основного модуля анализатора DSX серии | 54663.6 | 51930.42 | руб. | шт |  | http://ru.flukenetworks.com/datacom-cabling/Versiv/DSX-5000-Cableanalyzer
FLUKE |  | ORD | VERSIV-CASE3 | Большой жесткий кейс Versiv | 99816 | 94825.2 | руб. | шт |  | http://ru.flukenetworks.com/datacom-cabling/Versiv/DSX-5000-Cableanalyzer
FLUKE |  | ORD | VERSIV-TSET | Гарнитура для переговоров Versiv | 4905.6 | 4660.32 | руб. | шт |  | http://ru.flukenetworks.com/datacom-cabling/Versiv/DSX-5000-Cableanalyzer
FLUKE |  | ORD | VERSIV-BATTERY | Аккумуляторная батарея Versiv | 42349.2 | 40231.74 | руб. | шт |  | http://ru.flukenetworks.com/datacom-cabling/Versiv/DSX-5000-Cableanalyzer
FLUKE |  | ORD | VERSIV-STRP | Комплект ремешков Versiv | 6507.6 | 6182.22 | руб. | шт |  | http://ru.flukenetworks.com/datacom-cabling/Versiv/DSX-5000-Cableanalyzer
FLUKE |  | ORD | VERSIV-STND | Демонстрационный стенд Versiv | 7008 | 6657.6 | руб. | шт |  | http://ru.flukenetworks.com/datacom-cabling/Versiv/DSX-5000-Cableanalyzer
DSX-600 CableAnalyzer
FLUKE | СОЕДИНЕННЫЕ ШТАТЫ | EOL | DSX-600 INTL | DSX-600 CableAnalyzer: Анализатор медных структурированных кабельных систем на витой паре от кат. 3/класс C до кат. 6A/класс EA | 679910.4 | 645914.88 | руб. | шт |  | http://ru.flukenetworks.com/datacom-cabling/copper-testing/dsx-600-cableAnalyzer
FLUKE | СОЕДИНЕННЫЕ ШТАТЫ | EOL | DSX-600-PRO INTL | DSX-600-PRO INTL кабельный тестер для сертификации СКС | 747951.6 | 710554.02 | руб. | шт |  | http://ru.flukenetworks.com/datacom-cabling/copper-testing/dsx-600-cableAnalyzer
FLUKE | СОЕДИНЕННЫЕ ШТАТЫ | NEW | DSX-602 INT | DSX-602 INT CableAnalyzer: Анализатор медных структурированных кабельных систем на витой паре от кат. 3/класс C до кат. 6A/класс EA +WiFi (без адаптеров DSX-PLA004S) | 730346.4 | 693829.08 | руб. | шт |  | https://ru.flukenetworks.com/edocs/datasheet-dsx-602-cableanalyzertm
FLUKE | СОЕДИНЕННЫЕ ШТАТЫ | NEW | DSX-602-PRO INT | DSX-602-PRO INT Анализатор медных структурированных кабельных систем на витой паре от кат. 3/класс C до кат. 6A/класс EA +WiFi + DSX-PLA004S | 800427.6 | 760406.22 | руб. | шт |  | https://ru.flukenetworks.com/edocs/datasheet-dsx-602-cableanalyzertm
DSX-8000 CableAnalyzer Kits
FLUKE | СОЕДИНЕННЫЕ ШТАТЫ | ORD | DSX2-CFP-Q-ADD-R | DSX2-CFP-Q-ADD-R Модули для OptiFiber или Pro OneTouch: удаленный блок Versiv + 2 модуля для анализа медных линий + 2 модуля для определения оптических потерь SM/MM | 1997214 | 1997214 | руб. | шт |  | http://ru.flukenetworks.com/datacom-cabling/Versiv/DSX-5000-Cableanalyzer
FLUKE | СОЕДИНЕННЫЕ ШТАТЫ | ORD | DSX2-8000MI INT | DSX2-8000MI INT Кабельный анализатор | 1737813.6 | 1737813.6 | руб. | шт |  | http://ru.flukenetworks.com/press-releases/fluke-networks-introduces-dsx-8000-cableanalyzer-world-s-first-certified-category-8
FLUKE | СОЕДИНЕННЫЕ ШТАТЫ | ORD | DSX2-8000-PRO INT | DSX2-8000 INT Кабельный анализатор (CertiFiber Pro, OptiFiber Pro, Fiber Inspection и полный набор аксессуаров, включая встроенный Wi-Fi-адаптер) | 5554236 | 5554236 | руб. | шт |  | http://ru.flukenetworks.com/press-releases/fluke-networks-introduces-dsx-8000-cableanalyzer-world-s-first-certified-category-8
FLUKE | СОЕДИНЕННЫЕ ШТАТЫ | ORD | DSX2-8000QOI INT | DSX-8000M-W INT Кабельный анализатор | 3172075.2 | 3172075.2 | руб. | шт |  | http://ru.flukenetworks.com/press-releases/fluke-networks-introduces-dsx-8000-cableanalyzer-world-s-first-certified-category-8
FLUKE | СОЕДИНЕННЫЕ ШТАТЫ | ORD | DSX-8000-OFP-Q-ADD | DSX-8000-OFP-Q-ADD Дополнительный комплект DSX-8000 с Quad OTD | 2188536 | 2188536 | руб. | шт |  | https://ru.flukenetworks.com/edocs/datasheet-dsx-8000-cableanalyzer
FLUKE | СОЕДИНЕННЫЕ ШТАТЫ | ORD | DSX2-8-CFP-Q-ADD-R | DSX2-8-CFP-Q-ADD-R Кабельный анализатор | 1862658 | 1862658 | руб. | шт |  | http://ru.flukenetworks.com/press-releases/fluke-networks-introduces-dsx-8000-cableanalyzer-world-s-first-certified-category-8
FLUKE | СОЕДИНЕННЫЕ ШТАТЫ | ORD | DSX2-8000QI INT | DSX2-8000QI INT Кабельный тестер для сертификации СКС, на платформе Versiv2 | 2214866.4 | 2214866.4 | руб. | шт |  | http://ru.flukenetworks.com/press-releases/fluke-networks-introduces-dsx-8000-cableanalyzer-world-s-first-certified-category-8
DSX-5000 CableAnalyzer Kits
FLUKE | СОЕДИНЕННЫЕ ШТАТЫ | ORD | DSX2-5000QI INT | DSX2-5000QI INT базовый и удаленный блок Versiv + 2 модуля для анализа медных линий + 2 модуля для определения оптических потерь SM/MM | 2040865.2 | 2040865.2 | руб. | шт |  | http://ru.flukenetworks.com/datacom-cabling/Versiv/DSX-5000-Cableanalyzer
Datacom Installation Testers
Pro3000 Analog Toner & Probes
FLUKE |  | EOL | 11290000 | Набор монтажника №1, включает тестовую телефонную трубку TS30 | 27313.2 | 25947.54 | руб. | шт |  | http://ru.flukenetworks.com/datacom-cabling/installation-tools/Electrical-Contractor-Telecom-Kits
FLUKE |  | ORD | 11289000 | Набор монтажника №2, включает Pro3000 Toner & Probe Kit | 20523.6 | 19497.42 | руб. | шт |  | http://ru.flukenetworks.com/datacom-cabling/installation-tools/Electrical-Contractor-Telecom-Kits
FLUKE |  |  | 26000900 | Pro3000 Набор для трассировки и идентификации медных линий (аналоговый) включает в себя тонгенератор и щуп | 8409.6 | 7989.12 | руб. | шт |  | http://ru.flukenetworks.com/datacom-cabling/installation-tools/Pro3000-Analog-Tone-and-Probe
FLUKE |  | ORD | 26100103 | Сменный пластиковый наконечник для детектора PRO3000 | 1000.8 | 950.76 | руб. | шт |  | http://ru.flukenetworks.com/datacom-cabling/installation-tools/Pro3000-Analog-Tone-and-Probe
FLUKE |  | ORD | PRO3000F50-KIT | Детектор с фильтром (50 Гц) и генератор тона Pro3000F | 14416.8 | 13695.96 | руб. | шт |  | http://ru.flukenetworks.com/datacom-cabling/installation-tools/Pro3000-Analog-Tone-and-Probe
FLUKE |  | ORD | 26100900 | Детектор PRO3000 | 7008 | 6657.6 | руб. | шт |  | http://ru.flukenetworks.com/datacom-cabling/installation-tools/Pro3000-Analog-Tone-and-Probe
FLUKE |  | ORD | 26200900 | Тональный генератор PRO3000 | 4405.2 | 4184.94 | руб. | шт |  | http://ru.flukenetworks.com/datacom-cabling/installation-tools/Pro3000-Analog-Tone-and-Probe
Test Sets
FLUKE |  | ORD | 19800003 | Тестовая телефонная трубка TS19 с переходом со штекера на зажим типа «крокодил» | 11913.6 | 11317.92 | руб. | шт |  | http://ru.flukenetworks.com/datacom-cabling/installation-tools/TS-19-Test-Sets
FLUKE |  | ORD | 19800009 | Тестовая телефонная трубка TS19 с зажимами типа ABN | 11913.6 | 11317.92 | руб. | шт |  | http://ru.flukenetworks.com/datacom-cabling/installation-tools/TS-19-Test-Sets
FLUKE |  | ORD | 25501004 | Тестовая телефонная трубка TS25D с контактами типа 346A plug | 25429.2 | 24157.74 | руб. | шт |  | http://ru.flukenetworks.com/datacom-cabling/installation-tools/TS-25D-Test-Sets
FLUKE |  | ORD | 25501009 | Тестовая телефонная трубка TS25D с зажимами типа ABN | 21724.8 | 20638.56 | руб. | шт |  | http://ru.flukenetworks.com/datacom-cabling/installation-tools/TS-25D-Test-Sets
FLUKE |  | ORD | 25501109 | Тестовая телефонная трубка TS25D TEST SET с зажимами и иголками для прокола изоляции | 22425.6 | 21304.32 | руб. | шт |  | http://ru.flukenetworks.com/datacom-cabling/installation-tools/TS-25D-Test-Sets
FLUKE |  | ORD | 30800009 | Тестовая телефонная трубка TS30 с зажимами типа ABN | 22726.8 | 21590.46 | руб. | шт |  | http://ru.flukenetworks.com/datacom-cabling/installation-tools/TS-30-Series-Test-Sets
FLUKE |  | ORD | TS54-A-09-TDR | тестовая трубка монтера со встроенным рефлектометром для определения повреждений Кабеля. | 55064.4 | 52311.18 | руб. | шт |  | http://ru.flukenetworks.com/datacom-cabling/installation-tools/TS-54-TDR-Test-Set
FLUKE |  | ORD | TS54-BANA | Набор для тестирования Fluke Networks TS54-BANA | 55064.4 | 52311.18 | руб. | шт |  | https://ru.flukenetworks.com/datacom-cabling/installation-tools/TS-54-TDR-Test-Set
Test Sets Accessories
FLUKE |  | ORD | 25500400 | Футляр для TS25D и TS25 | 2703.6 | 2568.42 | руб. | шт |  | http://ru.flukenetworks.com/datacom-cabling/installation-tools/TS-25D-Test-Sets
FLUKE |  | ORD | P1980009 | Тестовый кабель ABN - “крокодил” с контактами под углом и площадкой из иголок | 6908.4 | 6562.98 | руб. | шт
Pocket Toners
FLUKE |  | ORD | PTNX1 | Карманный генератор тона (включает основное устройство NX1) | 3204 | 3043.8 | руб. | шт |  | http://ru.flukenetworks.com/telecom-tools/pocket-toner
FLUKE |  | ORD | PTNX2 | Карманный генератор тона (включает основное устройство NX2) | 4105.2 | 3899.94 | руб. | шт |  | http://ru.flukenetworks.com/telecom-tools/pocket-toner
FLUKE |  | ORD | PTNX2-DLX | Комплект генератора тонового сигнала | 8510.4 | 8084.88 | руб. | шт |  | http://ru.flukenetworks.com/telecom-tools/pocket-toner
FLUKE |  | ORD | PTNX2-CABLE | Комплект Pocket Toner NX2 Cable | 5406 | 5135.7 | руб. | шт |  | http://ru.flukenetworks.com/telecom-tools/pocket-toner
FLUKE |  | ORD | PTNX8 | Карманный генератор тонового сигнала Pocket Toner NX8 | 5306.4 | 5041.08 | руб. | шт |  | http://ru.flukenetworks.com/telecom-tools/pocket-toner
FLUKE |  | ORD | PTNX8-CABLE | Комплект карманного генератора тона NX8 Cable | 8008.8 | 7608.36 | руб. | шт |  | http://ru.flukenetworks.com/telecom-tools/pocket-toner
FLUKE |  | ORD | PTNX8-CT | Комплект карманного генератора тона NX8 Cable and Telephone | 9912 | 9416.4 | руб. | шт |  | http://ru.flukenetworks.com/telecom-tools/pocket-toner
FLUKE |  | ORD | PTNX8-DLX | Комплект карманного генератора тона NX8 Deluxe | 11313.6 | 10747.92 | руб. | шт |  | http://ru.flukenetworks.com/telecom-tools/pocket-toner
FLUKE |  | ORD | PTNX8-VV-PRO | Комплект карманного генератора тона NX8 VV | 13416 | 12745.2 | руб. | шт |  | http://ru.flukenetworks.com/telecom-tools/pocket-toner
Impact Tools
FLUKE |  | ORD | 10051200 | Отвертка под крест или шлиц для ударного инструмента D914 | 2402.4 | 2282.28 | руб. | шт |  | http://ru.flukenetworks.com/datacom-cabling/installation-tools/D914-Series-Impact-Tools
FLUKE |  | ORD | 10051300 | Переходник для сменных головок для ударного инструмента D914 | 3204 | 3043.8 | руб. | шт |  | http://ru.flukenetworks.com/datacom-cabling/installation-tools/Punchdown-Tool-Blades
FLUKE |  | ORD | 10051000 | Ударный инструмент D914 | 4905.6 | 4660.32 | руб. | шт |  | http://ru.flukenetworks.com/datacom-cabling/installation-tools/D914-Series-Impact-Tools
FLUKE |  | ORD | 10051100 | Ударный инструмент D914 с лезвием 66 типа Eversharp | 5406 | 5135.7 | руб. | шт |  | http://ru.flukenetworks.com/datacom-cabling/installation-tools/D914-Series-Impact-Tools
FLUKE |  | ORD | 10051110 | Ударный инструмент D914 с лезвием 110 типа Eversharp | 5406 | 5135.7 | руб. | шт |  | http://ru.flukenetworks.com/datacom-cabling/installation-tools/D914-Series-Impact-Tools
FLUKE |  | ORD | 10051120 | Ударный инструмент D914 с лезвием 66 и 110 типа Eversharp | 6507.6 | 6182.22 | руб. | шт |  | http://ru.flukenetworks.com/datacom-cabling/installation-tools/D914-Series-Impact-Tools
FLUKE |  | ORD | 10051501 | Ударный инструмент D914 с лезвием 66 и 110 типа Eversharp и лезвием Free Blade | 6507.6 | 6182.22 | руб. | шт |  | http://ru.flukenetworks.com/datacom-cabling/installation-tools/D914-Series-Impact-Tools
FLUKE |  | ORD | 10054000 | Ударный инструмент D814 | 4405.2 | 4184.94 | руб. | шт |  | http://ru.flukenetworks.com/datacom-cabling/installation-tools/D814-Series-Impact-Tools
FLUKE |  | ORD | 10055110 | Ударный инструмент D814 с лезвием 110 типа Eversharp | 4806 | 4565.7 | руб. | шт |  | http://ru.flukenetworks.com/datacom-cabling/installation-tools/D814-Series-Impact-Tools
FLUKE |  | ORD | 10055200 | Ударный инструмент D814 с лезвием 66 и 110 типа Eversharp | 5806.8 | 5516.46 | руб. | шт |  | http://ru.flukenetworks.com/datacom-cabling/installation-tools/D814-Series-Impact-Tools
FLUKE |  | ORD | 10055501 | Ударный инструмент D814 с лезвием 66 и 110 типа Eversharp и лезвием Free Blade | 5806.8 | 5516.46 | руб. | шт |  | http://ru.flukenetworks.com/datacom-cabling/installation-tools/D814-Series-Impact-Tools
FLUKE |  | ORD | 10061000 | Ударный инструмент D914S | 5906.4 | 5611.08 | руб. | шт |  | http://ru.flukenetworks.com/datacom-cabling/installation-tools/D914-Series-Impact-Tools
FLUKE |  | ORD | 10061100 | Ударный инструмент D914S с лезвием 66 типа Eversharp | 6507.6 | 6182.22 | руб. | шт |  | http://ru.flukenetworks.com/datacom-cabling/installation-tools/D914-Series-Impact-Tools
FLUKE |  | ORD | 10061110 | Ударный инструмент D914S с лезвием 110 типа Eversharp | 6507.6 | 6182.22 | руб. | шт |  | http://ru.flukenetworks.com/datacom-cabling/installation-tools/D914-Series-Impact-Tools
FLUKE |  | ORD | 10061501 | Ударный инструмент D914S с лезвием 66 и 110 типа Eversharp и лезвием Free Blade | 7308 | 6942.6 | руб. | шт |  | http://ru.flukenetworks.com/datacom-cabling/installation-tools/D914-Series-Impact-Tools
Impact Tools Blades
FLUKE |  | ORD | 10056000 | Лезвие 66 типа | 1902 | 1806.9 | руб. | шт |  | http://ru.flukenetworks.com/datacom-cabling/installation-tools/Punchdown-Tool-Blades
FLUKE |  | ORD | 10056500 | Лезвие 66 типа Eversharp | 2302.8 | 2187.66 | руб. | шт |  | http://ru.flukenetworks.com/datacom-cabling/installation-tools/Punchdown-Tool-Blades
FLUKE |  | ORD | 10176000 | Лезвие 110 типа | 1802.4 | 1712.28 | руб. | шт |  | http://ru.flukenetworks.com/datacom-cabling/installation-tools/Punchdown-Tool-Blades
FLUKE |  | ORD | 10178600 | Лезвие 110/66 типа Eversharp с обрезкой | 3103.2 | 2948.04 | руб. | шт |  | http://ru.flukenetworks.com/datacom-cabling/installation-tools/Punchdown-Tool-Blades
FLUKE |  | ORD | 10565000 | Лезвие для Krone для ударного инструмента D814/D914/D914S | 4605.6 | 4375.32 | руб. | шт |  | http://ru.flukenetworks.com/datacom-cabling/installation-tools/Punchdown-Tool-Blades
FLUKE |  | ORD | 10565110 | Лезвие для Krone 110 типа с обрезкой | 5806.8 | 5516.46 | руб. | шт |  | http://ru.flukenetworks.com/datacom-cabling/installation-tools/Punchdown-Tool-Blades
FLUKE |  | ORD | 10665000 | Лезвие для BIX с обрезкой | 4304.4 | 4089.18 | руб. | шт |  | http://ru.flukenetworks.com/datacom-cabling/installation-tools/Punchdown-Tool-Blades
FLUKE |  | ORD | 10979002 | Футляр для лезвий | 1201.2 | 1141.14 | руб. | шт |  | http://ru.flukenetworks.com/datacom-cabling/installation-tools/Punchdown-Tool-Blades
FLUKE |  | ORD | 10979003 | Набор лезвий 66 типа | 5406 | 5135.7 | руб. | шт |  | http://ru.flukenetworks.com/datacom-cabling/installation-tools/Punchdown-Tool-Blades
FLUKE |  | ORD | 10979004 | Набор лезвий 110 типа | 5406 | 5135.7 | руб. | шт |  | http://ru.flukenetworks.com/datacom-cabling/installation-tools/Punchdown-Tool-Blades
FLUKE |  | ORD | 10176500 | Лезвие EverSharp 110 | 2302.8 | 2187.66 | руб. | шт |  | http://ru.flukenetworks.com/datacom-cabling/installation-tools/Punchdown-Tool-Blades
Modular Adapters & Crimpers
FLUKE |  |  | 11212530 | Модульные щипцы | 4304.4 | 4089.18 | руб. | шт |  | http://ru.flukenetworks.com/datacom-cabling/installation-tools/Modular-Crimper
FLUKE |  | ORD | 11294000 | Пассатижи Need-L-Lock | 1602 | 1521.9 | руб. | шт |  | http://ru.flukenetworks.com/datacom-cabling/installation-tools/Need-L-Lock-Crimping-Pliers
FLUKE |  | ORD | 10210100 | Адаптер для подключения к линии 4 контакта | 2402.4 | 2282.28 | руб. | шт |  | http://ru.flukenetworks.com/datacom-cabling/installation-tools/Modular-Adapters
FLUKE |  | ORD | 10210101 | Адаптер для подключения к линии 4 контакта с вилкой | 2803.2 | 2663.04 | руб. | шт |  | http://ru.flukenetworks.com/datacom-cabling/installation-tools/Modular-Adapters
FLUKE |  | ORD | 10220100 | Адаптер для подключения к линии 6 контактов | 2803.2 | 2663.04 | руб. | шт |  | http://ru.flukenetworks.com/datacom-cabling/installation-tools/Modular-Adapters
FLUKE |  | ORD | 10230100 | Адаптер для подключения к линии 8 контактов | 2703.6 | 2568.42 | руб. | шт |  | http://ru.flukenetworks.com/datacom-cabling/installation-tools/Modular-Adapters
FLUKE |  | ORD | 10230101 | Адаптер для подключения к линии 8 контактов с вилкой | 3204 | 3043.8 | руб. | шт |  | http://ru.flukenetworks.com/datacom-cabling/installation-tools/Modular-Adapters
Cable Fault Finders
FLUKE |  | ORD | 26500610 | TS100 определитель неисправности кабеля (метрич.) с переходом с разъема BNC на зажим типа «крокодил» | 27432 | 26060.4 | руб. | шт |  | http://ru.flukenetworks.com/datacom-cabling/installation-tools/TS-100-Cable-Fault-Finder
FLUKE |  | ORD | 26500000 | TS100 определитель неисправности с переходом с разъема BNC на зажим типа «крокодил» | 30936 | 29389.2 | руб. | шт |  | http://ru.flukenetworks.com/datacom-cabling/installation-tools/TS-100-Cable-Fault-Finder
FLUKE |  | ORD | 26500090 | Рефлектометр медного кабеля TS90 со шнуром подключения BNC - "Крокодилы" | 18621.6 | 17690.52 | руб. | шт |  | http://ru.flukenetworks.com/datacom-cabling/installation-tools/TS-90-Cable-Fault-Finder
FLUKE |  | ORD | 26500500 | Рефлектометр медного кабеля TS100 со шнуром подключения BNC - "Бананы" - ABN | 30936 | 29389.2 | руб. | шт |  | http://ru.flukenetworks.com/datacom-cabling/installation-tools/TS-100-Cable-Fault-Finder
FLUKE |  | ORD | TS100-PRO-BT-TDR | Комплект TS100 PRO Cable Fault Finder TDR с функцией обнаружения мостовых ответвителей | 68880 | 65436 | руб. | шт |  | http://ru.flukenetworks.com/datacom-cabling/installation-tools/ts100-pro-cable-fault-finder-powerbt-bridge-tap?td=models_&_accessories#nt
Can Wrenches, Cable Strippers, Scissors, Snips & Knifes
FLUKE |  | ORD | 11231255 | Стриппер для коаксиального кабеля 2 и 3 категории | 2402.4 | 2282.28 | руб. | шт |  | http://ru.flukenetworks.com/datacom-cabling/installation-tools/Cable-Strippers
FLUKE |  | ORD | 11230002 | Стриппер для круглого кабеля | 2602.8 | 2472.66 | руб. | шт |  | http://ru.flukenetworks.com/datacom-cabling/installation-tools/Cable-Strippers
FLUKE |  | ORD | 44200013 | Двухслотовой стриппер размера 22/24 | 2102.4 | 1997.28 | руб. | шт |  | http://ru.flukenetworks.com/datacom-cabling/installation-tools/Cable-Strippers
FLUKE |  | ORD | 44210015 | Двухслотовой стриппер размера 24/26 с ножом | 4605.6 | 4375.32 | руб. | шт |  | http://ru.flukenetworks.com/datacom-cabling/installation-tools/Cable-Strippers
FLUKE |  | ORD | 44300000 | Ножницы D-Snips | 2202 | 2091.9 | руб. | шт |  | http://ru.flukenetworks.com/datacom-cabling/installation-tools/D-Snips
FLUKE |  | ORD | 44400000 | Нож для разделки кабеля | 1802.4 | 1712.28 | руб. | шт |  | http://ru.flukenetworks.com/datacom-cabling/installation-tools/Cable-Splicing-Knife
FLUKE |  | ORD | 44500000 | Ножницы электромонтера | 1802.4 | 1712.28 | руб. | шт |  | http://ru.flukenetworks.com/datacom-cabling/installation-tools/Electricians-Snips
FLUKE |  | ORD | JR-ORT-2 | Инструмент для заделки кабеля JackRapid (для разъёмов Ortronics TJ5E00, TJ600, TJ610) | 8008.8 | 7608.36 | руб. | шт |  | http://ru.flukenetworks.com/datacom-cabling/installation-tools/JackRapid-Punchdown-Tool
FLUKE |  | ORD | JR-PAN-2-H | Сменная головка с лезвиями JackRapid (Panduit NK688M) | 5205.6 | 4945.32 | руб. | шт |  | http://ru.flukenetworks.com/datacom-cabling/installation-tools/JackRapid-Punchdown-Tool
FLUKE |  | ORD | JR-PAN-2 | Инструмент для заделки кабеля JackRapid (для разъёмов Panduit NK688M) | 8008.8 | 7608.36 | руб. | шт |  | http://ru.flukenetworks.com/datacom-cabling/installation-tools/JackRapid-Punchdown-Tool
FLUKE |  | ORD | JR-SYS-UNI-1 | Инструмент для заделки кабеля JackRapid (Systimax MPS100E, C5,M1BH и Uniprise UNJ600/500/300) | 7909.2 | 7513.74 | руб. | шт |  | http://ru.flukenetworks.com/datacom-cabling/installation-tools/JackRapid-Punchdown-Tool
FLUKE |  | ORD | JR-SYS-UNI-1-H | Сменная головка с лезвиями JackRapid (Systimax MPS100E, C5, M1BH и Uniprise UNJ600/500/300) | 5205.6 | 4945.32 | руб. | шт |  | http://ru.flukenetworks.com/datacom-cabling/installation-tools/JackRapid-Punchdown-Tool
FLUKE |  | ORD | JR-LEV-2 | Инструмент для заделки кабеля JackRapid (для разъёмов Leviton 61110, 5G110, 6110G) | 8008.8 | 7608.36 | руб. | шт |  | http://ru.flukenetworks.com/datacom-cabling/installation-tools/JackRapid-Punchdown-Tool
FLUKE |  | ORD | JR-SYS-2 | Инструмент для заделки кабеля JackRapid (для Systimax MGS400, MGS500, MFP420, MFP520) | 8008.8 | 7608.36 | руб. | шт |  | http://ru.flukenetworks.com/datacom-cabling/installation-tools/JackRapid-Punchdown-Tool
FLUKE |  | ORD | JR-SYS-2-H | Сменная головка с лезвиями JackRapid (для разъёмов Systimax MGS400,MGS500, MFP420, MFP520) | 5205.6 | 4945.32 | руб. | шт |  | http://ru.flukenetworks.com/datacom-cabling/installation-tools/JackRapid-Punchdown-Tool
Pro-Tools Kits
FLUKE |  | ORD | 11291000 | Профессиональный набор инструмента IS40 | 12715.2 | 12079.44 | руб. | шт |  | http://ru.flukenetworks.com/datacom-cabling/installation-tools/Pro-Tool-Kits
FLUKE |  | ORD | 11292000 | Профессиональный набор инструмента IS50 | 13416 | 12745.2 | руб. | шт |  | http://ru.flukenetworks.com/datacom-cabling/installation-tools/Pro-Tool-Kits
FLUKE |  | ORD | 11293000 | Профессиональный набор инструмента IS60 | 16018.8 | 15217.86 | руб. | шт |  | http://ru.flukenetworks.com/datacom-cabling/installation-tools/Pro-Tool-Kits
FLUKE |  | ORD | 11291400 | Футляр для IS40 | 3504 | 3328.8 | руб. | шт |  | http://ru.flukenetworks.com/datacom-cabling/installation-tools/Pro-Tool-Kits
Copper Verification & Qualification Testers
CableIQ Qualification Testers
FLUKE |  |  | CIQ-100 | Квалифицирующий кабельный тестер CableIQ | 161787.6 | 153698.22 | руб. | шт |  | http://ru.flukenetworks.com/enterprise-network/network-testing/CableIQ-Qualification-Tester
FLUKE |  |  | CIQ-KIT | Комплект CableIQ Advanced IT Kit | 223258.8 | 212095.86 | руб. | шт |  | http://ru.flukenetworks.com/enterprise-network/network-testing/CableIQ-Qualification-Tester
FLUKE |  | ORD | CIQ-KRQ | Комплект CableIQ Qualification Tester for Residential | 179208 | 170247.6 | руб. | шт |  | http://ru.flukenetworks.com/datacom-cabling/copper-testing/CableIQ-Residential-Qualifier
FLUKE |  | ORD | CIQ-FTKSFP | Комплект для медных и оптических измерений. Включает CIQ-KIT и FTK1000 | 475250.4 | 451487.88 | руб. | шт |  | http://ru.flukenetworks.com/enterprise-network/network-testing/CableIQ-Qualification-Tester
CableIQ Accessories
FLUKE |  | ORD | CIQ-COAX | Комплект адаптеров для тестирования Coax F, BNC, and RCA коннекторов | 2902.8 | 2757.66 | руб. | шт |  | http://ru.flukenetworks.com/datacom-cabling/copper-testing/MicroScanner-Cable-Verifier
FLUKE |  | ORD | CIQ-IDK24 | Идентификаторы дальнего конца, номера 2-4 | 31035.6 | 29483.82 | руб. | шт |  | http://ru.flukenetworks.com/datacom-cabling/copper-testing/CableIQ-Residential-Qualifier
FLUKE |  | ORD | CIQ-IDK57 | Идентификаторы дальнего конца, номера 5-7 | 31035.6 | 29483.82 | руб. | шт |  | http://ru.flukenetworks.com/enterprise-network/network-testing/CableIQ-Qualification-Tester
FLUKE |  | ORD | CIQ-SPKR | Адаптер проводного подключения к динамику для прибора CableQ | 7609.2 | 7228.74 | руб. | шт |  | http://ru.flukenetworks.com/datacom-cabling/copper-testing/CableIQ-Residential-Qualifier, http://ru.flukenetworks.com/enterprise-network/network-testing/CableIQ-Qualification-Tester
FLUKE |  | ORD | CIQ-RJA | Модуль RJ45/RJ11 для подключения в труднодоступных местах | 6307.2 | 5991.84 | руб. | шт |  | http://ru.flukenetworks.com/enterprise-network/network-testing/CableIQ-Qualification-Tester
FLUKE |  | ORD | CIQ-WM | Адаптер CableIQ Wiremap | 13114.8 | 12459.06 | руб. | шт |  | http://ru.flukenetworks.com/datacom-cabling/copper-testing/CableIQ-Residential-Qualifier
MicroScanner2 Cable Verifier
FLUKE |  | ORD | MS-POE | Кабельный тестер MicroScanner POE Wiremap module | 74385.6 | 70666.32 | руб. | шт
FLUKE |  | ORD | MS-POE-KIT | MS-POE-KIT Набор Microscanner PoE Professional Kit с детектором Intellitone Pro 200 Probe и комплектом удаленных идентификаторов | 122642.4 | 116510.28 | руб. | шт |  | https://ru.flukenetworks.com/datacom-cabling/copper-testing/MicroScanner-Cable-Verifier
FLUKE |  |  | MS2-100 | Кабельный тестер MicroScanner2 Cable Verifier | 60670.8 | 57637.26 | руб. | шт |  | http://ru.flukenetworks.com/datacom-cabling/copper-testing/MicroScanner-Cable-Verifier
FLUKE |  |  | MS2-KIT | Комплект MicroScanner2 Professional Kit | 100616.4 | 95585.58 | руб. | шт |  | http://ru.flukenetworks.com/datacom-cabling/copper-testing/MicroScanner-Cable-Verifier
FLUKE |  |  | MS2-TTK | Комплект MicroScanner2 Termination Test Kit | 99514.8 | 94539.06 | руб. | шт |  | http://ru.flukenetworks.com/datacom-cabling/copper-testing/MicroScanner-Cable-Verifier
FLUKE |  | ORD | MS2-FTK | Комплект для медных и оптических измерений: включает MS2-100 и FTK-KIT | 285130.8 | 270874.26 | руб. | шт |  | http://ru.flukenetworks.com/datacom-cabling/copper-testing/MicroScanner-Cable-Verifier
MicroScanner2 Accessories
FLUKE |  | ORD | MS2-MAG-KIT | MS2-MAG-KIT Магнитный ремень | 4105.2 | 3899.94 | руб. | шт |  | http://ru.flukenetworks.com/datacom-cabling/copper-testing/MicroScanner-Cable-Verifier
FLUKE |  | ORD | MS2-IDK27 | Идентификаторы дальнего конца для MicroScanner2 Remote Identifier KIT 2-7 | 31336.8 | 29769.96 | руб. | шт |  | http://ru.flukenetworks.com/datacom-cabling/copper-testing/MicroScanner-Cable-Verifier
FLUKE |  | ORD | MS2-WM | Адаптер MicroScanner2 Wiremap | 12814.8 | 12174.06 | руб. | шт |  | http://ru.flukenetworks.com/datacom-cabling/copper-testing/MicroScanner-Cable-Verifier
FLUKE |  | ORD | MS2-POUCH | Чехол для MicroScanner2 | 3103.2 | 2948.04 | руб. | шт |  | http://ru.flukenetworks.com/datacom-cabling/copper-testing/MicroScanner-Cable-Verifier
FLUKE |  | ORD | CLIP-SET | Набор зажимов (включает переходники с RJ45 на 8-зажимные тестовые провода) | 7108.8 | 6753.36 | руб. | шт |  | http://ru.flukenetworks.com/enterprise-network/network-testing/LinkRunner-Network-Multimeter
IntelliTone Accessories
FLUKE |  | ORD | MT-8202-05 | Кейс для транспортировки набора Intellitone Pro | 3003.6 | 2853.42 | руб. | шт |  | http://ru.flukenetworks.com/datacom-cabling/copper-testing/IntelliTone-Pro-Toner-and-Probe
FLUKE |  | ORD | MT-8203-20 | Комплект тестовых шнуров с разъемом типа "крокодил" с площадкой и иголками для прокалывания изоляции | 3303.6 | 3138.42 | руб. | шт |  | http://ru.flukenetworks.com/datacom-cabling/copper-testing/IntelliTone-Pro-Toner-and-Probe
FLUKE |  | ORD | MT-8203-22 | Комплект тестовых шнуров с разъемом типа "крокодил" | 3103.2 | 2948.04 | руб. | шт |  | http://ru.flukenetworks.com/datacom-cabling/copper-testing/IntelliTone-Pro-Toner-and-Probe
IntelliTone Toner & Probe
FLUKE |  |  | MT-8200-63A | Щуп Intellitone Pro 200 | 16920 | 16074 | руб. | шт |  | http://ru.flukenetworks.com/datacom-cabling/copper-testing/IntelliTone-Pro-Toner-and-Probe
FLUKE |  |  | MT-8200-60-KIT | Комплект Intellitone Pro 200 KIT включает тонгенератор и щуп | 20724 | 19687.8 | руб. | шт |  | http://ru.flukenetworks.com/datacom-cabling/copper-testing/IntelliTone-Pro-Toner-and-Probe
FLUKE |  |  | MT-8200-61-TNR | Тонгенератор Intellitone Pro 200 | 14016 | 13315.2 | руб. | шт |  | http://ru.flukenetworks.com/datacom-cabling/copper-testing/IntelliTone-Pro-Toner-and-Probe
MicroMapper
FLUKE |  |  | MT-8200-49A | Кабельный тестер MicroMapper | 16618.8 | 15787.86 | руб. | шт |  | http://ru.flukenetworks.com/datacom-cabling/copper-testing/MicroMapper
Решения для установки, тестирования и сертификации оптоволоконных сетей
Fiber Testers
CertiFiber Pro OLTS
FLUKE |  | ORD | CFP2-100-S INT | CFP2-100-S INT: базовый и удаленный блок Versiv + 2 модуля для определения оптических потерь SM | 1005565.2 | 1005565.2 | руб. | шт |  | http://ru.flukenetworks.com/datacom-cabling/Versiv/DSX-5000-Cableanalyzer
FLUKE | СОЕДИНЕННЫЕ ШТАТЫ | ORD | CFP2-100-M INT | CFP2-100-M INT: Базовый и удаленный блок Versiv + 2 модуля для определения оптических потерь MM | 731647.2 | 731647.2 | руб. | шт |  | http://ru.flukenetworks.com/datacom-cabling/Versiv/DSX-5000-Cableanalyzer
FLUKE | СОЕДИНЕННЫЕ ШТАТЫ | ORD | CFP2-100-QI INT | CFP2-100-QI INT.Базовый и удаленный блок Versiv + 2 модуля | 1400722.8 | 1400722.8 | руб. | шт |  | http://ru.flukenetworks.com/datacom-cabling/Versiv/DSX-5000-Cableanalyzer
FLUKE | СОЕДИНЕННЫЕ ШТАТЫ | ORD | CFP2-100-Q INT | CFP2-100-Q INT Базовый и удаленный блок Versiv + 2 модуля | 1260159.6 | 1260159.6 | руб. | шт |  | https://ru.flukenetworks.com/datacom-cabling/Versiv/CertiFiberPro
FLUKE | СОЕДИНЕННЫЕ ШТАТЫ | ORD | CFP-Q-ADD | Модули для DSX-5000: 2 модуля для определения оптических потерь SM/MM | 980336.4 | 980336.4 | руб. | шт |  | http://ru.flukenetworks.com/datacom-cabling/Versiv/CertiFiberPro
FLUKE | СОЕДИНЕННЫЕ ШТАТЫ | ORD | CFP2-Q-ADD-R | CFP2-Q-ADD-R Модули для OptiFiber, Pro OneTouch: удаленный блок Versiv + 2 модуля для определения оптических потерь SM/MM | 1150732.8 | 1150732.8 | руб. | шт |  | http://ru.flukenetworks.com/datacom-cabling/Versiv/CertiFiberPro
FLUKE | СОЕДИНЕННЫЕ ШТАТЫ | ORD | CFP-MM-ADD | Модули для DSX-5000: 2 модуля для определения оптических потерь MM | 582574.8 | 582574.8 | руб. | шт |  | http://ru.flukenetworks.com/datacom-cabling/Versiv/CertiFiberPro
FLUKE | СОЕДИНЕННЫЕ ШТАТЫ | ORD | CFP-SM-ADD | Модули для DSX-5000: 2 модуля для определения оптических потерь SM | 789715.2 | 789715.2 | руб. | шт |  | http://ru.flukenetworks.com/datacom-cabling/Versiv/CertiFiberPro
FLUKE | СОЕДИНЕННЫЕ ШТАТЫ | ORD | CFP-MM Mod | Модуль для определения оптических потерь MM | 351406.8 | 351406.8 | руб. | шт |  | http://ru.flukenetworks.com/datacom-cabling/Versiv/CertiFiberPro
FLUKE | СОЕДИНЕННЫЕ ШТАТЫ | ORD | CFP-SM Mod | Модуль для определения оптических потерь SM | 458131.2 | 458131.2 | руб. | шт |  | http://ru.flukenetworks.com/datacom-cabling/Versiv/CertiFiberPro
FLUKE | СОЕДИНЕННЫЕ ШТАТЫ | ORD | CFP-QUAD Mod | Модуль для определения оптических потерь SM/MM | 606202.8 | 606202.8 | руб. | шт |  | http://ru.flukenetworks.com/datacom-cabling/Versiv/CertiFiberPro
FLUKE |  | ORD | VSV-fiber-demo-kit | Демо комплект оптики для Versiv | 188719.2 | 179283.24 | руб. | шт |  | http://ru.flukenetworks.com/datacom-cabling/Versiv/DSX-5000-Cableanalyzer
OptiFiber Pro OTDR
FLUKE |  | ORD | OFP2-100-Q INT | OFP2-100-Q INT Комплект OptiFiber Pro Quad OTDR | 1028892 | 1028892 | руб. | шт |  | http://ru.flukenetworks.com/datacom-cabling/fiber-testing/optifiber-pro-otdr
FLUKE |  | ORD | OFP2-100-QI INT | OFP2-100-QI INT Комплект OptiFiber Pro Quad OTDR с набором для обследования | 1122901.2 | 1122901.2 | руб. | шт |  | http://ru.flukenetworks.com/datacom-cabling/fiber-testing/optifiber-pro-otdr
FLUKE |  | ORD | OFP2-100-M INT | OFP2-100-M INT Комплект OptiFiber Pro OTDR MM | 898141.2 | 898141.2 | руб. | шт |  | http://ru.flukenetworks.com/datacom-cabling/fiber-testing/optifiber-pro-otdr?td=models_&_accessories#nt
FLUKE |  | ORD | OFP2-100-MI INT | OFP2-100-MI INT Комплект OptiFiber Pro OTDR MM с набором для обследования | 1127205.6 | 1127205.6 | руб. | шт |  | http://ru.flukenetworks.com/datacom-cabling/fiber-testing/optifiber-pro-otdr?td=models_&_accessories#nt
FLUKE |  | ORD | OFP2-100-S INT | OFP2-100-S INT Комплект OptiFiber Pro OTDR SM | 990848.4 | 990848.4 | руб. | шт |  | http://ru.flukenetworks.com/datacom-cabling/fiber-testing/optifiber-pro-otdr?td=models_&_accessories#nt
FLUKE |  | ORD | OFP2-200-SI INT | OFP2-200-SI INT - Оптический рефлектометр OptiFiber Pro Quad OTDR V2 с адаптером WiFi (1310, 1550 нм) и видеомикроскоп | 1280883.6 | 1280883.6 | руб. | шт
FLUKE |  | ORD | OFP2-100-SI INT | OFP2-100-SI INT Комплект OptiFiber Pro SM c набором для обследования | 1223017.2 | 1223017.2 | руб. | шт |  | http://ru.flukenetworks.com/datacom-cabling/fiber-testing/optifiber-pro-otdr?td=models_&_accessories#nt
FLUKE |  | ORD | OFP-MM | Многомодовый (ММ) модуль OTDR для OptiFiber Pro | 839172 | 839172 | руб. | шт |  | http://ru.flukenetworks.com/datacom-cabling/fiber-testing/optifiber-pro-otdr?td=models_&_accessories#nt
FLUKE |  | ORD | OFP-SM | Одномодовый (SМ) модуль OTDR для OptiFiber Pro | 899942.4 | 899942.4 | руб. | шт |  | http://ru.flukenetworks.com/datacom-cabling/fiber-testing/optifiber-pro-otdr?td=models_&_accessories#nt
FLUKE |  | ORD | OFP-QUAD | Quad (SM/ММ) модуль OTDR для OptiFiber Pro | 1260961.2 | 1260961.2 | руб. | шт |  | http://ru.flukenetworks.com/datacom-cabling/fiber-testing/optifiber-pro-otdr?td=models_&_accessories#nt
FLUKE | СОЕДИНЕННЫЕ ШТАТЫ | ORD | OFP2-CFP-QI INT | OFP2-CFP-QI INT OptiFiber Pro: базовый и удаленный блок Versiv + 2 модуля для определения оптических потерь SM/MM + оптический рефлектометр SM/MM | 2849001.6 | 2849001.6 | руб. | шт |  | http://ru.flukenetworks.com/datacom-cabling/Versiv/CertiFiberPro
FLUKE | СОЕДИНЕННЫЕ ШТАТЫ | ORD | OFP-Q-ADD | Измерительный модуль для OptiFiber, Pro OneTouch или DSX2-5000, DSX2-8000 | 881020.8 | 881020.8 | руб. | шт |  | http://ru.flukenetworks.com/datacom-cabling/Versiv/CertiFiberPro
MultiFiber Pro
FLUKE |  | ORD | MFPOWERMETER | Измеритель оптической мощности MultiFiber Pro | 497476.8 | 497476.8 | руб. | шт |  | http://ru.flukenetworks.com/datacom-cabling/fiber-testing/multifiber-pro-optical-power-meter-and-fiber-testing-kits
FLUKE |  | ORD | MFMULTIMODESOURCE | Светодиодный источник света многомодового устройства MultiFiber Pro 850 | 415581.6 | 415581.6 | руб. | шт |  | http://ru.flukenetworks.com/datacom-cabling/fiber-testing/multifiber-pro-optical-power-meter-and-fiber-testing-kits
FLUKE |  | ORD | MFTK-MM850-SM1310 | MultiFiber Pro - комплект многомодовый и одномодовый 1310 мкм | 1457989.2 | 1457989.2 | руб. | шт |  | http://ru.flukenetworks.com/datacom-cabling/fiber-testing/multifiber-pro-optical-power-meter-and-fiber-testing-kits
SimpliFiber Pro
FLUKE |  | ORD | SFPOWERMETER | Измеритель оптической мощности SimpliFiber Pro optical power meter; SC-адаптер в комплекте | 127047.6 | 120695.22 | руб. | шт |  | http://ru.flukenetworks.com/datacom-cabling/fiber-testing/SimpliFiber-Pro-Optical-Power-Meter-and-Fiber-Test-Kits
FLUKE |  | ORD | FINDFIBER | Один источник FindFiber Remote ID | 22326 | 21209.7 | руб. | шт |  | http://ru.flukenetworks.com/datacom-cabling/fiber-testing/SimpliFiber-Pro-Optical-Power-Meter-and-Fiber-Test-Kits
FLUKE |  | ORD | SFMULTIMODESOURCE | Многомодовый 850/1300 источник сигнала SimpliFiber Pro. Фиксированный порт SC | 117036 | 111184.2 | руб. | шт |  | http://ru.flukenetworks.com/datacom-cabling/fiber-testing/SimpliFiber-Pro-Optical-Power-Meter-and-Fiber-Test-Kits
FLUKE |  | ORD | MFTK1200 | Базовый набор для тестирования MultiFiber Pro | 892233.6 | 892233.6 | руб. | шт |  | http://ru.flukenetworks.com/datacom-cabling/fiber-testing/multifiber-pro-optical-power-meter-and-fiber-testing-kits
FLUKE |  | ORD | SFSINGLEMODESOURCE | Одномодовый 1310/1550 источник лазерного сигнала SimpliFiber Pro. Фиксированный порт SC | 227664 | 216280.8 | руб. | шт |  | http://ru.flukenetworks.com/datacom-cabling/fiber-testing/SimpliFiber-Pro-Optical-Power-Meter-and-Fiber-Test-Kits
FLUKE |  | ORD | SFSINGLEMODE2 | Одномодовый 1490/1625 источник лазерного сигнала SimpliFiber Pro. Фиксированный порт SC | 220555.2 | 209527.44 | руб. | шт |  | http://ru.flukenetworks.com/datacom-cabling/fiber-testing/SimpliFiber-Pro-Optical-Power-Meter-and-Fiber-Test-Kits
FLUKE |  | ORD | FINDFIBER-6 | Набор из шести источников FindFiber Remote ID | 135356.4 | 128588.58 | руб. | шт |  | http://ru.flukenetworks.com/datacom-cabling/fiber-testing/SimpliFiber-Pro-Optical-Power-Meter-and-Fiber-Test-Kits
FLUKE |  | ORD | FTK2000 | Одномодовый базовый комплект SimpliFiber Pro | 325977.6 | 309678.72 | руб. | шт |  | http://ru.flukenetworks.com/datacom-cabling/fiber-testing/SimpliFiber-Pro-Optical-Power-Meter-and-Fiber-Test-Kits
FLUKE |  | ORD | FTK2100 | Одномодовый расширенный комплект SimpliFiber Pro | 495674.4 | 470890.68 | руб. | шт |  | http://ru.flukenetworks.com/datacom-cabling/fiber-testing/SimpliFiber-Pro-Optical-Power-Meter-and-Fiber-Test-Kits
FLUKE |  | ORD | FTK1000 | Многомодовый базовый комплект SimpliFiber Pro | 217352.4 | 206484.78 | руб. | шт |  | http://ru.flukenetworks.com/datacom-cabling/fiber-testing/SimpliFiber-Pro-Optical-Power-Meter-and-Fiber-Test-Kits
Fiber OneShot
FLUKE |  | EOL | FIBR-AC-UUPC | Компенсационный патчкорд UPC-UPC, 1м. | 5832 | 5540.4 | руб. | шт |  | http://ru.flukenetworks.com/telecom-tools/network/Fiber-OneShot-Optical-Test-Set
Fiber Inspection
FI-3000
FLUKE |  | ORD | FI-3000 | FI-3000 Камера для обследования MPO-разъемов FI-3000 FiberInspector™ Pro | 462034.8 | 462034.8 | руб. | шт |  | https://ru.flukenetworks.com/datacom-cabling/Versiv/fi-3000-fiberinspector-pro-mpo-inspection-camera
FLUKE |  | NEW | FI-3000-1000ADP | FI-3000-1000ADP Адаптер для подключения наконечников FI-1000 к видеомикроскопу FI-3000 | 40546.8 | 38519.46 | руб. | шт |  | https://ru.flukenetworks.com/datacom-cabling/Versiv/fi-3000-fiberinspector-pro-mpo-inspection-camera
FI-7000
FLUKE |  | ORD | FI2-7000 INT | Комплект FI2-7000 INT FiberInspector Pro | 300048 | 285045.6 | руб. | шт |  | http://ru.flukenetworks.com/datacom-cabling/Versiv/FI-7000
FI-1000
FLUKE |  | ORD | FI-1000 | Видеомикроскоп FI-1000 - для приборов серии Versiv (USB интерфейс) | 144867.6 | 137624.22 | руб. | шт |  | http://ru.flukenetworks.com/datacom-cabling/Versiv/FI-7000
FLUKE |  | ORD | FI-1000-KIT | Видеомикроскоп FI-1000 - набор с комплектов адаптеров для приборов серии Versiv (USB интерфейс) | 170397.6 | 161877.72 | руб. | шт |  | http://ru.flukenetworks.com/datacom-cabling/Versiv/FI-7000
FLUKE |  | ORD | FI1000-SCFC-TIP | Наконечник видеодатчика SC и FC стоечного типа | 11313.6 | 10747.92 | руб. | шт |  | http://ru.flukenetworks.com/datacom-cabling/Versiv/FI-7000
FLUKE |  | EOL | FI1000-LC-TIP | Наконечник видеодатчика LC стоечного типа | 10692 | 10157.4 | руб. | шт |  | http://ru.flukenetworks.com/datacom-cabling/Versiv/FI-7000
FLUKE |  | ORD | FI1000-ST-TIP | Наконечник видеодатчика ST стоечного типа | 19923.6 | 18927.42 | руб. | шт |  | http://ru.flukenetworks.com/datacom-cabling/Versiv/FI-7000
FLUKE |  | ORD | FI1000-MU-TIP | Наконечник видеодатчика MU стоечного типа | 11313.6 | 10747.92 | руб. | шт |  | http://ru.flukenetworks.com/datacom-cabling/Versiv/FI-7000
FLUKE |  | ORD | FI1000-EXND-LC-TIP | FI1000-EXND-LC-TIP — продленный наконечник видеодатчика LC стоечного типа | 52160.4 | 49552.38 | руб. | шт |  | http://ru.flukenetworks.com/datacom-cabling/Versiv/FI-7000
FLUKE |  | ORD | FI1000-LC-PCTIP | FI1000-LC-PCTIP — наконечник видеодатчика для симплексных и дуплексных LC разъемов | 28032 | 26630.4 | руб. | шт |  | http://ru.flukenetworks.com/datacom-cabling/Versiv/FI-7000
FLUKE |  | ORD | FI1000-E2KAPC-TIP | Наконечник видеодатчика E2000/APC стоечного типа | 74887.2 | 71142.84 | руб. | шт |  | http://ru.flukenetworks.com/datacom-cabling/Versiv/FI-7000
FLUKE |  | ORD | FI1000-SCAPC-TIP | Наконечник видеодатчика SC/APC стоечного типа | 19923.6 | 18927.42 | руб. | шт |  | http://ru.flukenetworks.com/datacom-cabling/Versiv/FI-7000
FLUKE |  | ORD | FI1000-2.5-UTIP | 2,5 мм наконечник универсального видеодатчика для коммутационных шнуров | 11313.6 | 10747.92 | руб. | шт |  | http://ru.flukenetworks.com/datacom-cabling/Versiv/FI-7000
FI-500
FLUKE |  | ORD | FI-500 | FI-500 - видеомикроскоп с щупом и 4 наконечниками | 225762 | 214473.9 | руб. | шт |  | https://ru.flukenetworks.com/installation-and-test/fiber-inspection-and-cleaning/fi-500-fiberInspector-micro
FLUKE |  | ORD | FI-500TP-U25F | FI-500 - видеомикроскоп с щупом и 4 наконечниками | 11814 | 11223.3 | руб. | шт |  | https://ru.flukenetworks.com/installation-and-test/fiber-inspection-and-cleaning/fi-500-fiberInspector-micro
Fiber Cleaning
FLUKE |  | ORD | NFC-KIT-CASE-E | Расширенный набор для чистки оптических коннекторов | 26130 | 24823.5 | руб. | шт |  | http://ru.flukenetworks.com/products/fiber-optic-cleaning-kits
FLUKE |  | ORD | NFC-CARDS-5PK | Набор карт Fiber Optic cleaning cards (5 штук), каждая карта очищает 12 торцов | 2602.8 | 2472.66 | руб. | шт |  | http://ru.flukenetworks.com/products/fiber-optic-cleaning-kits
FLUKE |  | EOL | NFC-CASE | Кофр для комплекта Fiber Optic cleaning Kit | 5734.8 | 5448.06 | руб. | шт |  | http://ru.flukenetworks.com/products/fiber-optic-cleaning-kits
FLUKE |  | ORD | NFC-SOLVENTPEN | Карандаш с жидкостью для очистки оптики, емкость 10g/.35OZ/12ML | 1501.2 | 1426.14 | руб. | шт |  | http://ru.flukenetworks.com/products/fiber-optic-cleaning-kits
FLUKE |  | ORD | QuickClean-1.25-5P | QuickClean-1.25-5P Комплект очистителей Quick Clean для оптоволокна 1,25 мм, LC и MU, 5 шт. | 32637.6 | 31005.72 | руб. | шт |  | https://ru.flukenetworks.com/edocs/datasheet-quick-clean-cleaner-solution
FLUKE |  | ORD | QuickClean-2.5-5P | QuickClean-2.5-5P Комплект очистителей Quick Clean для оптоволокна 2,5 мм — SC, ST, FC, E2000, 5 шт. | 32637.6 | 31005.72 | руб. | шт |  | https://ru.flukenetworks.com/edocs/datasheet-quick-clean-cleaner-solution
FLUKE |  | ORD | NFC-SWABS-1.25MM | Тампоны для чистки оптических адаптеров - диаметр 1.25 мм. Содержит: 25 палочек | 3103.2 | 2948.04 | руб. | шт |  | http://ru.flukenetworks.com/products/fiber-optic-cleaning-kits
FLUKE |  | ORD | NFC-SWABS-2.5MM | Тампоны для чистки оптических адаптеров - диаметр 2.5 мм. Содержит: 50 палочек | 2602.8 | 2472.66 | руб. | шт |  | http://ru.flukenetworks.com/products/fiber-optic-cleaning-kits
FLUKE |  | ORD | NFC-CUBE | Куб для очистки оптических коннекторов (2x2) | 4304.4 | 4089.18 | руб. | шт |  | http://ru.flukenetworks.com/products/fiber-optic-cleaning-kits
FLUKE |  | ORD | QC-MPO-12/24-5P | QC-MPO-12/24-5P Инструмент QuickClean для очистки оптики для коннекторов MPO на 12/24 волокон (5 шт. в комплекте) | 48756 | 46318.2 | руб. | шт |  | https://www.flukenetworks.com/edocs/datasheet-fi-3000-fiberinspector-pro
Fiber Accessories
FLUKE |  | ORD | MMC-50-SCST | MMC-50-SCST Многомодовая компенсационная катушка 50мкм (105 метров) SC/ST | 31436.4 | 29864.58 | руб. | шт
FLUKE |  | ORD | SMC-9-SCFC | Одномодовая компенсационная катушка 9мкм (130 метров) SC/FC | 31436.4 | 29864.58 | руб. | шт |  | http://ru.flukenetworks.com/datacom-cabling/copper-testing/MicroScanner-Cable-Verifier
FLUKE |  | ORD | MMC-62-SCST | MMC-62-SCST Многомодовая компенсационная катушка 50мкм (105 метров) SC/ST | 31436.4 | 29864.58 | руб. | шт
FLUKE |  | ORD | MMC-62-SCFC | MMC-62-SCFC Многомодовая компенсационная катушка 62.5мкм (105 метров) SC/FC | 31436.4 | 29864.58 | руб. | шт
FLUKE |  | ORD | MMC-62-SCLC | MMC-62-SCLC Многомодовая компенсационная катушка 62.5мкм (105 метров) SC/LC | 31436.4 | 29864.58 | руб. | шт
FLUKE |  | ORD | MMC-50-SCFC | MMC-50-SCFC Многомодовая компенсационная катушка 50мкм (105 метров) SC/FC | 31436.4 | 29864.58 | руб. | шт
FLUKE |  | ORD | MMC-50-SCSC | MMC-50-SCSC Многомодовая компенсационная катушка 50мкм (105 метров) SC/SC | 31436.4 | 29864.58 | руб. | шт
FLUKE |  | ORD | MMC-62-SCSC | MMC-62-SCSC Многомодовая компенсационная катушка 50мкм (105 метров) SC/SC | 31436.4 | 29864.58 | руб. | шт
FLUKE |  | ORD | MMC-50-FCFC | MMC-50-FCFC Многомодовая компенсационная катушка 50мкм (105 метров) FC/FC | 31436.4 | 29864.58 | руб. | шт
FLUKE |  | ORD | MMC-50-LCLC | MMC-50-LCLC Многомодовая компенсационная катушка 50мкм (105 метров) LC/LC | 31436.4 | 29864.58 | руб. | шт
FLUKE |  | ORD | SMC-9-LCLC | SMC-9-LCLC Одномодовая компенсационная катушка 9мкм (130 метров) LC/LC | 31436.4 | 29864.58 | руб. | шт
FLUKE |  | ORD | SMC-9-SCST | SMC-9-SCST Одномодовая компенсационная катушка 9мкм (130 метров) SC/ST | 31436.4 | 29864.58 | руб. | шт
FLUKE |  | ORD | TRC-MPO-PP-B | 1 м тестовый шнур с разъемом MPO/MPO, Pinned/ Pinned, полярность типа В | 21524.4 | 20448.18 | руб. | шт |  | http://ru.flukenetworks.com/datacom-cabling/fiber-testing/multifiber-pro-optical-power-meter-and-fiber-testing-kits
FLUKE |  | ORD | TRC-MPO-UP-B | 1 м тестовый шнур с разъемом MPO/MPO, Unpinned/ Pinned, полярность типа В | 21524.4 | 20448.18 | руб. | шт |  | http://ru.flukenetworks.com/datacom-cabling/fiber-testing/multifiber-pro-optical-power-meter-and-fiber-testing-kits
FLUKE |  | ORD | TRC-MPO-UU-B | 0,3 м тестовый шнур с разъемом MPO/MPO, Unpinned/ Unpinned, полярность типа В | 21524.4 | 20448.18 | руб. | шт |  | http://ru.flukenetworks.com/datacom-cabling/fiber-testing/multifiber-pro-optical-power-meter-and-fiber-testing-kits
FLUKE |  | ORD | BKC-MPO-ULC | 1 м отводящий шнур для разъема MPO Unpinned LC | 72784.8 | 69145.56 | руб. | шт |  | http://ru.flukenetworks.com/datacom-cabling/fiber-testing/multifiber-pro-optical-power-meter-and-fiber-testing-kits
FLUKE |  | ORD | ADP-MPO-B | Переходник MPO полярности типа В | 2902.8 | 2757.66 | руб. | шт |  | http://ru.flukenetworks.com/datacom-cabling/fiber-testing/multifiber-pro-optical-power-meter-and-fiber-testing-kits
FLUKE |  | ORD | SMC-9-SCSC | SMC-9-SCSC Одномодовая компенсационная катушка 9мкм (130 метров) SC/SC | 31436.4 | 29864.58 | руб. | шт |  | http://ru.flukenetworks.com/press-releases/fluke-networks-introduces-dsx-8000-cableanalyzer-world-s-first-certified-category-8
FLUKE |  | ORD | SMC-9-FCFC | SMC-9-SCSC Одномодовая компенсационная катушка 9мкм (130 метров) SC/SC | 31436.4 | 29864.58 | руб. | шт
FLUKE |  | ORD | SRC-9-SCSC-0.3M | SRC-9-SCSC-0.3MОдномодовый шнур 9 UM TRC 0.3M Cord for OTDR Port (SC/SC) | 6708 | 6372.6 | руб. | шт |  | http://ru.flukenetworks.com/press-releases/fluke-networks-introduces-dsx-8000-cableanalyzer-world-s-first-certified-category-8
FLUKE |  | ORD | PA-FC | Сменный адаптер FC исходных портов OTDR | 29634 | 28152.3 | руб. | шт |  | http://ru.flukenetworks.com/datacom-cabling/fiber-testing/optifiber-pro-otdr
FLUKE |  | ORD | PA-LC | PA-LC Сменный адаптер LC исходных портов OTDR | 29634 | 28152.3 | руб. | шт |  | http://ru.flukenetworks.com/datacom-cabling/fiber-testing/optifiber-pro-otdr
FLUKE |  | ORD | PA-ST | PA-ST Сменный адаптер ST исходных портов OTDR | 29634 | 28152.3 | руб. | шт |  | http://ru.flukenetworks.com/datacom-cabling/fiber-testing/optifiber-pro-otdr
FLUKE |  | ORD | TRC-CASE | Кейс для переноски тестовых эталонных кабелей | 5506.8 | 5231.46 | руб. | шт |  | http://ru.flukenetworks.com/datacom-cabling/Versiv/DSX-5000-Cableanalyzer
FLUKE |  | ORD | NFA-FC | Комплект из двух адаптеров FC для порта измерителя мощности DTX-xFM2 | 24928.8 | 23682.36 | руб. | шт |  | http://ru.flukenetworks.com/datacom-cabling/fiber-testing/DTX-CLT-CertiFiber-Optical-Loss-Test-Set
FLUKE |  | ORD | NFA-FC-SINGLE | Адаптер FC для порта измерителя мощности DTX-xFM2 | 12614.4 | 11983.68 | руб. | шт |  | http://ru.flukenetworks.com/datacom-cabling/fiber-testing/SimpliFiber-Pro-Optical-Power-Meter-and-Fiber-Test-Kits
FLUKE |  | ORD | NFA-LC | Комплект из двух адаптеров LC для порта измерителя мощности DTX-xFM2 | 24928.8 | 23682.36 | руб. | шт |  | http://ru.flukenetworks.com/datacom-cabling/fiber-testing/DTX-CLT-CertiFiber-Optical-Loss-Test-Set
FLUKE |  | ORD | NFA-LC-SINGLE | Адаптер LC для порта измерителя мощности DTX-xFM2 | 12614.4 | 11983.68 | руб. | шт |  | http://ru.flukenetworks.com/datacom-cabling/fiber-testing/SimpliFiber-Pro-Optical-Power-Meter-and-Fiber-Test-Kits
FLUKE |  | ORD | NFA-SC | Комплект из двух адаптеров SC для порта измерителя мощности DTX-xFM2 | 24928.8 | 23682.36 | руб. | шт |  | http://ru.flukenetworks.com/datacom-cabling/fiber-testing/DTX-CLT-CertiFiber-Optical-Loss-Test-Set
FLUKE |  | ORD | NFA-SC-SINGLE | Адаптер SC для порта измерителя мощности DTX-xFM2 | 12614.4 | 11983.68 | руб. | шт |  | http://ru.flukenetworks.com/datacom-cabling/fiber-testing/SimpliFiber-Pro-Optical-Power-Meter-and-Fiber-Test-Kits
FLUKE |  | ORD | MRC-625-SCSC | Набор эталонных тестовых шнуров MM 62,5 мкм SC/SC, 2 м | 4905.6 | 4660.32 | руб. | шт |  | http://ru.flukenetworks.com/datacom-cabling/Versiv/DSX-5000-Cableanalyzer
FLUKE |  | ORD | NFA-ST | Комплект из двух адаптеров ST для порта измерителя мощности DTX-xFM2 | 24928.8 | 23682.36 | руб. | шт |  | http://ru.flukenetworks.com/datacom-cabling/fiber-testing/DTX-CLT-CertiFiber-Optical-Loss-Test-Set
FLUKE |  | ORD | NFA-ST-SINGLE | Адаптер ST для порта измерителя мощности DTX-xFM2 | 12614.4 | 11983.68 | руб. | шт |  | http://ru.flukenetworks.com/datacom-cabling/fiber-testing/SimpliFiber-Pro-Optical-Power-Meter-and-Fiber-Test-Kits
FLUKE |  | ORD | SRC-9-SCSC-KIT | SRC-9-SCSC-KIT Набор эталонных тестовых шнуров SM, 4 SC/SC, 2 м | 17920.8 | 17024.76 | руб. | шт
FLUKE |  | ORD | SRC-9-SCLC-KIT | Набор тестовых эталонных шнуров SM, 2 SC/LC, 2 LC/LC, 2 м | 17920.8 | 17024.76 | руб. | шт |  | http://ru.flukenetworks.com/datacom-cabling/Versiv/DSX-5000-Cableanalyzer
FLUKE |  | ORD | MRC-625EFC-SCFCKIT | MRC-625EFC-SCFCKIT Комплект для тестирования 62,5 мкм оптоволокна FC | 41247.6 | 39185.22 | руб. | шт |  | http://ru.flukenetworks.com/datacom-cabling/Versiv/DSX-5000-Cableanalyzer
FLUKE |  | ORD | MRC-625EFC-SCLCKIT | MRC-625EFC-SCLCKIT Комплект для тестирования 62,5 мкм оптоволокна LC | 41247.6 | 39185.22 | руб. | шт |  | http://ru.flukenetworks.com/datacom-cabling/Versiv/DSX-5000-Cableanalyzer
FLUKE |  | ORD | MRC-625EFC-SCSCKIT | MRC-625EFC-SCSCKIT Комплект для тестирования 62,5 мкм оптоволокна SC | 41247.6 | 39185.22 | руб. | шт |  | http://ru.flukenetworks.com/datacom-cabling/Versiv/DSX-5000-Cableanalyzer
FLUKE |  | ORD | MRC-625EFC-SCSTKIT | MRC-625EFC-SCSTKIT Комплект для тестирования 62,5 мкм оптоволокна ST | 41247.6 | 39185.22 | руб. | шт |  | http://ru.flukenetworks.com/datacom-cabling/Versiv/DSX-5000-Cableanalyzer
FLUKE |  | ORD | SRC-9-SCFC-KIT | Набор тестовых эталонных шнуров SM, 2 SC/FC, 2 FC/FC, 2 м | 17920.8 | 17024.76 | руб. | шт |  | http://ru.flukenetworks.com/datacom-cabling/Versiv/DSX-5000-Cableanalyzer
FLUKE |  | ORD | SRC-9-SCST-KIT | Набор тестовых эталонных шнуров SM, 2 SC/ST, 2 ST/ST, 2 м | 17920.8 | 17024.76 | руб. | шт |  | http://ru.flukenetworks.com/datacom-cabling/Versiv/DSX-5000-Cableanalyzer
FLUKE |  | ORD | SRC-9-SCSC | Набор тестовых эталонных шнуров SM, SC/SC, 2 м | 4905.6 | 4660.32 | руб. | шт |  | http://ru.flukenetworks.com/datacom-cabling/Versiv/DSX-5000-Cableanalyzer
FLUKE |  | ORD | SRC-9-SCLC | Набор тестовых эталонных шнуров SM, SC/LC, 2 м | 4905.6 | 4660.32 | руб. | шт |  | http://ru.flukenetworks.com/datacom-cabling/Versiv/DSX-5000-Cableanalyzer
FLUKE |  | ORD | SRC-9-SCFC | Набор тестовых эталонных шнуров SM, SC/FC, 2 м | 4905.6 | 4660.32 | руб. | шт |  | http://ru.flukenetworks.com/datacom-cabling/Versiv/DSX-5000-Cableanalyzer
FLUKE |  | ORD | SRC-9-SCST | Набор тестовых эталонных шнуров SM, SC/ST,2 м | 4905.6 | 4660.32 | руб. | шт |  | http://ru.flukenetworks.com/datacom-cabling/Versiv/DSX-5000-Cableanalyzer
FLUKE |  | ORD | SRC-9-LCLC | Набор тестовых эталонных шнуров SM, LC/LC, 2 м | 4905.6 | 4660.32 | руб. | шт |  | http://ru.flukenetworks.com/datacom-cabling/Versiv/DSX-5000-Cableanalyzer
FLUKE |  | ORD | SRC-9-FCFC | Набор тестовых эталонных шнуров SM, FC/FC, 2 м | 4905.6 | 4660.32 | руб. | шт |  | http://ru.flukenetworks.com/datacom-cabling/Versiv/DSX-5000-Cableanalyzer
FLUKE |  | ORD | SRC-9-STST | Набор тестовых эталонных шнуров SM, ST/ST, 2 м | 4905.6 | 4660.32 | руб. | шт |  | http://ru.flukenetworks.com/datacom-cabling/Versiv/DSX-5000-Cableanalyzer
FLUKE |  | ORD | MRC-50EFC-SCSCKIT | MRC-50EFC-SCSCKIT Комплект для тестирования 50 мкм оптоволокна SC | 41247.6 | 39185.22 | руб. | шт |  | http://ru.flukenetworks.com/datacom-cabling/Versiv/DSX-5000-Cableanalyzer
FLUKE |  | ORD | MRC-50EFC-SCFCKIT | MRC-50EFC-SCFCKIT Комплект для тестирования 50 мкм оптоволокна FC | 41247.6 | 39185.22 | руб. | шт |  | http://ru.flukenetworks.com/datacom-cabling/Versiv/DSX-5000-Cableanalyzer
FLUKE |  | ORD | MRC-50EFC-SCSTKIT | MRC-50EFC-SCSTKIT Комплект для тестирования 50 мкм оптоволокна ST | 41247.6 | 39185.22 | руб. | шт |  | http://ru.flukenetworks.com/datacom-cabling/Versiv/DSX-5000-Cableanalyzer
FLUKE |  | ORD | MRC-625-EFC-SCSC | Набор эталонных тестовых шнуров MM 62,5 мкм SC/SC, 2 м, соответствующих Encircled Flux | 15918 | 15122.1 | руб. | шт |  | http://ru.flukenetworks.com/datacom-cabling/Versiv/DSX-5000-Cableanalyzer
FLUKE |  | ORD | MRC-625-EFC-SCLC | Набор эталонных тестовых шнуров MM 62,5 мкм SC/LC, 2 м, соответствующих Encircled Flux | 15918 | 15122.1 | руб. | шт |  | http://ru.flukenetworks.com/datacom-cabling/Versiv/DSX-5000-Cableanalyzer
FLUKE |  | ORD | MRC-625-EFC-SCFC | Набор эталонных тестовых шнуров MM 62,5 мкм SC/FC,2 м, соответствующих Encircled Flux | 15918 | 15122.1 | руб. | шт |  | http://ru.flukenetworks.com/datacom-cabling/Versiv/DSX-5000-Cableanalyzer
FLUKE |  | ORD | MRC-625-EFC-SCST | Набор эталонных тестовых шнуров MM 62,5 мкм SC/ST, 2 м, соответствующих Encircled Flux | 15918 | 15122.1 | руб. | шт |  | http://ru.flukenetworks.com/datacom-cabling/Versiv/DSX-5000-Cableanalyzer
FLUKE |  | ORD | MRC-625-LCLC | Набор эталонных тестовых шнуров MM 62,5 мкм LC/LC, 2 м | 4905.6 | 4660.32 | руб. | шт |  | http://ru.flukenetworks.com/datacom-cabling/Versiv/DSX-5000-Cableanalyzer
FLUKE |  | ORD | MRC-625-STST | Набор эталонных тестовых шнуров MM 62,5 мкм ST/ST, 2 м | 4905.6 | 4660.32 | руб. | шт |  | http://ru.flukenetworks.com/datacom-cabling/Versiv/DSX-5000-Cableanalyzer
FLUKE |  | ORD | MRC-50EFC-SCLCKIT | Комплект из 2-х эталонных кабелей MC-50-LVM-SCLC | 41247.6 | 39185.22 | руб. | шт
FLUKE |  | ORD | SMC-9-SCLC | 9 мкм одномодовый подключающий кабель SC/LC | 31436.4 | 29864.58 | руб. | шт |  | http://ru.flukenetworks.com/datacom-cabling/fiber-testing/optifiber-pro-otdr
FLUKE |  | ORD | MMC-50-SCLC | 50 мкм многомодовый подключающий кабель SC/LC | 31436.4 | 29864.58 | руб. | шт |  | http://ru.flukenetworks.com/datacom-cabling/fiber-testing/optifiber-pro-otdr
VisiFault
FLUKE |  |  | VISIFAULT | Визуальный определитель неисправности волокна Visual Fault Locator с универсальным адаптером 2,5 мм | 40346.4 | 38329.08 | руб. | шт |  | http://ru.flukenetworks.com/datacom-cabling/fiber-testing/VisiFault-Visual-Fault-Locator
FLUKE |  | ORD | NF380 | 1.25мм универсальный адаптер для LC и MU оптических конекторов. используется совместно с VisiFault. | 13315.2 | 12649.44 | руб. | шт
РАСПРОДАЖА
FLUKE Networks
FLUKE |  | EOL | _DSX2-8000 INT_SL001 | DSX2-8000 INT Кабельный анализатор | 877775 | 0 | руб. | шт

## NComputing
Компания Тайле: Официальный прайс лист
Дата прайс-листа: 16.03.2021
вернуться к инфо
NEW - новинка
ORD - заказная невозвратная позиция, не представлена на складе
EOL - снято с производства, невозвратная позиция
Цветовая метка зеленого цвета означает снижение цены по сравнению с предыдущим прайс-листом
Цветовая метка красного цвета означает увеличение цены по сравнению с предыдущим прайс-листом
Цветовая метка жёлтого цвета означает появление нового продукта в прайс-листе
Производитель | Страна происхождения | Статус | Артикул | Наименование товара | EU | RES0 | Валюта | Единица изм. | Вид гарантии | Веб-ссылка на товар
NComputing - Терминальные решения
Лицензии
NComputing |  | ORD | VSPACELINUX-SR-P | Лицензия для vSpace Linux на 1 сервер | 15700 | 13400 | руб. | шт
NComputing |  | EOL | NCRX-SWUPDATE-1 | Лицензия на обновления и поддержку ПО для RX-HDX на 1 год (на устройство) | 1000 | 950 | руб. | шт
NComputing |  | ORD | NCSR-EHW-RXHDX-2 | Расширение гарантии для RX-HDX на 2 года (на устройство) | 2350 | 2300 | руб. | шт
NComputing |  | ORD | SUPERRDP-PREM-VC-P | Лицензия на ПО для поддержки vCAST на терминалах RX-RDP (лицензия на 1 сервер),включает поддержку обновления прошивки на 3 года (лицензия на 1 сервер). | 20850 | 20250 | руб. | шт
NComputing |  | ORD | vSpace-Legacy-OfflineReg | Лицензия на офлайн активацию EOL продуктов vSpace (разовая) | 16100 | 14900 | руб. | шт
NComputing |  | ORD | NC-AMP-1A | Лицензия на поддрежку ПО vSpacePro12 Enterprise и устройств выпуска до 2015г.( на 1 год) , для L300/L350/RX300 | 1400 | 1200 | руб. | шт
NComputing |  | ORD | NC-AMP-3A | Лицензия на поддержку ПО vSpacePro12 Enterprise и устройств выпуска до 2015г (на 3 года) ,для L300/L350/RX300 | 3400 | 2900 | руб. | шт
NComputing |  | ORD | vSpacePro-Old-P | Лицензия на поддержку устройств выпуска до 2015 года для vSpace 11.3 на 10 лет. | 9500 | 9200 | руб. | шт
NComputing |  | ORD | vSpacePro-SW-1A | Лицензия на 1 програмный клиент vSpacePro (на 1 год) | 5050 | 4600 | руб. | шт
NComputing |  | ORD | vSpacePro-SW-3A | Лицензия на 1 програмный клиент vSpacePro (на 3 года) | 11650 | 10650 | руб. | шт
NComputing |  | ORD | NCSR-EEHW-RX-2A | Расширение гарантии для RX-RDP и RX300 на 2 года (на устройство) | 2350 | 2300 | руб. | шт
NComputing |  | ORD | NC-AMP-RXRDP-1A | Лицензия на обновление прошивки терминалов RX-RDP и RX420(RDP)на 1 год | 1400 | 1200 | руб. | шт
NComputing |  | ORD | NC-AMP-RXRDP-2A | Лицензия на обновление прошивки терминалов RX-RDP и RX420(RDP) на 2 года | 2750 | 2250 | руб. | шт
NComputing |  | ORD | NC-AMP-RXRDP-3A | Лицензия на обновление прошивки терминалов RX-RDP и RX420(RDP) на 3 года | 3400 | 2900 | руб. | шт
NComputing |  | ORD | NC-AMP-RXRDP-4A | Лицензия на обновление прошивки терминалов RX-RDP и RX420(RDP) на 4 года | 4850 | 3950 | руб. | шт
NComputing |  | ORD | NTDS2Y | Лицензия на обновления и поддержку ПО для RX-HDX и RX420(HDX) на 2 года (на устройство) | 3100 | 2750 | руб. | шт
NComputing |  | NEW | vSpacePro-RDP-P | Лицензия на подключение к vSpacePro для моделей RX-RDP+ и RX420(RDP) , бессрочная. | 5500 | 4970 | руб. | шт
Терминалы
NComputing | КОРЕЯ |  | L300 | Терминал NComputing - Ethernet,VGA,1920x1080,2xUSB 2.0,audio | 13100 | 9995 | руб. | шт |  | http://www.tayle.ru/products/ncomputing/catalog/section/vSpace/product/L-%D1%81%D0%B5%D1%80%D0%B8%D1%8F/
NComputing | КОРЕЯ |  | L350 | Терминал NComputing - Ethernet,DVI,1920x1200,4xUSB 2.0,audio | 19000 | 14700 | руб. | шт |  | http://www.tayle.ru/products/ncomputing/catalog/section/vSpace/product/L-%D1%81%D0%B5%D1%80%D0%B8%D1%8F/
NComputing | КОРЕЯ | PHO | RX300 | Терминал NComputing - Raspberry Pi 3,Ethernet,HDMI,1920x1200,4xUSB 2.0,audio,Wi-Fi,Bluetooth 4.1 | 23600 | 19950 | руб. | шт |  | http://www.tayle.ru/catalog/section/NComputing/vSpace/product/RX300/
NComputing | КОРЕЯ | ORD | EX400 | Терминал NComputing x86 для RDP, Citrix HDX и VMware Horizon, Intel Celeron N3060, Gigabit Ethernet, DisplayPort, HDMI, 3840 x 2160 (4K) | 46750 | 41250 | руб. | шт |  | http://www.ncomputing.su/ex400/
NComputing | КОРЕЯ | NEW | RX420(RDP) | Терминал NComputing для RDP - Raspberry Pi 4,Gigabit Ethernet,2xHDMI,4K,USB 3.0,audio,Wi-Fi 5 Ггц,Bluetooth 5.0 | 23600 | 19950 | руб. | шт |  | http://www.ncomputing.su/rx420_rdp/
NComputing | КОРЕЯ | EOL | M300 | Комплект из 3-х штук NComputing - LAN (3-в-1 с поддержкой мультимедиа) | 9900 | 9600 | руб. | шт |  | http://www.tayle.ru/products/ncomputing/catalog/section/vSpace/product/M300/
NComputing | КОРЕЯ | EOL | MX100S | Комплект из 3-х терминалов NComputing версия Standard Edition c LAN подключением | 23500 | 22795 | руб. | шт |  | http://www.tayle.ru/products/ncomputing/catalog/section/vSpace/product/MX-%D1%81%D0%B5%D1%80%D0%B8%D1%8F/
NComputing | КОРЕЯ | EOL | RX-RDP | Терминал NComputing для работы по RDP, Raspberry Pi 3, Ethernet, HDMI, 1920x1200, 4xUSB 2.0, audio, Wi-Fi, Bluetooth 4.1 (не используется с vSpace PRO 11) | 16900 | 14250 | руб. | шт |  | http://www.tayle.ru/products/ncomputing/catalog/section/rds/
NComputing | КОРЕЯ | NEW | RX-RDP+ | Терминал NComputing для работы по RDP, Raspberry Pi 3, Ethernet, HDMI, 1920x1200, 4xUSB 2.0, audio, Wi-Fi 5ГГц, Bluetooth 4.1 (поддрежка vSpace опинально) | 17100 | 16245 | руб. | шт |  | http://www.tayle.ru/products/ncomputing/catalog/section/rds/
Терминалы для Citrix
NComputing | КОРЕЯ | ORD | RX420(IGEL) | Терминал NComputing для Citrix - Raspberry Pi 4,Gigabit Ethernet,2xHDMI,4K,USB 3.0,audio,Wi-Fi 5 Ггц,Bluetooth 5.0 , предустановлена OS IGEL | 22 890,00 | 19 350,00 | руб. | шт |  | http://www.ncomputing.su/igel/
NComputing | КОРЕЯ | EOL | RX-HDX | Терминал NComputing для Citrix - Raspberry Pi 3,Ethernet,HDMI,1920x1200,4xUSB 2.0,audio,Wi-Fi,Bluetooth 4.1 | 19870 | 15400 | руб. | шт |  | http://www.tayle.ru/products/ncomputing/catalog/section/citrix/
NComputing | КОРЕЯ | NEW | RX-HDX+ | Терминал NComputing для Citrix - Raspberry Pi 3,Ethernet,HDMI,1920x1200,4xUSB 2.0,audio,Wi-Fi 5 Ггц,Bluetooth 4.1 | 19100 | 18100 | руб. | шт |  | http://www.tayle.ru/products/ncomputing/catalog/section/citrix/
Аксессуары
NComputing | КОРЕЯ | ORD | 700-0021 | Адаптер подключения второго монитора VGA к RX300 и N500x | 3800 | 3690 | руб. | шт
NComputing | КОРЕЯ | ORD | 500-0159 | Адаптер подключения второго монитора HDMI для RX-HDX | 4700 | 3500 | руб. | шт
NComputing | КОРЕЯ | ORD | 500-0158 | Адаптер для подключения дополнительного монитора HDMI к тонким клиентам RX300 и RX-RDP | 6200 | 5400 | руб. | шт
NComputing | КОРЕЯ | EOL | 700-0022 | Адаптер подключения второго монитора DVI к RX300 и N500x | 3200 | 2100 | руб. | шт
NComputing | КОРЕЯ | EOL | RX300_bracket | Кронштейн VESA для серии RX300 | 460 | 440 | руб. | шт
УЦЕНЕННЫЕ ТОВАРЫ
NComputing
NComputing |  |  | _RX300_SL001 | Терминал NComputing - Raspberry Pi 3,Ethernet,HDMI,1920x1200,4xUSB 2.0,audio,Wi-Fi,Bluetooth 4.1 | 15539.4 | 15539.4 | руб. | шт

## QSAN
Компания Тайле: Официальный прайс лист
Дата прайс-листа: 02.02.2021
вернуться к инфо
NEW - новинка
ORD - заказная невозвратная позиция, не представлена на складе
EOL - снято с производства, невозвратная позиция
Цветовая метка зеленого цвета означает снижение цены по сравнению с предыдущим прайс-листом
Цветовая метка красного цвета означает увеличение цены по сравнению с предыдущим прайс-листом
Цветовая метка жёлтого цвета означает появление нового продукта в прайс-листе
Производитель | Страна происхождения | Статус | Артикул | Наименование товара | EU | RES0 | Валюта | Единица изм. | Вид гарантии | Веб-ссылка на товар
QSAN – Сетевые хранилища
SAN
QSAN | ТАЙВАНЬ | ORD | XF2026D | Накопитель AFA 2U,Dual ,26xSAS 2.5", Xeon® Quad-Core ,32Gb DDR4 ECC, 2x10G,USB3.0, ,2хБП | PROJECT | PROJECT | руб. | шт |  | https://www.tayle.ru/products/qsan/catalog/section/XCubeNXT/product/XN8016D/
QSAN | ТАЙВАНЬ |  | XF3126D | Накопитель AFA 3U,Dual ,26xU.2 NVMe 2.5", Xeon® Six-Core,16Gb DDR4 ECC, 2x10G,USB3.0, 2хБП | PROJECT | PROJECT | руб. | шт |  | https://www.tayle.ru/products/qsan/catalog/section/XCubeNXT/product/XN3126D/
Малый и средний бизнес
QSAN |  | ORD | XS1226D-EU | Накопитель SAN 2U,Dual ,26xSAS 2.5", Pentium® Dual-Core ,4Gb DDR4 ECC, 2x10G,USB3.0, 2хБП | PROJECT | PROJECT | руб. | шт
QSAN |  | ORD | XS1224D-EU | Накопитель SAN 4U,Dual ,24xSAS 3.5", Pentium® Dual-Core ,4Gb DDR4 ECC, 2x10G,USB3.0, 2хБП | PROJECT | PROJECT | руб. | шт
QSAN |  | ORD | XS1216D-EU | Накопитель SAN 3U,Dual ,16xSAS 3.5", Pentium® Dual-Core ,4Gb DDR4 ECC, 2x10G,USB3.0, 2хБП | PROJECT | PROJECT | руб. | шт
QSAN |  | ORD | XS1212D-EU | Накопитель SAN 2U,Dual ,12xSAS 3.5", Pentium® Dual-Core ,4Gb DDR4 ECC, 2x10G,USB3.0, 2хБП | PROJECT | PROJECT | руб. | шт
QSAN |  | ORD | XS1216S-EU | Накопитель SAN 3U,16xSAS 3.5", Pentium® Dual-Core ,4Gb DDR4 ECC, 2x10G,USB3.0, 2хБП | PROJECT | PROJECT | руб. | шт
QSAN |  | ORD | XS1212S-EU | Накопитель SAN 2U,12xSAS 3.5", Pentium® Dual-Core ,4Gb DDR4 ECC, 2x10G,USB3.0, 2хБП | PROJECT | PROJECT | руб. | шт
Корпоративные - начальный уровень
QSAN |  | ORD | XS3212D-EU | Накопитель SAN 2U,Dual (active/active),12xSAS 3.5",Pentium® Quad-Core,4Gb DDR4 ECC,2x10G,USB3.0, 2хБП | PROJECT | PROJECT | руб. | шт
QSAN |  | ORD | XS3216D-EU | Накопитель SAN 3U,Dual (active/active),16xSAS 3.5",Pentium® Quad-Core,4Gb DDR4 ECC,2x10G,USB3.0, 2хБП | PROJECT | PROJECT | руб. | шт
QSAN |  | ORD | XS3224D-EU | Накопитель SAN 4U,Dual (active/active),24xSAS 3.5",Pentium® Quad-Core,4Gb DDR4 ECC,2x10G,USB3.0, 2хБП | PROJECT | PROJECT | руб. | шт
QSAN |  | ORD | XS3226D-EU | Накопитель SAN 2U,Dual (active/active),26xSAS 2.5",Pentium® Quad-Core,4Gb DDR4 ECC,2x10G,USB3.0, 2хБП | PROJECT | PROJECT | руб. | шт
Корпоративные
QSAN |  | ORD | XS5212D-EU | Накопитель SAN 2U,Dual (active/active),12xSAS 3.5",Xeon® Quad-Core,8Gb DDR4 ECC,2x10G,USB3.0, 2хБП | PROJECT | PROJECT | руб. | шт
QSAN |  | ORD | XS5216D-EU | Накопитель SAN 3U,Dual (active/active),16xSAS 3.5",Xeon® Quad-Core,8Gb DDR4 ECC,2x10G,USB3.0, 2хБП | PROJECT | PROJECT | руб. | шт
QSAN |  | ORD | XS5224D-EU | Накопитель SAN 4U,Dual (active/active),24xSAS 3.5",Xeon® Quad-Core,8Gb DDR4 ECC,2x10G,USB3.0, 2хБП | PROJECT | PROJECT | руб. | шт
QSAN |  | ORD | XS5226D-EU | Накопитель SAN 2U,Dual (active/active),26xSAS 2.5",Xeon® Quad-Core,8Gb DDR4 ECC,2x10G,USB3.0, 2хБП | PROJECT | PROJECT | руб. | шт
QSAN |  | ORD | XS5212S-EU | Накопитель SAN 3U,12xSAS 3.5",Xeon® Quad-Core,8Gb DDR4 ECC,2x10G,USB3.0, 2хБП | PROJECT | PROJECT | руб. | шт
NAS
Малый и средний бизнес
Башенные(tower)
QSAN | ТАЙВАНЬ |  | XN3002T-EU | Накопитель NAS 2+1, Intel Celeron 1.1 Ghz Quad Core ,4Gb DDR3, 2 LAN (Gb), USB3.0, HDMI | 55700 | 50130 | руб. | шт |  | http://www.tayle.ru/products/qsan/catalog/section/XN3000/product/XN3002T-EU/
QSAN | ТАЙВАНЬ |  | XN3004T-EU | Накопитель NAS 4+1, Intel Celeron 1.1 Ghz Quad Core ,4Gb DDR3, 2 LAN (Gb), USB3.0, HDMI | 72400 | 65160 | руб. | шт |  | http://www.tayle.ru/products/qsan/catalog/section/XN3000/product/XN3004T-EU/
QSAN | ТАЙВАНЬ |  | XN5004T-EU | Накопитель NAS 4+1, Intel® Celeron 2.9 Ghz Dual- Core,8Gb DDR4, 4 LAN (Gb), USB3.0, HDMI,слоты расширения 10 GbE/ Thunderbolt 3.0 | 111500 | 98120 | руб. | шт |  | http://www.tayle.ru/products/qsan/catalog/section/XN5000/product/XN5004T-EU/
QSAN | ТАЙВАНЬ |  | XN5008T-EU | Накопитель NAS 8+1, Intel® Celeron 2.9 Ghz Dual- Core ,8Gb DDR4, 4 LAN (Gb), USB3.0, HDMI,слоты расширения 10 GbE/ Thunderbolt 3.0 | 137250 | 109000 | руб. | шт |  | http://www.tayle.ru/products/qsan/catalog/section/XN5000/product/XN5008T-EU/
Стоечные(rack-mount)
QSAN | ТАЙВАНЬ |  | XN5004R-EU | Накопитель NAS 1U, 4+2, Intel® Celeron 2.9 Ghz Dual Core,8Gb DDR4, 4 LAN (Gb),USB3.0, HDMI,2хБП,слоты расширения 10 GbE/ Thunderbolt 3.0 | 149400 | 131472 | руб. | шт |  | http://www.tayle.ru/products/qsan/catalog/section/XN5000/product/XN5004R-EU/
QSAN | ТАЙВАНЬ |  | XN5008R-EU | Накопитель NAS 2U, 8+4+2, Intel® Celeron 2.9 Ghz Dual Core,8Gb DDR4, 4 LAN (Gb),USB3.0, HDMI,2хБП,слоты расширения 10 GbE/ Thunderbolt 3.0 | 241700 | 169000 | руб. | шт |  | http://www.tayle.ru/products/qsan/catalog/section/XN5000/product/XN5008R-EU/
QSAN | ТАЙВАНЬ |  | XN5012R-EU | Накопитель NAS 2U,12+4+2, Intel® Celeron 2.9 Ghz Dual Core,8Gb DDR4, 4 LAN (Gb),USB3.0, HDMI,2хБП,слоты расширения 10 GbE/ Thunderbolt 3.0 | 351100 | 351100 | руб. | шт |  | http://www.tayle.ru/products/qsan/catalog/section/XN5000/product/XN5012R-EU/
QSAN | ТАЙВАНЬ | NEW | XN3004R-EU | Накопитель NAS 1U, 4 x3.5", Intel® Atom® Dual Core,4Gb DDR3, USB2.0, 2x LAN (Gb) ,слоты расширения 10 GbE ( опционально) | 77700 | 69930 | руб. | шт |  | https://www.tayle.ru/products/qsan/catalog/section/XN3000/product/XN3004R-EU/
QSAN | ТАЙВАНЬ | SPC | XN5012RE-EU | Накопитель NAS 2U,12x3.5", Intel® Celeron 2.9 Ghz Dual Core,8Gb DDR4, 4 LAN (Gb),USB3.0, HDMI,2хБП,слоты расширения 10 GbE/ Thunderbolt 3.0 | 298000 | 298000 | руб. | шт |  | http://www.tayle.ru/products/qsan/catalog/section/XN5000/product/XN5012R-EU/
Корпоративные - начальный уровень
Корпоративные башенные(tower)
QSAN | ТАЙВАНЬ | ORD | XN7004T-EU | Накопитель NAS 4+1, Intel® CoreTM i3 3.9GHz Dual- Core,8Gb DDR4, 4 LAN (Gb), USB3.0, HDMI,слоты расширения 10 GbE/ Thunderbolt 3.0 | 148700 | 148700 | руб. | шт |  | http://www.tayle.ru/products/qsan/catalog/section/XN7000/product/XN7004T-EU/
QSAN | ТАЙВАНЬ | ORD | XN7008T-EU | Накопитель NAS 8+1,Intel® CoreTM i3 3.9GHz Dual- Core,8Gb DDR4, 4 LAN (Gb), USB3.0, HDMI,слоты расширения 10 GbE/ Thunderbolt 3.0 | 198300 | 198300 | руб. | шт |  | http://www.tayle.ru/products/qsan/catalog/section/XN7000/product/XN7008T-EU/
Корпоративные стоечные(rack-mount)
QSAN | ТАЙВАНЬ | ORD | XN7004R-EU | Накопитель NAS 1U, 4+2, Intel® CoreTM i3 3.9GHz Dual Core,8Gb DDR4, 4 LAN (Gb),USB3.0, HDMI,2хБП,слоты расширения 10 GbE/ Thunderbolt 3.0 | 208100 | 208100 | руб. | шт |  | http://www.tayle.ru/products/qsan/catalog/section/XN7000/product/XN7004R-EU/
QSAN | ТАЙВАНЬ | ORD | XN7008R-EU | Накопитель NAS 1U, 8+4+2, Intel® CoreTM i3 3.9GHz Dual Core,8Gb DDR4, 4 LAN (Gb),USB3.0, HDMI,2хБП,слоты расширения 10 GbE/ Thunderbolt 3.0 | 300700 | 300700 | руб. | шт |  | http://www.tayle.ru/products/qsan/catalog/section/XN7000/product/XN7008R-EU/
QSAN | ТАЙВАНЬ | ORD | XN7012R-EU | Накопитель NAS 1U, 12+4+2, Intel® CoreTM i3 3.9GHz Dual Core,8Gb DDR4, 4 LAN (Gb),USB3.0, HDMI,2хБП,слоты расширения 10 GbE/ Thunderbolt 3.0 | 370100 | 370100 | руб. | шт |  | http://www.tayle.ru/products/qsan/catalog/section/XN7000/product/XN7012R-EU/
QSAN | ТАЙВАНЬ | ORD | XN7016R-EU | Накопитель NAS 3U,16xSAS(12G)/SATA, Intel® Pentium® 1.6GHz Quad-Core ,8Gb DDR4 ECC, 2x10Gbe,1x 1Gbe,USB3.0, HDMI,2хБП,слоты расширения 10 GbE/40GbE /Thunderbolt 3.0 | 479000 | 479000 | руб. | шт |  | http://www.tayle.ru/products/qsan/catalog/section/XN7000/product/XN7016R-EU/
QSAN | ТАЙВАНЬ | ORD | XN7024R-EU | Накопитель NAS 3U,24xSAS(12G)/SATA, Intel® Pentium® 1.6GHz Quad-Core ,8Gb DDR4 ECC, 2x10Gbe,1x 1Gbe,USB3.0, HDMI,2хБП,слоты расширения 10 GbE/40GbE /Thunderbolt 3.0 | 587900 | 587900 | руб. | шт |  | http://www.tayle.ru/products/qsan/catalog/section/XN7000/product/XN7024R-EU/
Корпоративные
Корпоративные башенные(tower)
QSAN | ТАЙВАНЬ | ORD | XN8008T-EU | Накопитель NAS 8+1,Intel® CoreTM i5 2.7GHz Quad-Core,8Gb DDR4, 4 LAN (Gb), USB3.0, HDMI, слоты расширения 10 GbE/ Thunderbolt 3.0 | 208200 | 208200 | руб. | шт |  | http://www.tayle.ru/products/qsan/catalog/section/XN8000/product/XN8008T-EU/
Корпоративные стоечные(rack-mount)
QSAN | ТАЙВАНЬ | ORD | XN8008R-EU | Накопитель NAS 2U, 8+4+2, Intel® Xeon® 3.3GHz Quad-Core ,8Gb DDR4 ECC, 4 LAN (Gb),USB3.0, HDMI,2хБП,слоты расширения 10 GbE/40GbE /Thunderbolt 3.0 | 392400 | 392400 | руб. | шт |  | http://www.tayle.ru/products/qsan/catalog/section/XN8000/product/XN8008R-EU/
QSAN | ТАЙВАНЬ | ORD | XN8012R-EU | Накопитель NAS 2U, 12+4+2, Intel® Xeon® 3.3GHz Quad-Core ,8Gb DDR4 ECC, 4 LAN (Gb),USB3.0, HDMI,2хБП,слоты расширения 10 GbE/40GbE /Thunderbolt 3.0 | 479000 | 479000 | руб. | шт |  | http://www.tayle.ru/products/qsan/catalog/section/XN8000/product/XN8012R-EU/
QSAN | ТАЙВАНЬ | ORD | XN8016R-EU | Накопитель NAS 3U,16xSAS(12G)/SATA, Intel® Xeon® 2.2GHz Quad-Core ,8Gb DDR4 ECC, 2x10Gbe,1x 1Gbe,USB3.0, HDMI,2хБП,слоты расширения 10 GbE/40GbE /Thunderbolt 3.0 | 574900 | 574900 | руб. | шт |  | http://www.tayle.ru/products/qsan/catalog/section/XN8000/product/XN8016R-EU/
QSAN | ТАЙВАНЬ | ORD | XN8024R-EU | Накопитель NAS 4U,24xSAS(12G)/SATA, Intel® Xeon® 2.2GHz Quad-Core ,8Gb DDR4 ECC, 2x10Gbe,1x 1Gbe,USB3.0, HDMI,2хБП,слоты расширения 10 GbE/40GbE /Thunderbolt 3.0 | 718600 | 718600 | руб. | шт |  | http://www.tayle.ru/products/qsan/catalog/section/XN8000/product/XN8024R-EU/
QSAN | ТАЙВАНЬ | ORD | XN8016D-EU | Накопитель NAS 3U,Dual(Active-Active),16xSAS, Intel® Xeon® 2.2GHz Quad-Core ,16Gb DDR4 ECC, 2x10G,USB3.0, ,2хБП | PROJECT | PROJECT | руб. | шт |  | https://www.tayle.ru/products/qsan/catalog/section/XCubeNXT/product/XN8016D/
QSAN | ТАЙВАНЬ | ORD | XN8024D-EU | Накопитель NAS 3U,Dual(Active-Active),24xSAS, Intel® Xeon® 2.2GHz Quad-Core ,16Gb DDR4 ECC, 2x10G,USB3.0, ,2хБП | PROJECT | PROJECT | руб. | шт |  | https://www.tayle.ru/products/qsan/catalog/section/XCubeNXT/product/XN8024D/
Полки расширения
QSAN |  | SPC | XD5316S-EU | Полка расширения на 16 HDD для стоечных моделей QSAN | 386200 | 386200 | руб. | шт
QSAN |  | SPC | XD5312S-EU | Полка расширения на 12 HDD для стоечных моделей QSAN | 380000 | 380000 | руб. | шт
QSAN |  | SPC | XD5324S-EU | Полка расширения на 24 HDD для стоечных моделей QSAN | 527900 | 527900 | руб. | шт
QSAN |  | SPC | XD5326S-EU | Полка расширения на 26 HDD (только 2,5" формата) для стоечных моделей QSAN | 386200 | 386200 | руб. | шт
QSAN |  |  | XD5316D-EU | Полка расширения на 16 HDD для 2-контроллерных моделей QSAN | PROJECT | PROJECT | руб. | шт
QSAN |  |  | XD5312D-EU | Полка расширения на 12 HDD для 2-контроллерных моделей QSAN | PROJECT | PROJECT | руб. | шт
QSAN |  |  | XD5324D-EU | Полка расширения на 24 HDD для 2-контроллерных моделей QSAN | PROJECT | PROJECT | руб. | шт
QSAN |  |  | XD5326D-EU | Полка расширения на 26 HDD (только 2,5" формата) для 2-контроллерных моделей QSAN | PROJECT | PROJECT | руб. | шт
Аксессуары и платы расширения
QSAN | ТАЙВАНЬ |  | XN-RKIT01 | Комплект направляющих для QSAN серии XN5000R/ XN7000R/XN8000R(кроме XN8016R/XN7016R и XN8024R/XN7024R) | 11000 | 10010 | руб. | шт
QSAN | ТАЙВАНЬ |  | 92-HCQ10GS2-20 | Сетевая карта 2x10 GbE SFP+, для QSAN серии XN5000T/ XN7000T/XN8000T | 30900 | 28119 | руб. | шт
QSAN | ТАЙВАНЬ |  | 92-HCQ10GS2-21 | Сетевая карта 2x10 GbE SFP+, для QSAN серии XN5000R/ XN7000R/XN8000R(кроме моделй на 16/24 диска) | 30900 | 28119 | руб. | шт
QSAN | ТАЙВАНЬ |  | SLR-RM3640 | Комплект направляющих для QSAN XN8016R/XN7016R и XN8024R/XN7024R | 13900 | 12649 | руб. | шт
QSAN | ТАЙВАНЬ | ORD | HQ-01G4T | Модуль расширения 4-port 1GbE Base-T iSCSI Host Card (RJ-45) для XN8016R и XN8024R | 27300 | 24843 | руб. | шт
QSAN | ТАЙВАНЬ | ORD | DIM-D48GB | Модуль памяти 8Gb DDR4 ECC для серии XN8000R | 15100 | 13741 | руб. | шт
QSAN | ТАЙВАНЬ | ORD | HQ-10G4S2 | Модуль расширения 4-port 10GbE Base-X iSCSI Host Card (SFP+) для XN8016R/XN7016R и XN8024R/XN7024R | 82100 | 74711 | руб. | шт
QSAN | ТАЙВАНЬ | ORD | HQ-16F2S2 | Модуль расширения 2-port16Gb Fibre Channel Host Card (SFP+) для XN8016R/XN7016R и XN8024R/XN7024R | 141200 | 125400 | руб. | шт
QSAN | ТАЙВАНЬ |  | RHBE10R2 | Сетевая карта 2x10 GbE RJ45, для QSAN серии XN5000R/ XN7000R/XN8000R (кроме моделей на 16/24 диска) | 60900 | 55419 | руб. | шт
QSAN |  | ORD | GBC-SFP+10Gb-F | Модуль SFP+ 10G для плат расширения QSAN | 4400 | 4004 | руб. | шт
QSAN | ТАЙВАНЬ | ORD | DIM-D416GB | Модуль памяти 16Gb DDR4 ECC для серии XN8000R | 25400 | 23114 | руб. | шт
QSAN | ТАЙВАНЬ | ORD | DIM-D432GB | Модуль памяти 32Gb DDR4 ECC для серии XN8000R/XN7016R/XN7024R | 43700 | 39767 | руб. | шт
QSAN | ТАЙВАНЬ |  | XN-RKIT02 | Комплект направляющих для QSAN серии XN3004R-EU | 4600 | 4186 | руб. | шт
QSAN | ТАЙВАНЬ | ORD | DIM-D44GB | Модуль памяти 4Gb DDR4 ECC для серии XN8000R | 8700 | 7917 | руб. | шт
QSAN |  | ORD | GBC-SFP+8Gb-F | 8Gb Fibre Channel SFP+ Optical Transceiver два волокна, MM, LC, 850 нм | 5800 | 5278 | руб. | шт
QSAN | ТАЙВАНЬ | ORD | XN-S1202 | SAS адаптер для подключения дисковых полок, для серии XN5000/XN7000/XN8000, 2 порта. | 43500 | 39585 | руб. | шт
QSAN | ТАЙВАНЬ | ORD | 92-HCQ10GS2-22 | Сетевая карта 2x10 GbE SFP+, для QSAN серии XN3000R | 30900 | 28119 | руб. | шт
QSAN | ТАЙВАНЬ | SPC | RHBE10R2-test | Сетевая карта 2x10 GbE RJ45, для QSAN серии XN5000R/ XN7000R/XN8000R (кроме моделей на 16/24 диска) | 57650 | 52450 | руб. | шт
QSAN | ТАЙВАНЬ | ORD | HQ-16F4S2 | Модуль расширения 4-port16Gb Fibre Channel Host Card (SFP+) для XN8016R/XN7016R и XN8024R/XN7024R | 185100 | 161200 | руб. | шт
QSAN | ТАЙВАНЬ | ORD | HQ-10G2T | Модуль расширения 2-port 10GbE Base-T iSCSI Host Card (RJ45) | 77600 | 70616 | руб. | шт
QSAN | ТАЙВАНЬ | ORD | C2F-BM256G | Модуль защиты КЭШа (Батарея+флеш модуль) | PROJECT | PROJECT | руб. | шт
QSAN |  | ORD | GBC-SFP+16Gb-J | Fibre Channel SFP+ Optical Transceiver два волокна, MM, LC, 850 нм | 21400 | 19474 | руб. | шт
QSAN | ТАЙВАНЬ | ORD | 92-HCQTB3TC-21 | Модуль расширения(XN-TB302 ) Thunderbolt 3.0 для серии XN5000R, XN7000R, XN8000R(кроме моделей на 16/24 диска) | 30900 | 28119 | руб. | шт
QSAN | ТАЙВАНЬ | ORD | RHCE25P2 | Модуль расширения 2-port 25GbE iSCSI Host Card (SFP28), совместимость с XN8016/XN8024 и SAN моделями. | 102300 | 93090 | руб. | шт
QSAN |  | ORD | RGBE25P0 | SFP28 Optical Transceiver 25G | 26300 | 23933 | руб. | шт

## Rextron
Компания Тайле: Официальный прайс лист
Дата прайс-листа: 26.01.2021
вернуться к инфо
NEW - новинка
ORD - заказная невозвратная позиция, не представлена на складе
EOL - снято с производства, невозвратная позиция
Цветовая метка зеленого цвета означает снижение цены по сравнению с предыдущим прайс-листом
Цветовая метка красного цвета означает увеличение цены по сравнению с предыдущим прайс-листом
Цветовая метка жёлтого цвета означает появление нового продукта в прайс-листе
Производитель | Страна происхождения | Статус | Артикул | Наименование товара | EU | RES0 | Валюта | Единица изм. | Вид гарантии | Веб-ссылка на товар
Rextron |  |  |  | Rextron - Интеллектуальные системы
КВМ решения Rextron
LCD Консоли и КВМ модули
Комплекты консоль + КВМ модуль
Rextron | ТАЙВАНЬ |  | HUSE-108DZ | Комплект HKSE-10+IUM-108D. LCD Консоль Rextron для установки в стойку (19"), с диагональю 17" и разрешением 1280 x 1024. Модуль КВМ переключателя Rextron 8 портовый с OSD меню для 19" LCD консоли, интерфейсы: VGA, PS/2, поддержка USB, 8 KVM кабелей в комплекте | 99783.36 | 94794.19 | руб. | шт |  | http://www.tayle.ru/products/rextron/catalog/section/lcdkvm/product/HUSE-108DZ/
Rextron |  | ORD | HUME-108DZ | Комплект HKSE-10 + WUM108DC. LCD Консоль Rextron для установки в стойку (19"), с диагональю 17" и разрешением 1280 x 1024. Модуль IP КВМ переключателя Rextron 8 портовый с OSD меню для 19" LCD консоли, интерфейсы: VGA, PS/2, RJ45, поддержка USB, квм кабели в комплекте. | 103200 | 99760 | руб. | шт |  | https://www.tayle.ru/products/rextron/catalog/section/lcdkvm/product/HUME-108DZ/
LCD Консоли
Rextron |  | ORD | HKSE-10 | LCD Консоль Rextron для установки в стойку (19"), с диагональю 17" и разрешением 1280 x 1024, интерфейс C-36 для подключения КВМ модуля | 78291.56 | 74376.98 | руб. | шт |  | http://www.tayle.ru/products/rextron/catalog/section/lcdkvm/product/HKSE-10/
Rextron |  | ORD | HWKSF-10 | LCD Консоль Rextron для установки в стойку (19"), с диагональю 17.3" (Широкоформатная) и разрешением 1920 x 1080, интерфейс C-36 для подключения КВМ модуля | 105616.84 | 100336 | руб. | шт |  | http://www.tayle.ru/products/rextron/catalog/section/lcdkvm/product/HWKSF-10/
КВМ модули
Rextron |  | ORD | IGM-001 | КВМ переключатель Rextron 1 портовый для 19" LCD консоли. Подключение USB(2 в 2) или PS/2(3 в 3), с интерфейсами: VGA, PS/2, C-36, USB | 10592.39 | 10062.77 | руб. | шт |  | http://www.tayle.ru/products/rextron/catalog/section/lcdkvm/product/IGM-001/
Rextron |  |  | IUM108DC | Модуль КВМ переключателя Rextron 8 портовый с OSD меню для 19" LCD консоли. Подключение USB(1 в 2) или PS/2(1 в 3), с интерфейсами: VGA, PS/2, C-36 | 25636.65 | 24354.81 | руб. | шт |  | http://www.tayle.ru/products/rextron/catalog/section/lcdkvm/product/IUM108DC/
Rextron |  | ORD | IUM116DC | Модуль КВМ переключателя Rextron 16 портовый с OSD меню для 19" LCD консоли. Подключение USB(1 в 2) или PS/2(1 в 3), с интерфейсами: VGA, PS/2, C-36 | 47742.5 | 45355.37 | руб. | шт |  | http://www.tayle.ru/products/rextron/catalog/section/lcdkvm/product/IUM116DC/
Rextron |  | ORD | IDM-Q108DC | Модуль КВМ переключателя Rextron 8 портовый с OSD меню для 19" LCD консоли. Подключение 2 в 2, с интерфейсами: DVI, USB, C-36 | 44518.73 | 42292.79 | руб. | шт |  | http://www.tayle.ru/products/rextron/catalog/section/lcdkvm/product/IDM-Q108DC/
KVM переключатели профессиональные
Стоечные (19") КВМ переключатели
Rextron |  |  | UCNV104DC | Переключатель VGA KVM REXTRON стоечный (19") USB(1 в 2) или PS/2(1 в 3), USB, 4 порта, КВМ подключение 1 в 2 и 1 в 3, USB консоль | 16579.39 | 15750.42 | руб. | шт |  | http://www.tayle.ru/products/rextron/catalog/section/kvmswitch/product/UCNV104DC/
Rextron |  |  | UCNV104DCRB | Переключатель VGA KVM REXTRON стоечный (19") USB(1 в 2) или PS/2(1 в 3), USB, 4 порта, КВМ подключение 1 в 2 и 1 в 3, USB консоль, крепление в стойку | 18114.52 | 17208.79 | руб. | шт |  | http://www.tayle.ru/products/rextron/catalog/section/kvmswitch/product/UCNV104DC/
Rextron |  |  | UCNV108DRBC | KVM переключатель REXTRON стоечный (19") 8-портовый, USB(1 в 2) или PS/2(1 в 3), консоль VGA+USB, кабель и крепление в стойку в комплекте | 34540.39 | 32813.37 | руб. | шт |  | https://www.tayle.ru/products/rextron/catalog/section/kvmswitch/product/UCNV108DRBC/
Rextron |  |  | UCANV108QDC | KVM переключатель REXTRON стоечный (19") 8 портовый, USB(1 в 2) или PS/2(1 в 3), консоль VGA+USB/ps2, поддержка аудио (MiniJack 3.5мм), кабель в комплекте(VGA+USB 2в1 и 2х аудио 2на2 отдельно) | 34540.39 | 32813.37 | руб. | шт |  | https://www.tayle.ru/products/rextron/catalog/section/kvmswitch/product/UCANV108QDC/
Rextron |  | ORD | UCANV108QDCRB | KVM переключатель REXTRON стоечный (19") 8 портовый, USB(1 в 2) или PS/2(1 в 3), консоль VGA+USB/ps2, поддержка аудио (MiniJack 3.5мм), кабель в комплекте(VGA+USB 2в1 и 2х аудио 2на2 отдельно), крепление в стойку в комплекте | 36536.06 | 34709.26 | руб. | шт |  | https://www.tayle.ru/products/rextron/catalog/section/kvmswitch/product/UCANV108QDC/
Rextron |  | ORD | UCNV116DRBC | KVM переключатель REXTRON стоечный (19") 16 портовый, USB(1 в 2) или PS/2(1 в 3), консоль VGA+USB, кабель и крепление в стойку 19" в комплекте | 52654.91 | 50022.16 | руб. | шт |  | https://www.tayle.ru/products/rextron/catalog/section/kvmswitch/product/UCNV116DRBC/
Rextron |  |  | DUNV-184Q | Переключатель KVM REXTRON,1- USB-консоль (DVI + 2x USB-A), 4 порта DVI, 1920 x 1200, DDC2B | 19564 | 18585 | руб. | шт |  | https://www.tayle.ru/products/rextron/catalog/section/kvmswitch/product/DUNV-184Q/
Rextron |  |  | DUNV-108QDRBZ | KVM переключатель REXTRON стоечный (19") 8 портовый, DVI, USB, 1920 x1200, DDC2B, OSD, с комплектом для установки в стойку 19" и KVM кабелями | 65857.02 | 62564.16 | руб. | шт |  | http://www.tayle.ru/products/rextron/catalog/section/kvmswitch/product/DUNV-108QDRBZ/
Настольные КВМ переключатели
VGA КВМ переключатели
Rextron |  | EOL | KNV201 | KVM переключатель REXTRON на 1 устройство, 2 консоли, VGA+PS/2, Plug&Play, поддержка горячих клавиш, DDC2B | 958.82 | 871.66 | руб. | шт |  | https://www.tayle.ru/products/rextron/catalog/section/kvmswitch/product/KNV-201/
Rextron |  | EOL | KNV102 | KVM переключатель REXTRON на 2 устройства, VGA, PS/2 консоль, Plug&Play, поддержка горячих клавиш, DDC2B | 1409.51 | 1281.37 | руб. | шт |  | https://www.tayle.ru/products/rextron/catalog/section/kvmswitch/product/KNV102/
Rextron |  |  | KAG-112 | KVM переключатель REXTRON на 2 устройства, 2x VGA, 2x USB, 1x USB 2.0, макс. разрешение 1920х1200, DDC2B, поддержка горячих клавиш, фронтальная клавиша переключения, без кабеля. | 7061.59 | 6708.51 | руб. | шт |  | https://www.tayle.ru/products/rextron/catalog/section/kvmswitch/product/KAG-112/
Rextron |  |  | KAG-114 | KVM переключатель REXTRON на 4 устройства, 4x VGA, 4x USB, 2xUSB 2,0, макс. разрешение 1920х1200, DDC2B, поддержка горячих клавиш, фронтальные клавиши переключения, без кабеля. | 11666.98 | 11083.63 | руб. | шт |  | http://www.tayle.ru/products/rextron/catalog/section/kvmswitch/product/KAG-114/
Rextron |  |  | KAG-Z114 | KVM переключатель REXTRON на 4 устройства, 4x VGA, 4x USB, макс. разрешение 1920х1200, DDC2B, поддержка горячих клавиш, фронтальные клавиши переключения, без кабеля. | 9517.8 | 9041.91 | руб. | шт |  | http://www.tayle.ru/products/rextron/catalog/section/kvmswitch/product/KAG-Z114/
Rextron |  |  | KAAG-112 | KVM переключатель REXTRON на 2 устройства, 2x VGA, 2x USB, 4x 3.5мм Mini Jack, 1xUSB 2,0, макс. разрешение 1920х1200, DDC2B, поддержка горячих клавиш, фронтальная клавиша переключения, без кабеля. | 8136.18 | 7729.37 | руб. | шт |  | http://www.tayle.ru/products/rextron/catalog/section/kvmswitch/product/KAAG-112/
Rextron |  |  | KAAG-114 | KVM переключатель REXTRON на 4 устройства, 4x VGA, 4x USB, 8x Mini Jack 3.5мм, 2x USB 2.0, макс. разрешение 1920х1200, DDC2B, поддержка горячих клавиш, фронтальные клавиши переключения, без кабеля. | 13048.59 | 12396.16 | руб. | шт |  | http://www.tayle.ru/products/rextron/catalog/section/kvmswitch/product/KAAG-114/
Rextron |  |  | UMH-2 | KVM переключатель REXTRON на 2 устройства, 2x VGA + USB/PS/2, консоль USB+VGA, макс. разрешение 1920 x 1440, DDC2B, поддержка горячих клавиш, фронтальная клавиша переключения, без кабеля. | 5372.95 | 5104.3 | руб. | шт |  | http://www.tayle.ru/products/rextron/catalog/section/kvmswitch/product/UMH-2/
Rextron |  |  | UMH-4 | KVM переключатель REXTRON на 4 устройства, 4x VGA + USB/PS/2, консоль USB+VGA, макс. разрешение 1920 x 1440, DDC2B, поддержка горячих клавиш, фронтальная клавиша переключения, без кабеля. | 8443.21 | 8021.05 | руб. | шт |  | http://www.tayle.ru/products/rextron/catalog/section/kvmswitch/product/UMH-4/
Rextron |  |  | UMHA-2C | KVM переключатель REXTRON на 2 устройства, 2x VGA + USB/PS/2, 4x 3.5мм Mini Jack, консоль USB+VGA, макс. разрешение 1920 x 1440, DDC2B, поддержка горячих клавиш, клавиша переключения, c USB КВМ кабелем в комплекте. | 7982.67 | 7583.54 | руб. | шт |  | http://www.tayle.ru/products/rextron/catalog/section/kvmswitch/product/UMHA-2C/
Rextron |  |  | UMHA-4C | KVM переключатель REXTRON на 4 устройства, 4x VGA + USB/PS/2, 8x 3.5мм Mini Jack, консоль USB+VGA, макс. разрешение 1920 x 1440, DDC2B, поддержка горячих клавиш, клавиша переключения, c USB КВМ кабелем в комплекте. | 13816.16 | 13125.35 | руб. | шт |  | http://www.tayle.ru/products/rextron/catalog/section/kvmswitch/product/UMHA-4C/
DVI КВМ переключатели
Rextron |  |  | DAG-Z112C | KVM переключатель REXTRON на 2 устройства, консоль (DVI-D + 2x USB-A), 2 порта DVI-D + USB-B, DDC2B, поддержка горячих клавиш, фронтальная клавиша переключения, КВМ кабель в комплекте. | 10438.87 | 9916.93 | руб. | шт |  | http://www.tayle.ru/products/rextron/catalog/section/kvmswitch/product/DAG-Z112C/
Rextron |  |  | DAAG-Z114C | KVM переключатель REXTRON на 4 устройства, консоль (DVI-D + 2x USB-A + 2x 3.5мм Mini Jack), 4 порта DVI-D + USB-B + 2 3.5мм Mini Jack, DDC2B, поддержка горячих клавиш, фронтальные кнопки переключения, КВМ кабель в комплекте (dvi+usb 2-на-2) | 19496.13 | 18521.33 | руб. | шт |  | http://www.tayle.ru/products/rextron/catalog/section/kvmswitch/product/DAAG-Z114C/
Rextron |  | EOL | DAG14 | KVM переключатель REXTRON на 4 устройства, консоль (DVI-I + 2x USB-A + 2x USB 2.0-A), 4 порта DVI-I + USB-B, DDC2B, поддержка горячих клавиш, фронтальная кнопка переключения. | 11820.49 | 11229.47 | руб. | шт |  | http://www.tayle.ru/products/rextron/catalog/section/kvmswitch/product/DAG14/
HDMI КВМ переключатели
Rextron |  | ORD | MKAG-E3214 | КВМ переключатель REXTRON 4х портовый, 4K HDMI, USB 3.0, 2 HDMI видеовыхода для консоли, дополнительные USB порты для периф. устройств, аудио порты | 32698.24 | 31063.33 | руб. | шт |  | http://www.tayle.ru/products/rextron/catalog/section/kvmswitch/product/MKAG-E3214/
Rextron |  |  | MAG-Z112 | КВМ переключатель REXTRON 2 портовый, HDMI, USB | 7675.64 | 7291.86 | руб. | шт |  | http://www.tayle.ru/products/rextron/catalog/section/kvmswitch/product/MAG-Z112/
Rextron |  |  | MAG-112 | КВМ переключатель REXTRON 2 портовый, HDMI, USB 2.0, доп. USB | 8750.23 | 8312.72 | руб. | шт |  | http://www.tayle.ru/products/rextron/catalog/section/kvmswitch/product/MAG-112/
Rextron |  |  | MAG-Z114 | КВМ переключатель REXTRON 4 портовый, HDMI, USB | 13048.59 | 12396.16 | руб. | шт |  | http://www.tayle.ru/products/rextron/catalog/section/kvmswitch/product/MAG-Z114/
Rextron |  |  | MAAG-Z112 | КВМ переключатель REXTRON 2 портовый, HDMI, USB, поддержка аудио. | 11974 | 11375.3 | руб. | шт |  | http://www.tayle.ru/products/rextron/catalog/section/kvmswitch/product/MAAG-Z112/
DisplayPort КВМ переключатели
Rextron |  | ORD | PAAG-E3114 | КВМ переключатель REXTRON 4 портовый, DisplayPort, USB 3.0, поддержка аудио. | 29627.98 | 28146.58 | руб. | шт |  | https://www.tayle.ru/products/rextron/catalog/section/kvmswitch/product/PAAG-E3114/
KVM удлинители
Rextron |  |  | EXAS-2022С | Удлинитель KVM REXTRON по витой паре, до 200 метров, поддержка Serial, VGA+USB и аудио, до 1920х1200, ИК | 39299.29 | 37334.33 | руб. | шт |  | http://www.tayle.ru/products/rextron/catalog/section/kvmextender/product/EXAS-2022C/
Rextron |  |  | EUC-222C | Удлинитель KVM REXTRON 1 консоль, 2 компьютера, D-Sub(15-pin), USB, до 1280х1024, UTP Кат.5e до 150м, 2 кабеля 1,8м | 15658.31 | 14875.4 | руб. | шт |  | http://www.tayle.ru/products/rextron/catalog/section/kvmextender/product/EUC-222C/
Rextron |  |  | EXC-3022C | Удлинитель KVM REXTRON 1 консоль D-Sub(VGA 2048х1152) + 2хUSB, 1хRJ-45, D-Sub(VGA + USB / PS/2), удаленный модуль 1 консоль D-Sub(VGA 2048х1152) + 2хUSB, 1хRJ-45, D-Sub(VGA + USB / PS/2), дальность 300м, черный, в комплекте: 2 кабеля 1,8м (CBM-180UH), 1хБП, инструкция (ENG) | 29474.47 | 28000.74 | руб. | шт |  | http://www.tayle.ru/products/rextron/catalog/section/kvmextender/product/EXC-3022C/
Rextron |  |  | EXC-2022C | Удлинитель KVM REXTRON 1 консоль D-Sub (VGA 1920х1200) + 2хUSB, 1хRJ-45, D-Sub(VGA + USB / PS/2), удаленный модуль 1 консоль D-Sub(VGA 1920х1200) + 2хUSB, 1хRJ-45, D-Sub(VGA + USB / PS/2), дальность 200м, черный | 25636.65 | 24354.81 | руб. | шт |  | http://www.tayle.ru/products/rextron/catalog/section/kvmextender/product/EXC-2022C/
Rextron |  |  | EXCA-2022C | Удлинитель KVM REXTRON консоль+удаленный модуль D-Sub (VGA 1920х1200) + 2хUSB, 1хRJ-45, D-Sub(VGA + USB / PS/2), Audio, дальность 200м, черный, в комплекте: 2 кабеля 1,8м (CBM-180UH), 1хБП, инструкция (ENG) | 31470.14 | 29896.63 | руб. | шт |  | http://www.tayle.ru/products/rextron/catalog/section/kvmextender/product/EXCA-2022C/
Rextron |  | ORD | NVKMU-M42 | Удлинитель KVM REXTRON 4K LAN PoE (HDMI+USB 2.0+Serial+Аудио), 1000 мбит/с (LAN), EDID Copy,(HDCP 2.2 ) | 57260.3 | 54397.28 | руб. | шт |  | http://www.tayle.ru/products/rextron/catalog/section/kvmextender/product/NVKMU-M42/
Rextron |  | ORD | EVBMU-M2210 | Удлинитель KVM REXTRON 4K 60FPS HDBaseT (HDMI+Serial+IR+Аудио+USB2.0), по кабелю CAT6A , 1080p@100M , 4K@90M ( POH питание от TX к RX) | По запросу | По запросу | руб. | шт |  | http://www.tayle.ru/products/rextron/catalog/section/kvmextender/product/EVBMU-M2210/
Rextron | ТАЙВАНЬ |  | EVBMU-M110 | Удлинитель KVM REXTRON 4K HDBaseT (HDMI+IR+Аудио+USB HID), по кабелю CAT5/6 , 1080p@100м, 4K@70м, поддержка quick charge usb, HDCP | 32237.7 | 30625.81 | руб. | шт | 1 год
Rextron | ТАЙВАНЬ |  | EVBMU-M107 | Удлинитель KVM REXTRON 4K HDBaseT (HDMI+IR+Аудио+USB HID), по кабелю CAT5/6 , 1080p@70м, 4K@35м, поддержка quick charge usb, HDCP | 22259.36 | 21146.4 | руб. | шт | 1 год | https://www.tayle.ru/products/rextron/catalog/section/kvmextender/product/EVBMU-M107/
Rextron |  | ORD | NVXDU-M31A2 | Удлинитель KVM REXTRON 1080p LAN (DVI+USB 2.0+аудио+Serial+IR), 1000мбит/с ( IGMP), Multi-cast, EDID, P-t-P 150м | 45900.34 | 43605.33 | руб. | шт |  | https://www.tayle.ru/products/rextron/catalog/section/kvmextender/product/NVXDU-M31A2/
Rextron |  |  | SHMU-M250 | Удлинитель REXTRON HDMI + 4x USB (Full HD), 2х UTP Кат.5e до 30м/Кат.6 до 40м, EDID/HDCP | 10899.41 | 10354.44 | руб. | шт |  | http://www.tayle.ru/products/rextron/catalog/section/avextender/product/SHMU-M250/
Rextron |  | ORD | EVBMUN-M2210 | Удлинитель KVM REXTRON 4K 60FPS HDBaseT (HDMI+Serial+IR+USB2.0+Аудио+LAN),по кабелю CAT6A, 1080p@100M , 4K@100M, USB Host / Slave Selector ( POH питание от TX к RX), HDBaseT 2.0 Certified | 52501.4 | 49876.33 | руб. | шт |  | http://www.tayle.ru/products/rextron/catalog/section/kvmextender/product/EVBMUN-M2210/
Rextron |  | ORD | EVBMUN-M2010 | Удлинитель KVM REXTRON 4K 60Hz HDbaseT (HDMI+Serial+IR+USB2.0+Audio+LAN), по кабелю CAT6A, 1080p@100M, 4K@100M, USB Host / Slave Selector, HDBaseT 2.0 Certified | 46974.93 | 44626.19 | руб. | шт |  | http://www.tayle.ru/products/rextron/catalog/section/kvmextender/product/EVBMUN-M2010/
Rextron |  | EOL | FXDAS-2022 | Удлинитель для KVM по оптическому волокну REXTRON (50/125 Multi-Mode, дуплекс,SC, DVI-D, USB, FullHD 1080i, до 2км (700 м для 62.5/125), EDID, HDCP, Stereo Audio (микрофон+спикер), Serial Port. | 122196.23 | 116086.42 | руб. | шт
Rextron |  |  | FNXXDU-M23K | КВМ удлинитель REXTRON Dual DVI (1080p) оптический до 70КМ, USB, audio, serial, ИК, sfp слоты, питание 24V DC, комплект из двух блоков, БЕЗ кабелей, креплений и sfp модулей в комплекте | 152131.24 | 144524.68 | руб. | шт
AV решения Rextron
Видео Матрицы
Rextron |  | ORD | XM-44 | Размножитель видеосигнала REXTRON, матрица 4х4 HDMI, 4 входа, 4 выхода, 8 DIP переключателей, переключение клавишами, пультом дистанционного управления | 21952.34 | 20854.72 | руб. | шт |  | http://www.tayle.ru/products/rextron/catalog/section/avmatrix/product/XM-44/
AV переключатели
Rextron |  | ORD | VSM-201 | AV переключатель REXTRON HDMI, макс. разрешение 1920х1080, 2 входа, 1 выход | 3223.77 | 3062.58 | руб. | шт |  | http://www.tayle.ru/products/rextron/catalog/section/avswitch/product/VSM-201/
Rextron |  | ORD | VSM-401 | AV переключатель REXTRON HDMI, макс. разрешение 1920х1080, 4 входа, 1 выход | 5679.98 | 5395.98 | руб. | шт |  | http://www.tayle.ru/products/rextron/catalog/section/avswitch/product/VSM-401/
Rextron |  | ORD | VSVA-S401 | AV переключатель REXTRON VGA, макс. разрешение 1920х1200, 4 входа, 1 выход, аудио, serial, ИК | 9364.28 | 8896.07 | руб. | шт |  | http://www.tayle.ru/products/rextron/catalog/section/avswitch/product/VSVA-S401/
Rextron |  |  | VSDA-S401 | AV переключатель REXTRON DVI, макс. разрешение 1920х1200, 4 входа, 1 выход, аудио, Serial | 11974 | 11375.3 | руб. | шт |  | http://www.tayle.ru/products/rextron/catalog/section/avswitch/product/VSDA-S401/
Rextron |  |  | VGM-21 | AV переключатель REXTRON HDMI, макс. разрешение 1920х1080, 2 входа, 1 выход, , автопереключение, EDID, ИК пульт | 5372.95 | 5104.3 | руб. | шт |  | http://www.tayle.ru/products/rextron/catalog/section/avswitch/product/VGM-21/
Rextron |  |  | VGM-S41 | AV переключатель REXTRON HDMI, макс. разрешение 1920х1200, 4 входа, 1 выход, serial, ИК, EDID, автоопределение | 7061.59 | 6708.51 | руб. | шт |  | http://www.tayle.ru/products/rextron/catalog/section/avswitch/product/VGM-S41/
Rextron |  |  | VKGM-21 | AV переключатель REXTRON HDMI 4K, макс. разрешение 3840 x 2160, 2 входа, 1 выход | 5372.95 | 5104.3 | руб. | шт |  | https://www.tayle.ru/products/rextron/catalog/section/avswitch/product/VKGM-21/
Rextron |  |  | VKGM-S41 | AV переключатель REXTRON HDMI 4K, макс. разрешение 3840 x 2160, 4 входа, 1 выход, serial, ИК, EDID, автоопределение | 10285.36 | 9771.09 | руб. | шт |  | http://www.tayle.ru/products/rextron/catalog/section/avswitch/product/VKGM-S41/
AV сплиттеры
Rextron |  |  | VSD-102 | Размножитель видеосигнала REXTRON (DVI-D Single Link) на 2 монитора (до 1920х1080) | 4144.85 | 3937.6 | руб. | шт |  | http://www.tayle.ru/products/rextron/catalog/section/avsplitter/product/VSD-102/
Rextron |  |  | VSD-104 | Размножитель видеосигнала REXTRON (DVI-D Single Link) на 4 монитора (до 1920х1080) | 7982.67 | 7583.54 | руб. | шт |  | http://www.tayle.ru/products/rextron/catalog/section/avsplitter/product/VSD-104/
Rextron |  |  | VSD-108 | Размножитель видеосигнала REXTRON (DVI-D Single Link) на 8 мониторов (до 1920х1080) | 16886.41 | 16042.09 | руб. | шт |  | http://www.tayle.ru/products/rextron/catalog/section/avsplitter/product/VSD-108/
Rextron |  |  | VSA12 | Размножитель видеосигнала REXTRON (VGA, SVGA, Multi-sync) на 2 монитора, D-Sub(15-pin), полоса пропускания 350МГц | 3070.26 | 2916.74 | руб. | шт |  | https://www.tayle.ru/products/rextron/catalog/section/avsplitter/product/VSA-12/
Rextron |  |  | VSA14 | Размножитель видеосигнала REXTRON (VGA, SVGA, Multi-sync) на 4 монитора, D-Sub(15-pin), полоса пропускания 350МГц | 4144.85 | 3937.6 | руб. | шт |  | http://www.tayle.ru/products/rextron/catalog/section/avsplitter/product/VSA-14/
Rextron |  |  | VSA18 | Размножитель видеосигнала REXTRON (VGA, SVGA, Multi-sync) на 8 мониторов, D-Sub(15-pin), полоса пропускания 300МГц | 5833.49 | 5541.81 | руб. | шт |  | http://www.tayle.ru/products/rextron/catalog/section/avsplitter/product/VSA-18/
Сплиттеры HDMI
Rextron |  | SPC | VSM-102-test | Размножитель видео-/аудиосигнала REXTRON (HDMI) на 2 монитора (до 1920х1080) | 3234.03 | 3234.03 | руб. | шт |  | http://www.tayle.ru/products/rextron/catalog/section/avsplitter/product/VSM-102/
Rextron |  |  | VSM-102 | Размножитель видео-/аудиосигнала REXTRON (HDMI) на 2 монитора (до 1920х1080) | 4144.85 | 3937.6 | руб. | шт |  | http://www.tayle.ru/products/rextron/catalog/section/avsplitter/product/VSM-102/
Rextron |  |  | VKSM-12 | Размножитель видеосигнала REXTRON (HDMI) на 2 монитора (HDMI), разрешение до 4K | 4912.41 | 4666.79 | руб. | шт |  | http://www.tayle.ru/products/rextron/catalog/section/avsplitter/product/VKSM-12/
Rextron |  |  | VSM-104 | Размножитель видео-/аудиосигнала REXTRON (HDMI) на 4 монитора (до 1920х1080) | 7982.67 | 7583.54 | руб. | шт |  | http://www.tayle.ru/products/rextron/catalog/section/avsplitter/product/VSM-104/
Rextron |  |  | VKSM-104 | Размножитель видеосигнала REXTRON (HDMI) на 4 монитора (HDMI), разрешение до 4K | 9517.8 | 9041.91 | руб. | шт |  | http://www.tayle.ru/products/rextron/catalog/section/avsplitter/product/VKSM-104/
Rextron |  |  | VSM-108 | Размножитель видео-/аудиосигнала REXTRON (HDMI) на 8 мониторов (до 1920х1080) | 16886.41 | 16042.09 | руб. | шт |  | http://www.tayle.ru/products/rextron/catalog/section/avsplitter/product/VSM-108/
Rextron |  | ORD | VKSMC-421 | Видеосплиттер REXTRON. 4K UHD HDMI x2 / VGA+аудио / DP Switch вход, HDMI выход , | 11363.64 | 10330.59 | руб. | шт |  | https://www.tayle.ru/products/rextron/catalog/section/avswitch/product/VKSMC-421/
AV удлинители
Rextron |  | ORD | EVA-MG20WW | Удлинитель REXTRON VGA настенный CAT5/5e/6 UTP, до 165м, FullHD, WUXGA, Plug&play, EDID,Вход HDB15,Audio jack | 17807.49 | 16917.12 | руб. | шт |  | http://www.tayle.ru/products/rextron/catalog/section/avextender/product/EVA-MG20WW/
Rextron | ТАЙВАНЬ | ORD | EVA-214 | Удлинитель REXTRON VGA+AUDIO 1280х1024, UTP Кат.5e до 150м, комплект передатчик(eva-12L)+приемник(eva-02R), x2 аудио mini jack 3,5мм, с доп. сквозными видео выходами, эквалайзер для настройки дистанции | 10131.85 | 9625.26 | руб. | шт | 1 год | https://www.tayle.ru/products/rextron/catalog/section/avextender/product/EVA-214/
Rextron |  |  | EVA-12L | Удлинитель REXTRON VGA+AUDIO передающий блок, 1 вход, 2 выхода, до 1280х1024, UTP Кат.5e до 150м, используется в паре с EVA-02R | 4758.9 | 4520.95 | руб. | шт |  | http://www.tayle.ru/products/rextron/catalog/section/avextender/product/EVA-12L/
Rextron |  |  | EVA-02R | Удлинитель REXTRON VGA+AUDIO принимающий блок, 1 вход, 2 выхода, до 1280х1024, UTP Кат.5e до 150м, используется в паре с EVA-12L | 5526.46 | 5250.14 | руб. | шт |  | http://www.tayle.ru/products/rextron/catalog/section/avextender/product/EVA-02R/
Rextron |  |  | EVA-012X | Удлинитель REXTRON VGA+AUDIO ретрансляторный блок VGA, 1 вход, 2 выхода, до 1280х1024, UTP Кат.5e до 100м | 15504.8 | 14729.56 | руб. | шт |  | http://www.tayle.ru/products/rextron/catalog/section/avextender/product/EVA-012X/
Rextron | ТАЙВАНЬ |  | EV-214 | Удлинитель REXTRON VGA 1280х1024, UTP Кат.5e до 150м, комплект передатчик(ev-12L)+приемник(ev-02R), с доп. сквозными видео выходами, эквалайзер для настройки дистанции | 8289.69 | 7875.21 | руб. | шт | 1 год | https://www.tayle.ru/products/rextron/catalog/section/avextender/product/EV-214/
Rextron |  |  | EV-12L | Удлинитель REXTRON VGA передающий блок, 1 вход, 2 выхода, до 1280х1024, UTP Кат.5e до 150м | 3837.82 | 3645.93 | руб. | шт |  | http://www.tayle.ru/products/rextron/catalog/section/avextender/product/EV-12L/
Rextron |  |  | EV-02R | Удлинитель REXTRON VGA принимающий блок, 1 вход, 2 выхода, D-Sub, до 1280х1024, UTP Кат.5e до 150м | 4298.36 | 4083.44 | руб. | шт |  | http://www.tayle.ru/products/rextron/catalog/section/avextender/product/EV-02R/
Rextron |  |  | EV-114L | Удлинитель REXTRON VGA передающий блок, 1 вход, 4 вых. rj-45, D-Sub, до 1280х1024, UTP Кат.5e до 150м | 7675.64 | 7291.86 | руб. | шт |  | http://www.tayle.ru/products/rextron/catalog/section/avextender/product/EV-114L/
Rextron |  |  | EV-128L | Удлинитель REXTRON VGA передающий блок, 1 вход, 8 вых. rj-45, D-Sub(15-pin), до 1280х1024, UTP Кат.5e до 150м | 15044.26 | 14292.05 | руб. | шт |  | http://www.tayle.ru/products/rextron/catalog/section/avextender/product/EV-128L/
Rextron | ТАЙВАНЬ | ORD | EVBM-M307 | Удлинитель REXTRON HDMI 4K, UTP Кат.5/6 до 35м(4K)/70м(1080p), комплект из передатчика EVBM-110L и приемника EVBM-307SR, phantom power | 16042.83 | 14584.39 | руб. | шт |  | http://www.tayle.ru/products/rextron/catalog/section/avextender/product/EVBM-M107/
Rextron | ТАЙВАНЬ |  | EVBM-M107 | Удлинитель REXTRON HDMI 4K, UTP Кат.5/6 до 35м(4K)/70м(1080p), комплект из приемника и передатчика, phantom power | 15351.29 | 14583.72 | руб. | шт |  | http://www.tayle.ru/products/rextron/catalog/section/avextender/product/EVBM-M107/
Rextron |  |  | EVBM-M110 | Удлинитель REXTRON HDMI 4K, UTP Кат.5/6 до 70м(4K)/100м(1080p), комплект из приемника и передатчика, phantom power | 25636.65 | 24354.81 | руб. | шт |  | http://www.tayle.ru/products/rextron/catalog/section/avextender/product/EVBM-M110/
Rextron | ТАЙВАНЬ |  | NVXM-M130 | Удлинитель REXTRON HDMI Full HD через LAN или точка-точка 100м, комплект из NVXM-130L+NVXM-130R возможность формировать видеостены любого размера до 8х8, HDCP, HDTV, EDID | 33772.83 | 32084.19 | руб. | шт | 1 год | https://www.tayle.ru/products/rextron/catalog/section/avextender/product/NVXM-M130/
Rextron |  |  | NVXM-130L | Передающий блок видео стены REXTRON, HDMI (1920 x 1200), Giga LAN, IR, P-t-P 100м, Hub 600м | 15197.77 | 14437.88 | руб. | шт |  | https://www.tayle.ru/products/rextron/catalog/section/avextender/product/NVXM-130L/
Rextron |  |  | NVXM-130R | Принимающий блок видео стены REXTRON, HDMI (1920 x 1200), Giga LAN, IR, P-t-P 100м, Hub 600м | 14123.18 | 13417.02 | руб. | шт |  | https://www.tayle.ru/products/rextron/catalog/section/avextender/product/NVXM-130R/
Rextron |  | ORD | NVKM-M42 | Удлинитель REXTRON 4K UHD IP POE (HDMI+Serial), 1000мбит/с ( IGMP), Multi-cast , Serial Control, EDID Copy, ( HDMI2.0 ,HDCP 2.2 ) | 51580.32 | 49001.3 | руб. | шт |  | https://www.tayle.ru/products/rextron/catalog/section/avextender/product/NVKM-M42/
Rextron |  |  | SHD-M100 | Удлинитель REXTRON DVI (Full HD), UTP Кат. 5e до 50м EDID Copy | 8136.18 | 7729.37 | руб. | шт |  | http://www.tayle.ru/products/rextron/catalog/section/avextender/product/SHD-M100/
Rextron |  |  | SHM-M150 | Удлинитель REXTRON HDMI (Full HD), UTP Кат.5e до 40м/Кат. 6 до 50м, EDID/HDCP | 9671.31 | 9187.74 | руб. | шт |  | http://www.tayle.ru/products/rextron/catalog/section/avextender/product/SHM-M150/
Rextron |  | SPC | EVBM-M107-test | Удлинитель REXTRON HDMI 4K, UTP Кат.5/6 до 35м(4K)/70м(1080p), комплект из приемника и передатчика, phantom power | 12000 | 12000 | руб. | шт |  | http://www.tayle.ru/products/rextron/catalog/section/avextender/product/EVBM-M107/
Rextron | ТАЙВАНЬ | SPC | EVA-214-test | Удлинитель REXTRON VGA+AUDIO 1280х1024, UTP Кат.5e до 150м, комплект передатчик(eva-12L)+приемник(eva-02R), x2 аудио mini jack 3,5мм, с доп. сквозными видео выходами, эквалайзер для настройки дистанции | 6490 | 5841 | руб. | шт | 1 год | https://www.tayle.ru/products/rextron/catalog/section/avextender/product/EVA-214/
Адаптеры (EDID & RGB)
Rextron |  | EOL | VSKU-215 | Стабилизатор RGB частот REXTRON, тип сигнала VGA, 1080p @ 200м | 6908.08 | 6562.67 | руб. | шт |  | http://www.tayle.ru/products/rextron/catalog/section/adapters/product/VSKU-215/
Rextron |  | EOL | VSKU-315 | Стабилизатор RGB частот REXTRON, тип сигнала VGA, 1080p @ 300м | 9210.77 | 8750.23 | руб. | шт |  | http://www.tayle.ru/products/rextron/catalog/section/adapters/product/VSKU-315/
Rextron |  | EOL | VDDC-130VGA | Адаптер EDID многофункциональный REXTRON 2560 x 1600 (Ghost+Emulation+Writing) | 1813.97 | 1649.07 | руб. | шт |  | http://www.tayle.ru/products/rextron/catalog/section/adapters/product/VDDC-130VGA/
переходники
Rextron |  | ORD | VCAMV-012 | AV конвертер REXTRON HDMI в VGA + 3.5мм MiniJack(аудио), макс. разрешение 1920х1080 (1920х1200), HDTV, PLUG&PLAY, возможно питание по HDMI или доп.блок питания (не идет в комплекте) | 7368.62 | 7000.19 | руб. | шт |  | https://www.tayle.ru/products/rextron/catalog/section/avconverter/product/VCAMV-012/
Rextron |  | ORD | VCAVM-021 | AV конвертер REXTRON VGA + 3.5мм MiniJack(аудио) в HDMI, макс. разрешение 1920х1080 (2048 x 1152), HDTV, PLUG&PLAY | 9517.8 | 9041.91 | руб. | шт |  | https://www.tayle.ru/products/rextron/catalog/section/avconverter/product/VCAVM-021/
USB решения Rextron
Rextron |  | EOL | NCNU-G04 | Адаптер USB по LAN REXTRON, кабель CAT5, 4x USB 2.0, 1x RJ-45, 10/100/1000 Мбит/с, работает на Windows 10 1909 | 1012.52 | 920.47 | руб. | шт |  | http://www.tayle.ru/products/rextron/catalog/section/usb/product/NCNU-G04/
Rextron |  |  | USBX-M130 | Удлинитель REXTRON USB по кабелю CATx, 4xUSB для клав./мыши и usb-дисков, Plug-n-Play, RJ45, до 200м | 10285.36 | 9771.09 | руб. | шт |  | http://www.tayle.ru/products/rextron/catalog/section/usb/product/USBX-M130/
Rextron |  |  | USBX-M200 | Удлинитель REXTRON USB 2.0 по кабелю CATx, 4x USB 2.0 порта, Plug-n-Play, RJ-45, до 60м/50м (cat6/cat5e) | 9210.77 | 8750.23 | руб. | шт |  | http://www.tayle.ru/products/rextron/catalog/section/usb/product/USBX-M200/
Rextron |  | SPC | USBX-M200-test | Удлинитель REXTRON USB по кабелю CATx, 4 x USB 2.0 ports, Plug-n-Play, RJ45, до 60м/50м (cat6/cat5e) | 5966 | 5370 | руб. | шт |  | http://www.tayle.ru/products/rextron/catalog/section/usb/product/USBX-M200/
KVM и AV кабели профессиональные
Rextron |  |  | CBD-180UT | Кабель для KVM переключателей 2-на-2, USB A-B, D-Sub (M-F), 1,8м | 536.37 | 487.61 | руб. | шт |  | https://www.tayle.ru/products/rextron/catalog/section/kvmavcables/product/CBD180UT/
Rextron |  |  | CBM180T | Кабель REXTRON для KVM переключателей 3-на-3, 2xPS/2, D-Sub 15-pin (M-F), для KNV, 1,8м | 359.08 | 326.43 | руб. | шт |  | http://www.tayle.ru/products/rextron/catalog/section/kvmavcables/product/CBM180T/
Rextron |  |  | CBM300T | Кабель REXTRON для KVM переключателей 3-на-3, 2xPS/2, D-Sub 15-pin (M-F), для KNV, 3м | 851 | 808 | руб. | шт |  | http://www.tayle.ru/products/rextron/catalog/section/kvmavcables/product/CBM300T/
Rextron |  |  | CBD600T | Кабель REXTRON для KVM переключателей 3-на-3, 2xPS/2, D-Sub 15-pin (M-F), для KNV, 6м | 289.36 | 263.06 | руб. | шт |  | http://www.rextron.su/catalog/product/CBM600T/
Rextron |  |  | CBD180H | Кабель REXTRON для KVM переключателей 3-в-1, 2xPS/2, D-Sub 15-pin (M-M), 1,8м, для серий MNV, MDV, KIPS, MNIP, D-Link DKVM-IP | 567 | 539 | руб. | шт |  | https://www.tayle.ru/products/rextron/catalog/section/kvmavcables/product/CBM180H/
Rextron |  |  | CBD300UT | Кабель REXTRON для KVM переключателей 2-на-2, USB A-B, D-Sub 15-pin (M-F), 3м | 536.37 | 487.61 | руб. | шт
Rextron | ТАЙВАНЬ |  | CBD-300UT | Кабель REXTRON для KVM переключателей 2-на-2, USB A-B, D-Sub 15-pin (M-F), 3м | 926.78 | 891.14 | руб. | шт
Rextron |  |  | CBM300H | Кабель REXTRON для KVM переключателей 3-в-1, 2xPS/2, D-Sub 15-pin (M-M), 3м, для серий MNV, MDV, KIPS, MNIP, D-Link DKVM-IP | 652 | 619 | руб. | шт |  | http://www.tayle.ru/products/rextron/catalog/section/kvmavcables/product/CBM300H/
Rextron |  |  | CBD180UH | Кабель REXTRON для KVM переключателей 2-в-1, USB-A, D-Sub 15-pin (M-M), 1,8м | 485.84 | 441.68 | руб. | шт |  | http://www.tayle.ru/products/rextron/catalog/section/kvmavcables/product/CBD180UH/
Rextron |  |  | CBD(M)300UH | Кабель REXTRON для KVM переключателей 2-в-1, USB-A, D-Sub 15-pin (M-M), для FIPS, UNIP, EUC, 3м | 572.26 | 520.24 | руб. | шт |  | http://www.tayle.ru/products/rextron/catalog/section/kvmavcables/product/CBD300UH/
Rextron |  |  | CBD(M)500UH | Кабель REXTRON для KVM переключателей 2-в-1, USB-A, D-Sub 15-pin (M-M), для FIPS, UNIP, EUC, 5м | 812.64 | 738.77 | руб. | шт |  | http://www.tayle.ru/products/rextron/catalog/section/kvmavcables/product/CBD500UH/
Rextron |  | EOL | CBS300VHB | Кабель REXTRON VGA для видеоселекторов, D-Sub (M-F), для VSA401, VSA801, 3м | 147.6 | 134.19 | руб. | шт |  | https://www.tayle.ru/products/rextron/catalog/section/kvmavcables/product/CBS300VHB/
Rextron |  |  | CBD-180DUT2 | Кабель REXTRON для KVM переключателей 2-на-2, USB A-B, DVI (M-M), для DAAG14, DAKG14, 1,8м | 735.86 | 668.96 | руб. | шт |  | https://www.tayle.ru/products/rextron/catalog/section/kvmavcables/product/CBD-180DUT/
Rextron |  | EOL | CBM180DUT(DVI-D) | Кабель REXTRON для KVM переключателей 2-на-2, USB A-B, DVI (M-M), для DAAG14, DAKG14, 1,8м | 287.02 | 260.93 | руб. | шт |  | http://www.rextron.su/catalog/product/CBM180DUT/
Комплекты для монтажа в 19" шкаф или стойку
Rextron |  |  | RKNP04 | Монтажный комплект REXTRON 19", 1U, для MNIP-J01C, MNIP-J04C, UNIP-J04C | 1300 | 1250 | руб. | шт |  | https://www.tayle.ru/products/rextron/catalog/section/kvmavcables/product/RKNP04/
Rextron |  |  | RMK16 | Монтажный комплект REXTRON 19", 2U, для 16 портовых переключателей | 309.63 | 281.48 | руб. | шт |  | https://www.tayle.ru/products/rextron/catalog/section/kvmavcables/product/RMK16/
РАСПРОДАЖА
Rextron |  | EOL | NCNU-H04 | Адаптер USB по LAN REXTRON, кабель CAT5, 4 x USB 2.0, 1 x RJ-45, 10 / 100 Мбит/с, не поддерживает Windows 10 | 3181.33 | 2892.12 | руб. | шт |  | http://www.tayle.ru/products/rextron/catalog/section/usb/product/NCNU-H04/
Rextron |  | EOL | LCS-9485 | Конвертер REXTRON, RS-232 в 422 / 485, DIP переключатели, RS-232 (DB9-F), RS-422/ RS-485 (6- контактов, Terminal Block) | 1536.78 | 1397.07 | руб. | шт |  | http://www.tayle.ru/products/rextron/catalog/section/serial/product/LCS-9485/
Rextron |  | EOL | EKU-222C | Удлинитель KVM REXTRON консоль D-Sub (VGA 1024х768), 2хPS/2, 1хRJ-45, дальность 150м, белый, в комплекте: 1 кабель 1,8м (CBM-180UH), 1хБП, инструкция (ENG) | 7479.59 | 6799.63 | руб. | шт |  | http://www.tayle.ru/products/rextron/catalog/section/kvmextender/product/EKU-222C/
Rextron |  | EOL | MNV116DRBC | Переключатель REXTRON KVM 1 консоль, 1U, 16 портов D-Sub(15-pin)+PS/2, экранное OSD-меню, 12 кабелей 1,8м, 4 кабеля 3м, комплект крепления 19" | 14915.3 | 13559.36 | руб. | шт |  | https://www.tayle.ru/products/rextron/catalog/section/kvmswitch/product/MNV116DRBC/
Rextron |  | EOL | KNV108D | Переключатель REXTRON KVM 1 консоль, 1U, 8 портов D-Sub(15-pin), 16 портов PS/2, экранное OSD-меню, "ушки" для монтажа в стойку | 6100.03 | 5545.48 | руб. | шт |  | http://www.tayle.ru/products/rextron/catalog/section/kvmswitch/product/KNV108D/
Rextron |  | EOL | MACND-G90 | Удлинитель KVM REXTRON DVI-D+Audio, LAN-1000BASE-T, до 1920 x 1080, RJ-45 + USB-B/DVI-D (Female), 3.5-mm jack x 2 for Audio, работает на WIN10 | 9808.08 | 8916.44 | руб. | шт |  | http://www.tayle.ru/products/rextron/catalog/section/kvmextender/product/MACND-G90/
Rextron |  | EOL | KNV104D | Переключатель REXTRON KVM 1 консоль, 1U, 4 порта D-Sub(15-pin), 8 портов PS/2, экранное OSD-меню, комплект крепления 19" RMK04 и кабели CBMxxxT - опционально | 5386.85 | 4897.13 | руб. | шт |  | https://www.tayle.ru/products/rextron/catalog/section/kvmswitch/product/KNV104D/
Rextron |  | EOL | WUM108DC | Модуль IP КВМ переключателя 8-портовый с OSD меню для 19" LCD консоли. Подключение 1 в 3, с интерфейсами: VGA, PS/2, C-36, RJ-45, RS-232, RJ-14, поддерживает usb | 49489.65 | 44990.59 | руб. | шт |  | http://www.tayle.ru/products/rextron/catalog/section/lcdkvm/product/WUM108DC/
Rextron |  | EOL | UNV108DRBC | Переключатель KVM REXTRON 1U, 1 консоль (1хVGA + 2хPS/2), 8 портов D-Sub(VGA + USB / PS/2), OSD меню, белый, в комплекте: 19" крепление, БП, 8 кабелей 1,8м (CBM-180UH), инструкция (ENG) | 7059.13 | 6417.39 | руб. | шт |  | http://www.tayle.ru/products/rextron/catalog/section/kvmswitch/product/UNV108DRBC/
Rextron |  | EOL | VACND-H90 | Удлинитель видео-/аудиосигнала REXTRON по сети LAN (до 1920x1080), ретрасляторный блок: 1 вход (1x RJ45 LAN-порт + 1x USB-B), 1 выход (DVI + 2x 3,5 мм mini-jack), НЕ РАБОТАЕТ НА WIN10 | 4348.46 | 3953.14 | руб. | шт |  | http://www.tayle.ru/products/rextron/catalog/section/avextender/product/VACND-H90/
Rextron |  | EOL | VCUA 60 | Конвертер USB в VGA (1600х1200) для подключения дополнительных экранов, до 6-ти устройств на 1 ПК, поддерживает Windows 10 | 2426.87 | 2206.24 | руб. | шт |  | https://www.tayle.ru/products/rextron/catalog/section/avconverter/product/VCUA-60/
Rextron |  | EOL | FIPS-04CRB | Переключатель REXTRON IP KVM 4 порта D-Sub(15-pin) + PS/2 или USB, LAN 10/100, RS232, 2 USB FileTransfer, экранное OSD-меню, 4 кабеля 1,8м, крепление в стойку в комплекте | 46351.02 | 42137.29 | руб. | шт |  | http://www.tayle.ru/products/rextron/catalog/section/ipkvmswitch/product/FIPS-04C/
Rextron |  | EOL | 0C1-HDMI181-000 | Кабель REXTRON HDMI для размножителя видеосигнала VSM, 1-на-1: (1x HDMI/MALE) - (1x HDMI/MALE), черный, 1,8м | 162.54 | 147.76 | руб. | шт |  | https://www.tayle.ru/products/rextron/catalog/section/kvmavcables/product/0C1-HDMI181-000/
УЦЕНЕННЫЕ ТОВАРЫ
REXTRON
Rextron |  | EOL | _RPWF-217RSC_SL001 | LCD панель Rextron для установки в стойку (19"), диагональю 17.3" (Широкоформатная) и Led подсветкой, 1920 x 1080, VGA + DVI | 29307.91 | 29307.91 | руб. | шт
Rextron |  | EOL | _RPWF-217RSC_SL002 | LCD экран Rextron для установки в стойку (19"), диагональю 17.3" (Широкоформатная) и Led подсветкой, 1920 x 1080, VGA + DVI | 21789.81 | 21789.81 | руб. | шт
Rextron |  | EOL | _UNIP-J16C_SL001 | Переключатель REXTRON IP KVM 1U, 16 портов D-Sub(15-pin) + PS/2 или USB, LAN 10/100, RS232, экранное OSD-меню, 12 кабелей 1,8м, 4 кабеля 3м, комплект крепления 19" | 31368.87 | 31368.87 | руб. | шт
Rextron |  |  | _EVXM-050L_SL001 | Удлинитель REXTRON HDMI (Full HD) передающий блок, 1 вход, 1 выход, UTP Кат. 5e до 100м, EDID Copy | 3592.87 | 3592.87 | руб. | шт
Rextron |  |  | _EVXM-050X2_SL001 | Удлинитель REXTRON HDMI (Full HD) ретрансляторный блок, 1 вход, 2 выхода, UTP Кат. 5e до 100м, EDID Copy | 3898.42 | 3898.42 | руб. | шт
Rextron |  |  | _VSKU-215_SL001 | Стабилизатор RGB частот REXTRON, тип сигнала VGA, 1080p @ 200м | 1603.66 | 1603.66 | руб. | шт
Rextron |  |  | _VSKU-315_SL001 | Стабилизатор RGB частот REXTRON, тип сигнала VGA, 1080p @ 300м | 2146.35 | 2146.35 | руб. | шт
Rextron |  |  | _VDDC-130VGA_SL001 | Адаптер EDID многофункциональный REXTRON 2560 x 1600 (Ghost+Emulation+Writing) | 1570.54 | 1570.54 | руб. | шт

## Thecus
Компания Тайле: Официальный прайс лист
Дата прайс-листа: 16.02.2021
вернуться к инфо
NEW - новинка
EOL - снято с производства, невозвратная позиция
Цветовая метка зеленого цвета означает снижение цены по сравнению с предыдущим прайс-листом
Цветовая метка красного цвета означает увеличение цены по сравнению с предыдущим прайс-листом
Цветовая метка жёлтого цвета означает появление нового продукта в прайс-листе
Производитель | Страна происхождения | Статус | Артикул | Наименование товара | EU | RES0 | Валюта | Единица изм. | Вид гарантии | Веб-ссылка на товар
THECUS - NAS системы
Домашние и офисные NAS
THECUS | ТАЙВАНЬ | EOL | N2810PRO | Накопитель N2810 Pro: NAS 2 x 3.5'' SATAI-SATAIII,IIntel Celeron N3160 Quad Core CPU, 2 LAN (Gb), USB3.0, HDMI | 34560 | 31536 | руб. | шт |  | http://www.thecus.ru/catalog/product/N2810PRO/
THECUS | ТАЙВАНЬ | EOL | N4810 | Накопитель NAS 4 x 3.5'', Intel® Celeron, 4GB DDR3, 2 LAN (Gb), USB 3.0, HDMI, 4К | 46332 | 42444 | руб. | шт |  | http://thecus.ru/catalog/product/N4810/
Корпоративные стоечные (rack-mount) NAS
THECUS | ТАЙВАНЬ | EOL | N4820U-S | Накопитель Thecus N4820U-S: NAS Intel® Celeron N3450 Quad Core, 4GB of DDR3 RAM, USB3.0, HDMI | 59700 | 54500 | руб. | шт |  | http://www.thecus.ru/catalog/product/N4820U-S/
THECUS | ТАЙВАНЬ | EOL | N12910 | Накопитель NAS 12 x 3.5'' SATA, Intel® Skylake Core-i3 6100 3.7GHz, 4GB DDR4, 2LAN(Gb), HDMI, USB 3.0, резервный БП | 216000 | 177200 | руб. | шт |  | http://www.thecus.ru/catalog/corporate/N12910/
Windows Storage Server
THECUS | ТАЙВАНЬ | EOL | W12000 | Накопитель NAS 19" 2U 12 x 3.5'' SAS/SATAIII, Windows SS 2012 R2 Standard, Intel® Xeon® E3-1225 3.1ГГц, 8GB, iSCSI, 3 LAN (Gb), HDMI, PCIe х5 (8-lane x3, 4-lane x1, 1-lane x1), eSATA x1, USB 3.0; Аудио разъемы | 199000 | 179100 | руб. | шт |  | http://www.thecus.ru/catalog/product/W12000/
Доп.оборудование
THECUS | ТАЙВАНЬ | EOL | SAS_CABLE_N16910SAS | SAS кабель для N16910SAS | 2720 | 2370 | руб. | шт
THECUS | ТАЙВАНЬ | EOL | C10GI540T2 | Карта сетевая C10GI540T2 | 44388 | 40500 | руб. | шт |  | http://www.thecus.ru/catalog/accessories/C10GI540T2/
УЦЕНЕННЫЕ ТОВАРЫ
THECUS-NAS системы
THECUS |  | EOL | _N2310_SL001 | Накопитель NAS 2 x 3.5'', AMCC APM 86491 0.8 ГГц, 2 SATA, 1 LAN (Gb), USB 3.0, RAID 0/1 | 6050.7 | 6050.7 | руб. | шт
THECUS |  | EOL | _N7710_SL001 | Накопитель NAS 7 x 3.5'' SATA, Intel® Pentium® Dual Core 2.9GHz, 4Gb, 2 LAN (Gb), Multiple RAID, iSCSI, HDMI, VGA | 21700 | 21700 | руб. | шт
THECUS |  | EOL | _N7770-10G_SL001 | Накопитель NAS 7 x 3.5'' SATA, Intel® Core 3.3GHz, 8Gb, 2 LAN (Gb), Multiple RAID, 10 GbE, iSCSI, HDMI, VGA | 39100 | 39100 | руб. | шт
THECUS |  | EOL | _N2810_SL001 | Накопитель NAS 2 x 3.5'' SATAI-SATAIII,Intel Celeron N3050, 2GB DDR3, 2 LAN (Gb), USB3.0, HDMI | 12043.08 | 12043.08 | руб. | шт
THECUS |  |  | _N8900_SL002 | Накопитель NAS 19" 2U 8x3.5'' SAS6G/SATAIII, Core i3-2120 3,3GHz, 8GB DDR3, 3 LAN (Gb), LSI 2008HBA, резервный БП | 69000 | 69000 | руб. | шт
THECUS |  |  | _N16000PRO_SL001 | Накопитель NAS 16 x 3.5'' SATA/SAS6G, Intel® XEON E3-1275 3.4GHz, 8GB DDR3, LSI2008HBA, 3LAN(Gb), HDMI, PCIe x5 (8-lane x3, 4-lane x1, 1-lane x1), eSATA x2, USB 3.0, Аудио, резервный БП | 179900 | 179900 | руб. | шт
THECUS |  |  | _W5000+_SL001 | Накопитель NAS 5 x 3.5'', Windows SS 2012 Essentials, Intel® Atom™ 1,86 ГГц, 5 SATA, 2 LAN (GB), 4GB DDR3, USB 3.0, VGA, HDMI | 27000 | 27000 | руб. | шт
THECUS |  |  | _W2000_SL001 | Накопитель NAS 2 x 3.5'', Windows SS 2012 Essentials, Intel® Atom™ 2,13 ГГц, 2 SATA, 2 LAN (GB), 2GB DDR3, USB 3.0, VGA, HDMI | 25498 | 25498 | руб. | шт
THECUS |  |  | _D16000_SL001 | Дисковая полка DAS 19'' 3U, 16 x 3.5''SATAIII/SAS6G | 99000 | 99000 | руб. | шт

## Zyxel
Компания Тайле: Официальный прайс лист
Дата прайс-листа: 16.03.2021
вернуться к инфо
NEW - новинка
ORD - заказная невозвратная позиция, не представлена на складе
PHO - снимается с производства, невозвратная позиция
EOL - снято с производства, невозвратная позиция
Цветовая метка зеленого цвета означает снижение цены по сравнению с предыдущим прайс-листом
Цветовая метка красного цвета означает увеличение цены по сравнению с предыдущим прайс-листом
Цветовая метка жёлтого цвета означает появление нового продукта в прайс-листе
Производитель | Страна происхождения | Статус | Артикул | Наименование товара | EU | Валюта | RES0 | Валюта | Единица изм. | Вид гарантии | Веб-ссылка на товар
ZYXEL - Сетевое оборудование
Nebula - Облачные решения
ZYXEL | КИТАЙ | PHO | NAP203-ZZ0101F | Точка доступа Zyxel Nebula NAP203 с управлением в облаке, 802.11a/b/g/n/ac (2,4 и 5 ГГц), внутренние Dual-optimized антенны 3x3, до 450+1300 Мбит/с, 2xLAN GE, PoE only, мощность излучаемого радиосигнала не более 20 дБм/94,5 мВт, частота 2412-2472 МГц и 5150-5350, 5650-5725 МГц | 37099 | руб. | 408.22 | USD | шт |  | https://www.zyxel.com/ru/ru/products_services/nebula_cloud_managed_access_points.shtml?t=p
ZYXEL | КИТАЙ | PHO | NAP353-ZZ0101F | Уличная точка доступа Zyxel Nebula NAP353 с управлением в облаке, 802.11a/b/g/n/ac (2,4 и 5 ГГц), внешние N-type антенны 3x3 (отдельно), до 450+1300 Мбит/сек, 1xLAN GE, PoE only, мощность излучаемого радиосигнала не более 20 дБм/94,5 мВт, частота 2412-2472 МГц и 5150-5350, 5650-5725 МГц | 93999 | руб. | 1034.35 | USD | шт |  | https://www.zyxel.com/ru/ru/products_services/nebula_cloud_managed_access_points.shtml?t=p
ZYXEL | КИТАЙ | PHO | NAP303-ZZ0101F | Точка доступа Zyxel Nebula NAP303 с управлением в облаке, 802.11a/b/g/n/ac (2,4 и 5 ГГц), внутренние Smart антенны 3x3, до 450+1300 Мбит/сек, 2xLAN GE, PoE, мощность излучаемого радиосигнала не более 20 дБм/94,5 мВт, частота 2412-2472 МГц и 5150-5350, 5650-5725 МГц | 43899 | руб. | 482.7 | USD | шт |  | https://www.zyxel.com/ru/ru/products_services/nebula_cloud_managed_access_points.shtml?t=p
ZYXEL | КИТАЙ | PHO | NSW100-10-EU0101F | Коммутатор Zyxel Nebula NSW100-10 с управлением в облаке, 8xGE, 2xCombo (SFP/RJ-45) | 17299 | руб. | 190.32 | USD | шт |  | https://www.zyxel.com/ru/ru/products_services/nebula_cloud_managed_switches.shtml?t=p
ZYXEL | КИТАЙ | ORD | NSW200-28P-EU0101F | Коммутатор Zyxel Nebula NSW200-28P с упралением в облаке, 24xGE PoE+, 4xSFP+, бюджет PoE 375Вт | 62699 | руб. | 689.57 | USD | шт |  | https://www.zyxel.com/ru/ru/products_services/nebula_cloud_managed_switches.shtml?t=p
ZYXEL | КИТАЙ | ORD | NSG50-ZZ0101F | Межсетевой экран Zyxel Nebula NSG50 с управлением в облаке, 2xWAN GE (RJ-45 и SFP), 4xLAN GE, 1xUSB, IDP, AV, CF, Application Patrol, VPN (IPSec, L2TP over IPSec), без вентилятора, Security Pack и Professional Pack на 1 год | 24799 | руб. | 272.86 | USD | шт |  | https://www.zyxel.com/ru/ru/products_services/nebula_cloud_managed_security_gateways.shtml?t=p
ZYXEL | КИТАЙ | ORD | NSG100-ZZ0101F | Межсетевой экран Zyxel Nebula NSG100 с управлением в облаке, Rack, 2xWAN GE, 4xLAN GE, 2xUSB, IDP, AV, CF, Application Patrol, VPN (IPSec, L2TP over IPSec), без вентилятора, Security Pack и Professional Pack на 1 год | 32299 | руб. | 354.72 | USD | шт |  | https://www.zyxel.com/ru/ru/products_services/nebula_cloud_managed_security_gateways.shtml?t=p
ZYXEL | КИТАЙ | ORD | NSG200-ZZ0102F | Межсетевой экран Zyxel Nebula NSG200 с управлением в облаке, Rack, 2xWAN GE, 5xLAN GE, 2xUSB, IDP, AV, CF, патруль приложений (DPI), VPN (IPSec, L2TP over IPSec), Security Pack и Professional Pack на 1 год | 78999 | руб. | 868.85 | USD | шт |  | https://www.zyxel.com/ru/ru/products_services/nebula_cloud_managed_security_gateways.shtml?t=p
ZYXEL | КИТАЙ | ORD | NSG300-ZZ0102F | Межсетевой экран Zyxel Nebula NSG300 с управлением в облаке, Rack, 2xWAN GE, 6xLAN GE, 2xUSB, IDP, AV, CF, патруль приложений (DPI), VPN (IPSec, L2TP over IPSec), Security Pack и Professional Pack на 1 год | 156599 | руб. | 1723.91 | USD | шт |  | https://www.zyxel.com/ru/ru/products_services/nebula_cloud_managed_security_gateways.shtml?t=p
ZYXEL |  | ORD | LIC-NSS-SP-ZZ0004F | Подписка на сервис Zyxel Nebula Security Pack (обнаружение/предотвращение вторжений, патруль приложений, контентный фильтр и антивирус) сроком 1 год для NSG50 | 12599 | руб. | 137.91 | USD | шт |  | https://www.zyxel.com/ru/ru/products_services/Cloud-Managed-Security-Gateways-Nebula-Cloud-Managed-Security-Gateways/license
ZYXEL | ТАЙВАНЬ | ORD | LIC-NSS-SP-ZZ0010F | Подписка на сервис Zyxel Nebula Security Pack (обнаружение/предотвращение вторжений, патруль приложений, контентный фильтр и антивирус) сроком 1 год для NSG300 | 52699 | руб. | 579.23 | USD | шт |  | https://www.zyxel.com/ru/ru/products_services/Cloud-Managed-Security-Gateways-Nebula-Cloud-Managed-Security-Gateways/license
ZYXEL |  | ORD | LIC-NSS-SP-ZZ0001F | Подписка на сервис Zyxel Nebula Security Pack (обнаружение/предотвращение вторжений, патруль приложений, контентный фильтр и антивирус) сроком 1 год для NSG100 | 26399 | руб. | 289.62 | USD | шт |  | https://www.zyxel.com/ru/ru/products_services/Cloud-Managed-Security-Gateways-Nebula-Cloud-Managed-Security-Gateways/license
ZYXEL |  | ORD | LIC-NSS-SP-ZZ0007F | Подписка на сервис Zyxel Nebula Security Pack (обнаружение/предотвращение вторжений, патруль приложений, контентный фильтр и антивирус) сроком 1 год для NSG200 | 46099 | руб. | 507.52 | USD | шт |  | https://www.zyxel.com/ru/ru/products_services/Cloud-Managed-Security-Gateways-Nebula-Cloud-Managed-Security-Gateways/license
ZYXEL |  | ORD | LIC-NCC-NAP-ZZ0004F | Бессрочная лицензия Zyxel Nebula Profesional для одной точки доступа серии NebulaFlex | 18799 | руб. | 206.87 | USD | шт |  | https://www.zyxel.com/ru/ru/solutions/Nebula-Commercial-Cloud-Networking-Solution-20161018-771782.shtml?t=c
ZYXEL |  | ORD | LIC-NCC-NAP-ZZ0104F | Бессрочная лицензия Zyxel Nebula Profesional для одной точки доступа серии NAP или NebulaFlex Pro AP | 8099 | руб. | 88.26 | USD | шт |  | https://www.zyxel.com/ru/ru/solutions/Nebula-Commercial-Cloud-Networking-Solution-20161018-771782.shtml?t=c
ZYXEL |  | ORD | LIC-NCC-NSW-ZZ0004F | Бессрочная лицензия Zyxel Nebula Professional для одного коммутатора серии NSW и NebulaFlex | 21299 | руб. | 234.45 | USD | шт |  | https://www.zyxel.com/ru/ru/solutions/Nebula-Commercial-Cloud-Networking-Solution-20161018-771782.shtml?t=c
ZYXEL |  | ORD | LIC-NCC-NSW-ZZ0104F | Бессрочная лицензия Zyxel Nebula Professional для одного коммутатора серии NSW или NebulaFlex Pro | 12599 | руб. | 137.91 | USD | шт |  | https://www.zyxel.com/ru/ru/solutions/Nebula-Commercial-Cloud-Networking-Solution-20161018-771782.shtml?t=c
ZYXEL |  | ORD | LIC-NCC-NSG-ZZ0004F | Бессрочная лицензия Zyxel Nebula Professional для одного шлюза безопасности серии NSG | 30099 | руб. | 330.99 | USD | шт |  | https://www.zyxel.com/ru/ru/solutions/Nebula-Commercial-Cloud-Networking-Solution-20161018-771782.shtml?t=c
ZYXEL |  | ORD | LIC-NCC-NSW-ZZ0001F | Лицензия Zyxel Nebula Professional для одного коммутатора серии NSW и NebulaFlex сроком 1 год | 5299 | руб. | 57.92 | USD | шт |  | https://www.zyxel.com/ru/ru/solutions/Nebula-Commercial-Cloud-Networking-Solution-20161018-771782.shtml?t=c
ZYXEL |  | ORD | LIC-NCC-NSW-ZZ0002F | Лицензия Zyxel Nebula Professional для одного коммутатора серии NSW и NebulaFlex сроком 2 года | 9899 | руб. | 108.95 | USD | шт |  | https://www.zyxel.com/ru/ru/solutions/Nebula-Commercial-Cloud-Networking-Solution-20161018-771782.shtml?t=c
ZYXEL |  | ORD | LIC-NCC-NSW-ZZ0003F | Лицензия Zyxel Nebula Professional для одного коммутатора серии NSW и NebulaFlex сроком 4 года | 18499 | руб. | 202.73 | USD | шт |  | https://www.zyxel.com/ru/ru/solutions/Nebula-Commercial-Cloud-Networking-Solution-20161018-771782.shtml?t=c
ZYXEL |  | ORD | LIC-NCC-NAP-ZZ0001F | Лицензия Zyxel Nebula Professional для одной точки доступа серии NAP и NebulaFlex сроком 1 год | 4699 | руб. | 51.03 | USD | шт |  | https://www.zyxel.com/ru/ru/solutions/Nebula-Commercial-Cloud-Networking-Solution-20161018-771782.shtml?t=c
ZYXEL |  | ORD | LIC-NCC-NAP-ZZ0002F | Лицензия Zyxel Nebula Professional для одной точки доступа серии NAP и NebulaFlex сроком 2 года | 8699 | руб. | 95.16 | USD | шт |  | https://www.zyxel.com/ru/ru/solutions/Nebula-Commercial-Cloud-Networking-Solution-20161018-771782.shtml?t=c
ZYXEL |  | ORD | LIC-NCC-NAP-ZZ0003F | Лицензия Zyxel Nebula Professional для одной точки доступа серии NAP и NebulaFlex сроком 4 года | 15799 | руб. | 173.77 | USD | шт |  | https://www.zyxel.com/ru/ru/solutions/Nebula-Commercial-Cloud-Networking-Solution-20161018-771782.shtml?t=c
ZYXEL |  | ORD | LIC-NCC-NSG-ZZ0001F | Лицензия Zyxel Nebula Professional для одного шлюза безопасности серии NSG сроком 1 год | 7899 | руб. | 86.89 | USD | шт |  | https://www.zyxel.com/ru/ru/solutions/Nebula-Commercial-Cloud-Networking-Solution-20161018-771782.shtml?t=c
ZYXEL |  | ORD | LIC-NCC-NSG-ZZ0002F | Лицензия Zyxel Nebula Professional для одного шлюза безопасности серии NSG сроком 2 года | 14599 | руб. | 159.98 | USD | шт |  | https://www.zyxel.com/ru/ru/solutions/Nebula-Commercial-Cloud-Networking-Solution-20161018-771782.shtml?t=c
ZYXEL |  | ORD | LIC-NCC-NSG-ZZ0003F | Лицензия Zyxel Nebula Professional для одного шлюза безопасности серии NSG сроком 4 года | 26399 | руб. | 289.62 | USD | шт |  | https://www.zyxel.com/ru/ru/solutions/Nebula-Commercial-Cloud-Networking-Solution-20161018-771782.shtml?t=c
ZYXEL |  | ORD | LIC-NCC-ZZ0001F | 10 баллов для центра управления Zyxel Nebula | 1599 | руб. | 16.55 | USD | шт |  | https://www.zyxel.com/ru/ru/solutions/Nebula-Commercial-Cloud-Networking-Solution-20161018-771782.shtml?t=c
ZYXEL |  | ORD | LIC-NCC-ZZ0002F | 20 баллов для центра управления Zyxel Nebula | 3099 | руб. | 33.1 | USD | шт |  | https://www.zyxel.com/ru/ru/solutions/Nebula-Commercial-Cloud-Networking-Solution-20161018-771782.shtml?t=c
ZYXEL |  | ORD | LIC-NCC-ZZ0003F | 50 баллов для центра управления Zyxel Nebula | 7599 | руб. | 82.75 | USD | шт |  | https://www.zyxel.com/ru/ru/solutions/Nebula-Commercial-Cloud-Networking-Solution-20161018-771782.shtml?t=c
ZYXEL |  | ORD | LIC-NCC-ZZ0004F | 100 баллов для центра управления Zyxel Nebula | 15199 | руб. | 166.87 | USD | шт |  | https://www.zyxel.com/ru/ru/solutions/Nebula-Commercial-Cloud-Networking-Solution-20161018-771782.shtml?t=c
ZYXEL |  | ORD | LIC-NCC-ZZ0005F | 200 баллов для центра управления Zyxel Nebula | 30399 | руб. | 333.75 | USD | шт |  | https://www.zyxel.com/ru/ru/solutions/Nebula-Commercial-Cloud-Networking-Solution-20161018-771782.shtml?t=c
ZYXEL |  | ORD | LIC-NCC-ZZ0006F | 500 баллов для центра управления Zyxel Nebula | 75199 | руб. | 827.48 | USD | шт |  | https://www.zyxel.com/ru/ru/solutions/Nebula-Commercial-Cloud-Networking-Solution-20161018-771782.shtml?t=c
ZYXEL |  | ORD | LIC-NSS-ZZ0001F | 10 баллов для сервиса Zyxel Nebula IDP/DPI (обнаружение/предотвращение вторжений и патруль приложений) | 1499 | руб. | 15.86 | USD | шт |  | https://www.zyxel.com/ru/ru/solutions/Nebula-Commercial-Cloud-Networking-Solution-20161018-771782.shtml?t=c
ZYXEL |  | ORD | LIC-NSS-ZZ0002F | 20 баллов для сервиса Zyxel Nebula IDP/DPI (обнаружение/предотвращение вторжений и патруль приложений) | 3099 | руб. | 33.1 | USD | шт |  | https://www.zyxel.com/ru/ru/solutions/Nebula-Commercial-Cloud-Networking-Solution-20161018-771782.shtml?t=c
ZYXEL |  | ORD | LIC-NSS-ZZ0003F | 50 баллов для сервиса Zyxel Nebula IDP/DPI (обнаружение/предотвращение вторжений и патруль приложений) | 7599 | руб. | 82.75 | USD | шт |  | https://www.zyxel.com/ru/ru/solutions/Nebula-Commercial-Cloud-Networking-Solution-20161018-771782.shtml?t=c
ZYXEL |  | ORD | LIC-NSS-ZZ0004F | 100 баллов для сервиса Zyxel Nebula IDP/DPI (обнаружение/предотвращение вторжений и патруль приложений) | 15199 | руб. | 166.87 | USD | шт |  | https://www.zyxel.com/ru/ru/solutions/Nebula-Commercial-Cloud-Networking-Solution-20161018-771782.shtml?t=c
ZYXEL |  | ORD | LIC-NSS-ZZ0005F | 200 баллов для сервиса Zyxel Nebula IDP/DPI (обнаружение/предотвращение вторжений и патруль приложений) | 30399 | руб. | 333.75 | USD | шт |  | https://www.zyxel.com/ru/ru/solutions/Nebula-Commercial-Cloud-Networking-Solution-20161018-771782.shtml?t=c
ZYXEL |  | ORD | LIC-NSS-ZZ0006F | 500 баллов для сервиса Zyxel Nebula IDP/DPI (обнаружение/предотвращение вторжений и патруль приложений) | 75199 | руб. | 827.48 | USD | шт |  | https://www.zyxel.com/ru/ru/solutions/Nebula-Commercial-Cloud-Networking-Solution-20161018-771782.shtml?t=c
ZYXEL |  | ORD | LIC-CNC-ZZ0001F | Лицензия Zyxel для Cloud Network Center на 250 устройств сроком 1 год | 121699 | руб. | 1602.07 | USD | шт |  | https://www.zyxel.com/ru/ru/products_services/cnc.shtml?t=p
ZYXEL |  | ORD | LIC-CNC-ZZ0002F | Лицензия Zyxel для Cloud Network Center на 100 устройств сроком 1 год | 48099 | руб. | 633.32 | USD | шт |  | https://www.zyxel.com/ru/ru/products_services/cnc.shtml?t=p
ZYXEL |  | ORD | LIC-CNC-ZZ0003F | Лицензия Zyxel для Cloud Network Center на 50 устройств сроком 1 год | 24099 | руб. | 316.66 | USD | шт |  | https://www.zyxel.com/ru/ru/products_services/cnc.shtml?t=p
Коммутаторы
Коммутаторы
Неуправляемые настольные коммутаторы для дома
ZYXEL | КИТАЙ |  | ES-105AV3-EU0101F | Коммутатор Zyxel ES-105A v3, 5 портов 100 Мбит/с, настольный, металлический корпус | 1099 | руб. | 11.46 | USD | шт |  | https://www.zyxel.com/ru/ru/products_services/5-Port-Desktop-Fast-Ethernet-Switch-ES-105A-v3/
ZYXEL | КИТАЙ |  | ES-108AV3-EU0101F | Коммутатор Zyxel ES-108A v3, 8 портов 100 Мбит/с, настольный, металлический корпус | 1199 | руб. | 12.96 | USD | шт |  | https://www.zyxel.com/ru/ru/products_services/8-Port-Desktop-Fast-Ethernet-Switch-ES-108A-v3/
ZYXEL | КИТАЙ |  | GS-105SV2-EU0101F | Коммутатор Zyxel GS-105S v2, 5 портов 1000 Мбит/с, настольный, c приоритетными портами | 1399 | руб. | 15.01 | USD | шт |  | https://www.zyxel.com/ru/ru/products_services/5-Port-Desktop-Gigabit-Ethernet-Media-Switch-GS-105S-v2/
ZYXEL | КИТАЙ |  | GS-108SV2-EU0101F | Коммутатор Zyxel GS-108S v2, 8 портов 1000 Мбит/с, настольный, c приоритетными портами | 2099 | руб. | 22.51 | USD | шт |  | https://www.zyxel.com/ru/ru/products_services/8-Port-Desktop-Gigabit-Ethernet-Media-Switch-GS-108S-v2/
ZYXEL | КИТАЙ |  | GS-105BV3-EU0101F | Коммутатор Zyxel GS-105B v3, 5 портов 1000 Мбит/с, настольный, металлический корпус | 1599 | руб. | 17.05 | USD | шт |  | https://www.zyxel.com/ru/ru/products_services/5-Port-Desktop-Gigabit-Ethernet-Switch-GS-105B-v3/
ZYXEL | КИТАЙ |  | GS-108BV3-EU0101F | Коммутатор Zyxel GS-108B v3, 8 портов 1000 Мбит/с, настольный, металлический корпус | 2199 | руб. | 23.19 | USD | шт |  | https://www.zyxel.com/ru/ru/products_services/8-Port-Desktop-Gigabit-Ethernet-Switch-GS-108B-v3/
ZYXEL | КИТАЙ |  | GS1005HP-EU0101F | Коммутатор PoE+ Zyxel GS1005HP, 5xGE (4xPoE+), настольный, металлический, бесшумный, бюджет PoE 60 Вт | 4899 | руб. | 53.21 | USD | шт |  | https://www.zyxel.com/ru/ru/products_services/5-Port-GbE-Unmanaged-PoE-Switch-GS1005HP/
ZYXEL | КИТАЙ |  | GS1008HP-EU0101F | Коммутатор PoE+ Zyxel GS1008HP, 8xGE PoE+, настольный, металлический, бесшумный, бюджет PoE 60 Вт | 6699 | руб. | 73.67 | USD | шт |  | https://www.zyxel.com/ru/ru/products_services/8-Port-GbE-Unmanaged-PoE-Switch-GS1008HP/
Неуправляемые коммутаторы серии 1100
ZYXEL | КИТАЙ |  | GS1100-10HP-EU0101F | Коммутатор PoE+ Zyxel GS1100-10HP, 8xGE PoE+, 2xSFP, настольный, бесшумный, бюджет PoE 130 Вт | 11799 | руб. | 129.61 | USD | шт |  | https://www.zyxel.com/ru/ru/products_services/gs1100_series.shtml?t=p
ZYXEL | КИТАЙ |  | ES1100-8P-EU0102F | Коммутатор PoE Zyxel ES1100-8P, 8xFE (4xPoE), настольный, бюджет PoE 60 Вт | 6899 | руб. | 75.04 | USD | шт |  | https://www.zyxel.com/ru/ru/products_services/es1100_series.shtml?t=p
ZYXEL | КИТАЙ |  | ES1100-16P-EU0102F | Коммутатор PoE Zyxel ES1100-16P, 16xFE, (8xPoE), настольный, бюджет PoE 60 Вт | 12699 | руб. | 139.16 | USD | шт |  | https://www.zyxel.com/ru/ru/products_services/es1100_series.shtml?t=p
ZYXEL | КИТАЙ |  | GS1100-16-EU0102F | Коммутатор Zyxel GS1100-16, 16xGE, стоечный, бесшумный | 5299 | руб. | 57.3 | USD | шт |  | https://www.zyxel.com/ru/ru/products_services/gs1100_series.shtml?t=p
ZYXEL | КИТАЙ |  | GS1100-24E-EU0103F | Коммутатор Zyxel GS1100-24E, 24xGE, rack 19", бесшумный | 7399 | руб. | 80.49 | USD | шт |  | https://www.zyxel.com/ru/ru/products_services/gs1100_series.shtml?t=p
ZYXEL | КИТАЙ |  | GS1100-24-EU0103F | Коммутатор Zyxel GS1100-24, 24xGE, 2xSFP, стоечный, бесшумный | 7699 | руб. | 84.59 | USD | шт |  | https://www.zyxel.com/ru/ru/products_services/gs1100_series.shtml?t=p
ZYXEL | КИТАЙ | NEW | XGS1010-12-ZZ0101F | Коммутатор Zyxel XGS1010-12, 8xGE, 2x1/2,5GE, 2xSFP+, настольный, бесшумный | 14899 | руб. | 163.72 | USD | шт |  | https://www.zyxel.com/ru/ru/products_services/12-Port-Unmanaged-Multi-Gigabit-Switch-with-2-Port-2-5G-and-2-Port-10G-SFP--XGS1010-12/
Смарт- и Веб-управляемые коммутаторы
Серия 1200
ZYXEL | КИТАЙ |  | GS1200-5-EU0101F | Smart коммутатор Zyxel GS1200-5, 5xGE, настольный, бесшумный, с поддержкой VLAN, IGMP, QoS и Link Aggregation | 1999 | руб. | 21.83 | USD | шт |  | https://www.zyxel.com/ru/ru/products_services/5-Port-8-Port-Web-Managed-Gigabit-Switch-GS1200-5-GS1200-8/
ZYXEL | КИТАЙ |  | GS1200-5HPV2-EU0101F | Smart коммутатор PoE+ Zyxel GS1200-5HP, 5xGE (4xPoE+), настольный, бесшумный, бюджет PoE 60 Вт | 5699 | руб. | 62.76 | USD | шт |  | https://www.zyxel.com/ru/ru/products_services/5-Port-8-Port-Web-Managed-PoE-Gigabit-Switch-GS1200-5HP-v2-GS1200-8HP-v2/
ZYXEL | КИТАЙ |  | GS1200-8-EU0101F | Smart коммутатор Zyxel GS1200-8, 8xGE, настольный, бесшумный, с поддержкой VLAN, IGMP, QoS и Link Aggregation | 2899 | руб. | 31.38 | USD | шт |  | https://www.zyxel.com/ru/ru/products_services/5-Port-8-Port-Web-Managed-Gigabit-Switch-GS1200-5-GS1200-8/
ZYXEL | КИТАЙ |  | GS1200-8HPV2-EU0101F | Smart коммутатор PoE+ Zyxel GS1200-8HP, 8xGE (4xPoE+), настольный, бесшумный, с поддержкой VLAN, IGMP, QoS и Link Aggregation, бюджет PoE 60 Вт | 7099 | руб. | 77.77 | USD | шт |  | https://www.zyxel.com/ru/ru/products_services/5-Port-8-Port-Web-Managed-PoE-Gigabit-Switch-GS1200-5HP-v2-GS1200-8HP-v2/
ZYXEL | КИТАЙ | NEW | XGS1210-12-ZZ0101F | Мультигигабитный Smart L2 коммутатор Zyxel XGS1210-12, 8xGE, 2x1/2,5GE, 2xSFP+, настольный, бесшумный | 21099 | руб. | 231.93 | USD | шт |  | https://www.zyxel.com/ru/ru/products_services/12-Port-Web-Managed-Multi-Gigabit-Switch-with-2-Port-2-5G-and-2-Port-10G-SFP--XGS1210-12/
ZYXEL | КИТАЙ | NEW | XGS1250-12-ZZ0101F | Smart L2 коммутатор Zyxel XGS1250-12, 8xGE, 3x1/2,5/5/10G, 1xSFP+, настольный | 23599 | руб. | 259.22 | USD | шт
Серия 1900
ZYXEL | КИТАЙ |  | GS1900-8-EU0101F | Smart L2 коммутатор Zyxel GS1900-8, 8xGE, настольный, бесшумный | 5099 | руб. | 55.94 | USD | шт |  | https://www.zyxel.com/ru/ru/products_services/gs1900_series.shtml?t=p
ZYXEL | КИТАЙ |  | GS1900-8HP-EU0102F | Smart L2 коммутатор PoE+ Zyxel GS1900-8HP, 8xGE PoE+, настольный, бесшумный, бюджет PoE 70 Вт | 10799 | руб. | 118.69 | USD | шт |  | https://www.zyxel.com/ru/ru/products_services/gs1900_series.shtml?t=p
ZYXEL | КИТАЙ |  | GS1900-10HP-EU0101F | Smart L2 коммутатор PoE+ Zyxel GS1900-10HP, 8xGE PoE+, 2xSFP, настольный, бесшумный, бюджет PoE 77 Вт | 11099 | руб. | 121.42 | USD | шт |  | https://www.zyxel.com/ru/ru/products_services/gs1900_series.shtml?t=p
ZYXEL | КИТАЙ |  | GS1900-24-EU0101F | Smart L2 коммутатор Zyxel GS1900-24, 24xGE, 2xSFP, бесшумный | 11799 | руб. | 128.93 | USD | шт |  | https://www.zyxel.com/ru/ru/products_services/gs1900_series.shtml?t=p
ZYXEL | КИТАЙ | EOL | GS1900-24E-EU0101F | Smart L2 коммутатор Zyxel GS1900-24E, 24xGE, настольный, бесшумный | 9299 | руб. | 101.64 | USD | шт |  | https://www.zyxel.com/ru/ru/products_services/gs1900_series.shtml?t=p
ZYXEL | КИТАЙ |  | GS1900-24E-EU0102F | Smart L2 коммутатор Zyxel GS1900-24E, rack 19", 24xGE, настольный, бесшумный | 9299 | руб. | 101.64 | USD | шт |  | https://www.zyxel.com/ru/ru/products_services/gs1900_series.shtml?t=p
ZYXEL | КИТАЙ | EOL | GS1900-24HP-EU0101F | Smart L2 коммутатор PoE+ Zyxel GS1900-24HP, 24xGE PoE+, 2xSFP, бюджет PoE 170 Вт | 30999 | руб. | 341.08 | USD | шт |  | https://www.zyxel.com/ru/ru/products_services/gs1900_series.shtml?t=p
ZYXEL | КИТАЙ |  | GS190024HPV2-EU0101F | Smart L2 коммутатор PoE+ Zyxel GS1900-24HPv2, 24xGE PoE+, 2xSFP, бюджет PoE 170 Вт | 30999 | руб. | 341.08 | USD | шт |  | https://www.zyxel.com/ru/ru/products_services/gs1900_series.shtml?t=p
ZYXEL | КИТАЙ | NEW | GS1900-24EP-EU0101F | Smart L2 коммутатор PoE+ Zyxel GS1900-24EP, rack 19", 24xGE (12xPoE+), бюджет PoE 130 Вт | 21099 | руб. | 231.93 | USD | шт |  | https://www.zyxel.com/ru/ru/products_services/gs1900_series.shtml?t=p
ZYXEL | КИТАЙ |  | GS1900-48-EU0101F | Smart L2 коммутатор Zyxel GS1900-48, 48xGE, 2xSFP | 24799 | руб. | 272.86 | USD | шт |  | https://www.zyxel.com/ru/ru/products_services/gs1900_series.shtml?t=p
ZYXEL | КИТАЙ |  | GS190048HPV2-EU0101F | Smart L2 коммутатор PoE+ Zyxel GS1900-48HPv2, 48xGE (24xPoE+), 2xSFP, бюджет PoE 170 Вт | 45099 | руб. | 496.49 | USD | шт |  | https://www.zyxel.com/ru/ru/products_services/gs1900_series.shtml?t=p
Серия 1920
ZYXEL | КИТАЙ |  | GS1920-8HPV2-EU0101F | Гибридный Smart L2 коммутатор PoE+ Zyxel Nebula Flex GS1920-8HPv2, 8xGE PoE+, 2xCombo (SFP/RJ-45), бесшумный (без вентилятора), бюджет PoE 130 Вт, автономное/облачное управление | 19299 | руб. | 211.47 | USD | шт |  | https://www.zyxel.com/ru/ru/products_services/gs1920_series.shtml?t=p
ZYXEL |  |  | GS1920-24V2-EU0101F | Гибридный Smart L2 коммутатор Zyxel Nebula Flex GS1920-24v2, 24xGE, 4xCombo (SFP/RJ-45), бесшумный (без вентилятора), автономное/облачное управление | 17399 | руб. | 191 | USD | шт |  | https://www.zyxel.com/ru/ru/products_services/gs1920_series.shtml?t=p
ZYXEL | КИТАЙ |  | GS192024HPV2-EU0101F | Гибридный Smart L2 коммутатор PoE+ Zyxel NebulaFlex GS1920-24HPv2, 24xGE PoE+, 4xCombo (SFP/RJ-45), бюджет PoE 375 Вт, автономное/облачное управление | 38499 | руб. | 422.93 | USD | шт |  | https://www.zyxel.com/ru/ru/products_services/gs1920_series.shtml?t=p
ZYXEL | КИТАЙ |  | GS1920-48V2-EU0101F | Гибридный Smart коммутатор Zyxel NebulaFlex GS1920-48v2, 44xGE, 4xCombo (SFP/RJ-45), 2xSFP, автономное/облачное управление | 30999 | руб. | 341.08 | USD | шт |  | https://www.zyxel.com/ru/ru/products_services/gs1920_series.shtml?t=p
ZYXEL | КИТАЙ |  | GS192048HPV2-EU0101F | Гибридный Smart L2 коммутатор PoE+ Zyxel NebulaFlex GS1920-48HPv2, 44xGE PoE+, 4xCombo (SFP/RJ-45 PoE+), 2xSFP, бюджет PoE 375 Вт, автономное/облачное управление | 65199 | руб. | 717.15 | USD | шт |  | https://www.zyxel.com/ru/ru/products_services/gs1920_series.shtml?t=p
Коммутаторы PoE для видеонаблюдения серии 1300
ZYXEL | КИТАЙ |  | GS1300-10HP-EU0101F | Коммутатор PoE+ для IP-видеокамер Zyxel GS1300-10HP, 9xGE (8xPoE+), 1xSFP, бюджет PoE 130 Вт, дальность передачи питания до 250 м, повышенная защита от перенапряжений и электростатических разрядов | 14299 | руб. | 156.89 | USD | шт |  | https://www.zyxel.com/ru/ru/products_services/Unmanaged-Switch-For-Surveillance-GS1300-Series/specifications
ZYXEL | КИТАЙ |  | GS1300-18HP-EU0101F | Коммутатор PoE+ для IP-видеокамер Zyxel GS1300-18HP, 17xGE (16xPoE+), 1xSFP, бюджет PoE 170 Вт, дальность передачи питания до 250 м, повышенная защита от перенапряжений и электростатических разрядов | 20499 | руб. | 225.11 | USD | шт |  | https://www.zyxel.com/ru/ru/products_services/Unmanaged-Switch-For-Surveillance-GS1300-Series/specifications
ZYXEL | КИТАЙ |  | GS1300-26HP-EU0101F | Коммутатор PoE+ для IP-видеокамер Zyxel GS1300-26HP, 24xGE PoE+, 2xSFP, бюджет PoE 250 Вт, дальность передачи питания до 250 м, повышенная защита от перенапряжений и электростатических разрядов | 27299 | руб. | 300.15 | USD | шт |  | https://www.zyxel.com/ru/ru/products_services/Unmanaged-Switch-For-Surveillance-GS1300-Series/specifications
ZYXEL | КИТАЙ |  | GS1350-6HP-EU0101F | Гибридный Smart L2 коммутатор PoE+ для IP-видеокамер Zyxel NebulaFlex Pro GS1350-6HP, 4xGE PoE+, 1xGE PoE++ (802.3bt), 1xSFP, бюджет PoE 60 Вт, питание до 250м, автоперезагрузка PoE-портов, защита от перенапр. и ЭСР | 16199 | руб. | 177.36 | USD | шт |  | https://www.zyxel.com/ru/ru/products_services/Smart-Managed-Switch-For-Surveillance-GS1350-Series/
ZYXEL | КИТАЙ |  | GS1350-12HP-EU0101F | Гибридный Smart L2 коммутатор PoE+ для IP-видеокамер Zyxel NebulaFlex Pro GS1350-12HP, rack 19", 10xGE (8xPoE+), 2xSFP, бюджет PoE 130 Вт, питание до 250м, автоперезагрузка PoE-портов, защита от перенапр. и ЭСР | 24199 | руб. | 266.04 | USD | шт |  | https://www.zyxel.com/ru/ru/products_services/Smart-Managed-Switch-For-Surveillance-GS1350-Series/
ZYXEL | КИТАЙ |  | GS1350-18HP-EU0101F | Гибридный Smart L2 коммутатор PoE+ для IP-видеокамер Zyxel NebulaFlex Pro GS1350-18HP, rack 19", 16xGE PoE+, 2xCombo (SFP/RJ-45), бюджет PoE 250 Вт, питание до 250м, автоперезагрузка PoE-портов, защита от перенапр. и ЭСР | 37199 | руб. | 409.29 | USD | шт |  | https://www.zyxel.com/ru/ru/products_services/Smart-Managed-Switch-For-Surveillance-GS1350-Series/
ZYXEL | КИТАЙ |  | GS1350-26HP-EU0101F | Гибридный Smart L2 коммутатор PoE+ для IP-видеокамер Zyxel NebulaFlex Pro GS1350-26HP, rack 19", 24xGE PoE+, 2xCombo (SFP/RJ-45), бюджет PoE 375 Вт, питание до 250м, автоперезагрузка PoE-портов, защита от перенапр. и ЭСР | 44699 | руб. | 491.15 | USD | шт |  | https://www.zyxel.com/ru/ru/products_services/Smart-Managed-Switch-For-Surveillance-GS1350-Series/
Управляемые коммутаторы 2 уровня
Серия 1930
ZYXEL | КИТАЙ | ORD | XGS1930-28-EU0101F | Гибридный Smart L2+ коммутатор Zyxel NebulaFlex XGS1930-28, 24xGE, 4xSFP+, бесшумный (без вентилятора), автономное/облачное управление | 27599 | руб. | 303.41 | USD | шт |  | https://www.zyxel.com/ru/ru/products_services/xgs1930_series.shtml?t=p
ZYXEL | КИТАЙ | ORD | XGS1930-28HP-EU0101F | Гибридный Smart L2+ коммутатор PoE+ Zyxel NebulaFlex XGS1930-28HP, 24xGE PoE+, 4xSFP+, бюджет PoE 375 Вт, автономное/облачное управление | 56399 | руб. | 620.61 | USD | шт |  | https://www.zyxel.com/ru/ru/products_services/xgs1930_series.shtml?t=p
ZYXEL | КИТАЙ | ORD | XGS1930-52-EU0101F | Гибридный Smart L2+ коммутатор Zyxel NebulaFlex XGS1930-52, 48xGE, 4xSFP+, автономное/облачное управление | 40099 | руб. | 441.32 | USD | шт |  | https://www.zyxel.com/ru/ru/products_services/xgs1930_series.shtml?t=p
ZYXEL | КИТАЙ | ORD | XGS1930-52HP-EU0101F | Гибридный Smart L2+ коммутатор PoE+ Zyxel NebulaFlex XGS1930-52HP, 48xGE PoE+, 4xSFP+, бюджет PoE 375 Вт, автономное/облачное управление | 78999 | руб. | 868.85 | USD | шт |  | https://www.zyxel.com/ru/ru/products_services/xgs1930_series.shtml?t=p
ZYXEL | КИТАЙ | NEW | XS1930-10-ZZ0101F | Гибридный мультигигабитный Smart L2+ коммутатор Zyxel NebulaFlex XS1930-10, rack 19", 8xRJ-45: 1/2,5/5/10G, 2xSFP+, автономное/облачное управление | 56399 | руб. | 620.61 | USD | шт |  | https://www.zyxel.com/ru/ru/products_services/10-12-port-Multi-Gigabit-Smart-Managed-Switch-XS1930-Series/
ZYXEL | КИТАЙ | NEW | XS1930-12HP-ZZ0101F | Гибридный мультигигабитный Smart L2+ коммутатор PoE++ Zyxel NebulaFlex XS1930-12HP, rack 19", 10xRJ-45: 1/2,5/5/10G (8 из них PoE++ (802.3bt), 2xSFP+, бюджет PoE 375 Вт, автономное/облачное управление | 81499 | руб. | 896.43 | USD | шт |  | https://www.zyxel.com/ru/ru/products_services/10-12-port-Multi-Gigabit-Smart-Managed-Switch-XS1930-Series/
Серия 2210
ZYXEL | КИТАЙ | EOL | GS2210-8-EU0101F | GS2210-8-EU0101F. L2 коммутатор Zyxel GS2210-8, 8xGE, 2xCombo (SFP/RJ-45), настольный, бесшумный | 16499 | руб. | 173.72 | USD | шт |  | https://www.zyxel.com/ru/ru/products_services/xgs2210_gs2210_series.shtml?t=p
ZYXEL | КИТАЙ | EOL | GS2210-8HP-EU0101F | GS2210-8HP-EU0101F. L2 коммутатор PoE+ Zyxel GS2210-8HP, 8xGE PoE+, 2xCombo (SFP/RJ-45), настольный, бюджет PoE 180 Вт | 27499 | руб. | 302.03 | USD | шт |  | https://www.zyxel.com/ru/ru/products_services/xgs2210_gs2210_series.shtml?t=p
ZYXEL | КИТАЙ | EOL | GS2210-24-EU0101F | L2 коммутатор Zyxel GS2210-24, 24xGE, 4xCombo (SFP/RJ-45), бесшумный | 31399 | руб. | 344.78 | USD | шт |  | https://www.zyxel.com/ru/ru/products_services/xgs2210_gs2210_series.shtml?t=p
ZYXEL |  | EOL | GS2210-24LP | GS2210-24LP-EU0101F. 24-портовый управляемый L2 коммутатор PoE+ Zyxel GS2210-24LP, 24xGE PoE+, 4xCombo (SFP/RJ-45), бюджет PoE 180 Вт | 35850 | руб. | 559 | USD | шт |  | https://www.zyxel.com/ru/ru/products_services/xgs2210_gs2210_series.shtml?t=p
ZYXEL | КИТАЙ | PHO | GS2210-24HP-EU0101F | L2 коммутатор PoE+ Zyxel GS2210-24HP, 24xGE PoE+, 4xCombo (SFP/RJ-45), бюджет 375 Вт | 55199 | руб. | 40847.26 | руб. | шт |  | https://www.zyxel.com/ru/ru/products_services/xgs2210_gs2210_series.shtml?t=p
ZYXEL | КИТАЙ | PHO | GS2210-48-EU0101F | L2 коммутатор Zyxel GS2210-48, 44xGE, 4 комбо-порта (SFP/RJ-45), 2xSFP | 50099 | руб. | 551.65 | USD | шт |  | https://www.zyxel.com/ru/ru/products_services/xgs2210_gs2210_series.shtml?t=p
ZYXEL | КИТАЙ | PHO | GS2210-48HP-EU0101F | L2 коммутатор PoE+ Zyxel GS2210-48HP, 44xGE PoE+, 4xCombo (SFP/RJ-45), 2xSFP, бюджет PoE 375 Вт | 87699 | руб. | 965.39 | USD | шт |  | https://www.zyxel.com/ru/ru/products_services/xgs2210_gs2210_series.shtml?t=p
ZYXEL | КИТАЙ | ORD | XGS2210-28-EU0101F | L2+ коммутатор Zyxel XGS2210-28, 24xGE, 4xSFP+, стекируемый (до 2), бесшумный | 58899 | руб. | 648.19 | USD | шт |  | https://www.zyxel.com/ru/ru/products_services/xgs2210_gs2210_series.shtml?t=p
ZYXEL | КИТАЙ | ORD | XGS2210-28HP-EU0101F | L2+ коммутатор PoE+ Zyxel XGS2210-28HP, rack 19", 24xPoE+, 4xSFP+, стекируемый (до 2), бюджет PoE 375 Вт | 96499 | руб. | 1061.93 | USD | шт |  | https://www.zyxel.com/ru/ru/products_services/xgs2210_gs2210_series.shtml?t=p
ZYXEL | КИТАЙ | ORD | XGS2210-52-EU0101F | L2+ коммутатор Zyxel XGS2210-52, rack 19", 48xGE, 4xSFP+, стекируемый (до 2) | 100199 | руб. | 1103.3 | USD | шт |  | https://www.zyxel.com/ru/ru/products_services/xgs2210_gs2210_series.shtml?t=p
ZYXEL | КИТАЙ | ORD | XGS2210-52HP-EU0101F | L2+ коммутатор Zyxel XGS2210-52HP, rack 19", 48xGE PoE+, 4xSFP+ слота 10 Гбит/с, стекируемый (до 2), бюджет PoE 375 Вт | 137799 | руб. | 1517.04 | USD | шт |  | https://www.zyxel.com/ru/ru/products_services/xgs2210_gs2210_series.shtml?t=p
Серия 2220
ZYXEL | КИТАЙ | NEW | GS2220-10-EU0101F | Гибридный L2 коммутатор Zyxel NebulaFlex Pro GS2220-10, rack 19", 8xGE, 2xCombo (SFP/RJ-45), бесшумный, автономное/облачное управление | 18799 | руб. | 206.87 | USD | шт |  | https://www.zyxel.com/ru/ru/products_services/10-28-50-port-GbE-L2-Managed-Switch-GS2220-Series/
ZYXEL | КИТАЙ | NEW | GS2220-10HP-EU0101F | Гибридный L2 коммутатор PoE+ Zyxel NebulaFlex Pro GS2220-10HP, rack 19", 8xGE PoE+, 2xCombo (SFP/RJ-45), бюджет PoE 180 Вт, автономное/облачное управление | 33899 | руб. | 372.37 | USD | шт |  | https://www.zyxel.com/ru/ru/products_services/10-28-50-port-GbE-L2-Managed-Switch-GS2220-Series/
ZYXEL | КИТАЙ | NEW | GS2220-28-EU0101F | Гибридный L2 коммутатор Zyxel NebulaFlex Pro GS2220-28, rack 19", 24xGE, 4xCombo (SFP/RJ-45), бесшумный, автономное/облачное управление | 31399 | руб. | 344.78 | USD | шт |  | https://www.zyxel.com/ru/ru/products_services/10-28-50-port-GbE-L2-Managed-Switch-GS2220-Series/
ZYXEL | КИТАЙ | NEW | GS2220-28HP-EU0101F | Гибридный L2 коммутатор PoE+ Zyxel NebulaFlex Pro GS2220-28HP, rack 19", 24xGE PoE+, 4xCombo (SFP/RJ-45), бюджет 375 Вт, автономное/облачное управление | 55199 | руб. | 606.82 | USD | шт |  | https://www.zyxel.com/ru/ru/products_services/10-28-50-port-GbE-L2-Managed-Switch-GS2220-Series/
ZYXEL | КИТАЙ | NEW | GS2220-50-EU0101F | Гибридный L2 коммутатор Zyxel NebulaFlex Pro GS2210-50, rack 19", 44xGE, 4 комбо-порта (SFP/RJ-45), 2xSFP, автономное/облачное управление | 50099 | руб. | 551.65 | USD | шт |  | https://www.zyxel.com/ru/ru/products_services/10-28-50-port-GbE-L2-Managed-Switch-GS2220-Series/
ZYXEL | КИТАЙ | NEW | GS2220-50HP-EU0101F | Гибридный L2 коммутатор PoE+ Zyxel NebulaFlex Pro GS2220-50HP, rack 19", 44xGE PoE+, 4xCombo (SFP/RJ-45 PoE+), 2xSFP, бюджет PoE 375 Вт, автономное/облачное управление | 87699 | руб. | 965.39 | USD | шт |  | https://www.zyxel.com/ru/ru/products_services/10-28-50-port-GbE-L2-Managed-Switch-GS2220-Series/
Серия 3700
ZYXEL | КИТАЙ | ORD | XGS3700-24-ZZ0101F | L3 Lite коммутатор Zyxel XGS3700-24, 24xGE, 4xSFP+, стекируемый (до 8) | 130899 | руб. | 1441.19 | USD | шт |  | https://www.zyxel.com/ru/ru/products_services/24-48-port-GbE-Layer-3-Switch-with-10GbE-Uplink-XGS3700-Series/
ZYXEL | КИТАЙ | ORD | XGS3700-24HP-ZZ0101F | L3 Lite коммутатор PoE+ Zyxel XGS3700-24HP, 24xGE PoE+, 4xSFP+, стекируемый (до 8), бюджет PoE 460/1000 Вт | 154599 | руб. | 1701.85 | USD | шт |  | https://www.zyxel.com/ru/ru/products_services/24-48-port-GbE-Layer-3-Switch-with-10GbE-Uplink-XGS3700-Series/
ZYXEL | КИТАЙ | ORD | XGS3700-48-ZZ0101F | L3 Lite коммутатор Zyxel XGS3700-48, 48xGE, 4xSFP+, стекируемый (до 8) | 162899 | руб. | 1792.87 | USD | шт |  | https://www.zyxel.com/ru/ru/products_services/24-48-port-GbE-Layer-3-Switch-with-10GbE-Uplink-XGS3700-Series/
ZYXEL | КИТАЙ | ORD | XGS3700-48HP-ZZ0101F | L3 Lite коммутатор PoE+ Zyxel XGS3700-48HP, 48xGE PoE+, 4xSFP+, стекируемый (до 8), бюджет PoE 460/1000 Вт | 225499 | руб. | 2482.43 | USD | шт |  | https://www.zyxel.com/ru/ru/products_services/24-48-port-GbE-Layer-3-Switch-with-10GbE-Uplink-XGS3700-Series/
Коммутаторы операторского класса (MGS и XS)
ZYXEL |  | EOL | MGS-3712 | 12-портовый управляемый коммутатор L2+ Metro Gigabit Ethernet с 12 разъемами RJ-45 из которых 4 совмещены с SFP-слотами | 48500 | руб. | 47000 | руб. | шт |  | http://zyxel.ru/content/catalogue/5/18/39/979/
ZYXEL | ТАЙВАНЬ | ORD | 91-010-167024B | L2 коммутатор Zyxel MGS-3712F, 8xSFP, 4xCombo (SFP/RJ-45), питание AC/DC | 74399 | руб. | 818.58 | USD | шт |  | https://www.zyxel.com/ru/ru/products_services/8-port-GbE-L2-Switch-with-Four-GbE-Uplink-Ports-MGS-3712F/
ZYXEL |  | EOL | MES3500-10 | MES3500-10-EU01V1F. L2 коммутатор Zyxel MES3500-10, 8xFE, 2xCombo (SFP/RJ-45) | 11599 | руб. | 10439.1 | руб. | шт |  | https://www.zyxel.com/ru/ru/products_services/8-port-24-port-FE-L2-Switch-with-Two-Four-GbE-Combo-Ports-MES3500-Series/
ZYXEL | КИТАЙ | PHO | MES3500-24-EU01V1F | L2 коммутатор Zyxel MES3500-24, 24xFE, 4xCombo (SFP/RJ-45), питание AC/DC | 23599 | руб. | 16519.3 | руб. | шт |  | https://www.zyxel.com/ru/ru/products_services/8-port-24-port-FE-L2-Switch-with-Two-Four-GbE-Combo-Ports-MES3500-Series/
ZYXEL | КИТАЙ | PHO | MES3500-24S-EU01V1F | L2 коммутатор Zyxel MES3500-24S, 24xFE, rack 19", 4xCombo (SFP/RJ-45), питание AC, 8K MAC-адресов | 16199 | руб. | 177.36 | USD | шт |  | https://www.zyxel.com/ru/ru/products_services/8-port-24-port-FE-L2-Switch-with-Two-Four-GbE-Combo-Ports-MES3500-Series/
ZYXEL | ТАЙВАНЬ | ORD | MGS3700-12C-EU01V1F | L2 коммутатор Zyxel MGS3700-12C, rack 19", 12xCombo (SFP/RJ-45), питание AC/DC | 86799 | руб. | 955.01 | USD | шт |  | https://www.zyxel.com/ru/ru/products_services/12-port-Combo-GbE-L2-Managed-Switch-MGS3700-12C/
ZYXEL | КИТАЙ | ORD | MGS3520-28-EU01V1F | L2 коммутатор Zyxel MGS3520-28, 24xGE, 4xCombo (SFP/RJ-45), питание AC/DC | 24799 | руб. | 272.86 | USD | шт |  | https://www.zyxel.com/ru/ru/products_services/24-port-GbE-L2-Switch-MGS3520-Series/
ZYXEL | КИТАЙ | ORD | MGS3520-28F-EU01V1F | L2 коммутатор Zyxel MGS3520-28F, 24xSFP, 4xCombo (SFP/RJ-45), питание AC/DC | 56999 | руб. | 627.58 | USD | шт |  | https://www.zyxel.com/ru/ru/products_services/24-port-GbE-L2-Switch-MGS3520-Series/
ZYXEL | КИТАЙ | ORD | MGS3750-28F-EU02V1F | L2 коммутатор Zyxel MGS3750-28F, 20xSFP, 4xSFP+, 4xCombo (SFP/RJ-45), питание AC/DC | 100199 | руб. | 1103.3 | USD | шт |  | https://www.zyxel.com/ru/ru/products_services/24-port-GbE-L2-Switch-with-Four-10G-SFP--Uplink-Ports-MGS3750-28F/
ZYXEL | КИТАЙ | ORD | XS3800-28-ZZ0101F | Гибридный мультигигабитный L3 коммутатор Zyxel NebulaFlex Pro XS3800-28, rack 19", 4xRJ-45: 1/2,5/5/10G, 8xCombo (SFP: 1/10G, RJ-45: 1/2,5/5/10G), 16xSFP+, стекируемый (до 4), 2 источника питания AC | 375799 | руб. | 4137.39 | USD | шт |  | https://www.zyxel.com/ru/ru/products_services/28-port-10GbE-L2--Managed-Switch-XS3800-28/
ZYXEL |  | ORD | LIC-BSCL3-ZZ0001F | Лицензия Zyxel на включение функционала OSPF и RIP для коммутатора XS3800-28 (только в автономном режиме) | 50099 | руб. | 551.65 | USD | шт |  | https://www.zyxel.com/ru/ru/products_services/28-port-10GbE-L2--Managed-Switch-XS3800-28/
Управляемые коммутаторы 3 уровня
ZYXEL | КИТАЙ | ORD | XGS4600-32-ZZ0102F | L3 коммутатор Zyxel XGS4600-32, 24xGE, 4xCombo (SFP/RJ-45), 4xSFP+ , стекируемый (до 4), 2 источника питания AC | 162899 | руб. | 1792.87 | USD | шт |  | https://www.zyxel.com/ru/ru/products_services/xgs4600_series.shtml?t=p
ZYXEL | КИТАЙ | ORD | XGS4600-32F-ZZ0102F | L3 коммутатор Zyxel XGS4600-32F, 24xSFP, 4xCombo (SFP/RJ-45), 4xSFP+, стекируемый (до 4), 2 источника питания AC | 194199 | руб. | 2137.65 | USD | шт |  | https://www.zyxel.com/ru/ru/products_services/xgs4600_series.shtml?t=p
ZYXEL | КИТАЙ | ORD | XGS4600-52F-ZZ0101F | L3 коммутатор Zyxel XGS4600-52F, 48xSFP, 4xSFP+, 2 источника питания AC | 275599 | руб. | 3034.09 | USD | шт |  | https://www.zyxel.com/ru/ru/products_services/xgs4600_series.shtml?t=p
ZYXEL |  | ORD | LIC-ADVL3-ZZ0001F | Лицензия Zyxel на включение функционала OSPFv3 и RIPng для коммутатора XGS4600-32 | 32599 | руб. | 358.57 | USD | шт |  | https://www.zyxel.com/ru/ru/products_services/28-48-port-GbE-L3-Managed-Switch-with-4-SFP--Uplink-XGS4600-Series/license
ZYXEL |  | ORD | LIC-ADVL3-ZZ0002F | Лицензия Zyxel на включение функционала OSPFv3 и RIPng для коммутатора XGS4600-32F | 38899 | руб. | 427.53 | USD | шт |  | https://www.zyxel.com/ru/ru/products_services/28-48-port-GbE-L3-Managed-Switch-with-4-SFP--Uplink-XGS4600-Series/license
ZYXEL |  | ORD | LIC-ADVL3-ZZ0003F | Лицензия Zyxel на включение функционала OSPFv3 и RIPng для коммутатора XGS4600-52F | 62699 | руб. | 689.57 | USD | шт |  | https://www.zyxel.com/ru/ru/products_services/28-48-port-GbE-L3-Managed-Switch-with-4-SFP--Uplink-XGS4600-Series/license
RGS серия / промышленные коммутаторы
ZYXEL | ТАЙВАНЬ |  | RGS100-5P-ZZ0101F | Промышленный PoE+ коммутатор Zyxel RGS100-5P, 4xGE PoE+, 1xSFP, крепление на стену/DIN-рейку, IP30, два источника питания DC, бюджет PoE 120 Вт | 25099 | руб. | 275.83 | USD | шт |  | https://www.zyxel.com/ru/ru/products_services/rgs100_5p.shtml?t=p
ZYXEL | КИТАЙ |  | RGS200-12P-ZZ0101F | Промышленный L2 PoE+ коммутатор Zyxel RGS200-12P, 8xGE PoE+, 4xSFP, крепление на стену/DIN-рейку, IP30, два источника питания DC, бюджет PoE 240 Вт | 62699 | руб. | 689.57 | USD | шт |  | https://www.zyxel.com/ru/ru/products_services/rgs200_12p.shtml?t=p
Аксессуары / Модули / Трансиверы
ZYXEL | КИТАЙ | NEW | XGN100C-ZZ0101F | Сетевой адаптер Zyxel XGN100C, PCI Express 3.0, 1x1/2,5/5/10G RJ-45 | 13799 | руб. | 151.7 | USD | шт
ZYXEL | КИТАЙ | NEW | XGN100F-ZZ0101F | Сетевой адаптер Zyxel XGN100F, PCI Express 3.0, 1x10G SFP+ | 13799 | руб. | 151.7 | USD | шт
ZYXEL | КИТАЙ | ORD | RPS300-ZZ0101F | Модуль питания Zyxel RPS300 для коммутаторов серии GS3700 и XGS3700, кабель питания в комплекте | 26699 | руб. | 293.75 | USD | шт |  | https://www.zyxel.com/ru/ru/products_services/xgs3700_gs3700_series.shtml?t=p
ZYXEL | КИТАЙ | ORD | RPS600-HP-ZZ0101F | Модуль питания Zyxel RPS600-HP для PoE коммутаторов серии GS3700 и XGS3700, кабель питания в комплекте | 34499 | руб. | 379.26 | USD | шт |  | https://www.zyxel.com/ru/ru/products_services/xgs3700_gs3700_series.shtml?t=p
ZYXEL | ТАЙВАНЬ | ORD | 91-010-172001B | SFP-трансивер Zyxel SFP-1000T с портом Gigabit Ethernet (1000Base-T), 100 м | 7299 | руб. | 79.99 | USD | шт |  | https://www.zyxel.com/ru/ru/products_services/transceiver_series.shtml?t=p
ZYXEL | ТАЙВАНЬ | ORD | 91-010-204001B | SFP-трансивер Zyxel SFP-SX-D, multi mode, SFP, LC, 850nm, поддержка DDMI, 550 м | 6899 | руб. | 75.85 | USD | шт |  | https://www.zyxel.com/ru/ru/products_services/transceiver_series.shtml?t=p
ZYXEL | ТАЙВАНЬ | ORD | 91-010-203001B | SFP-трансивер Zyxel SFP-LX-10-D, single mode, SFP, LC, 1310nm, поддержка DDMI, 10 км | 7599 | руб. | 82.75 | USD | шт |  | https://www.zyxel.com/ru/ru/products_services/transceiver_series.shtml?t=p
ZYXEL | МАЛАЙЗИЯ | ORD | SFP10G-SR-ZZ0101F | SFP-трансивер Zyxel SFP10G-SR, multi mode, SFP+, Duplex LC, 850nm, поддержка DDMI, 300 м | 17599 | руб. | 193.08 | USD | шт |  | https://www.zyxel.com/ru/ru/products_services/transceiver_series.shtml?t=p
ZYXEL | МАЛАЙЗИЯ | ORD | SFP10G-LR-ZZ0101F | SFP-трансивер Zyxel SFP10G-LR, single mode, SFP+, Duplex LC, 1310nm, поддержка DDMI, 10 км | 35099 | руб. | 386.16 | USD | шт |  | https://www.zyxel.com/ru/ru/products_services/transceiver_series.shtml?t=p
ZYXEL | КИТАЙ | ORD | DAC10G-1M-ZZ0103F | Кабель для стекирования Zyxel DAC10G-1M, 10G SFP+, поддержка DDMI, 1 метр | 8799 | руб. | 96.54 | USD | шт |  | https://www.zyxel.com/ru/ru/products_services/transceiver_series.shtml?t=p
ZYXEL | КИТАЙ | ORD | DAC10G-3M-ZZ0103F | Кабель для стекирования Zyxel DAC10G-3M, 10G SFP+, поддержка DDMI, 3 метра | 13199 | руб. | 144.81 | USD | шт |  | https://www.zyxel.com/ru/ru/products_services/transceiver_series.shtml?t=p
ZYXEL | КИТАЙ | ORD | SFP-SX-E-ZZ0101F | SFP-трансивер Zyxel SFP-SX-E, multi mode, SFP, LC, 850nm, 550 м, поставка по 10 штук | 3199 | руб. | 34.48 | USD | шт |  | https://www.zyxel.com/ru/ru/products_services/transceiver_series.shtml?t=p
ZYXEL | КИТАЙ | ORD | SFP-LX-10-E-ZZ0101F | SFP-трансивер Zyxel SFP-LX-10-E, single mode, SFP, LC, 1310nm, 10 км, поставка по 10 штук | 4099 | руб. | 44.13 | USD | шт |  | https://www.zyxel.com/ru/ru/products_services/transceiver_series.shtml?t=p
ZYXEL | КИТАЙ | ORD | SFP10G-SR-E-ZZ0101F | SFP-трансивер Zyxel SFP10G-SR-E, multi mode, SFP+, Duplex LC, 850nm, 300 м, поставка по 10 штук | 4399 | руб. | 48.27 | USD | шт |  | https://www.zyxel.com/ru/ru/products_services/transceiver_series.shtml?t=p
ZYXEL | КИТАЙ | ORD | SFP-BX1550-E-ZZ0101F | SFP-трансивер Zyxel SFP-BX1550-E, WDM, single mode, SFP, LC, Tx1550/Rx1310, 20 км, поставка по 10 штук | 3799 | руб. | 41.37 | USD | шт |  | https://www.zyxel.com/ru/ru/products_services/transceiver_series.shtml?t=p
ZYXEL | КИТАЙ | ORD | SFP-BX1550-E-ZZ0102F | SFP-трансивер Zyxel SFP-BX1550-E, WDM, single mode, SFP, SC, Tx1550/Rx1310, 20 км, поставка по 10 штук | 4399 | руб. | 48.27 | USD | шт |  | https://www.zyxel.com/ru/ru/products_services/transceiver_series.shtml?t=p
ZYXEL | КИТАЙ | ORD | SFP-BX1310-E-ZZ0101F | SFP-трансивер Zyxel SFP-BX1310-E, WDM, single mode, SFP, LC, Tx1310/Rx1550, 20 км, поставка по 10 штук | 3199 | руб. | 34.48 | USD | шт |  | https://www.zyxel.com/ru/ru/products_services/transceiver_series.shtml?t=p
Беспроводное оборудование
Домашние Wi-Fi роутеры / NBG
ZYXEL | КИТАЙ |  | NBG-418NV2-EU0101F | Wi-Fi машрутизатор Zyxel NBG-418N v2, 802.11b/g/n (300 Мбит/с), 1xWAN, 4xLAN (без поддержки L2TP), мощность излучаемого радиосигнала не более 20 дБм/94,5 мВт, частота 2412-2472 МГц | 1699 | руб. | 18.15 | USD | шт |  | https://www.zyxel.com/ru/ru/products_services/Wireless-N300-Home-Router-NBG-418N-v2/
ZYXEL | КИТАЙ |  | NBG6604-EU0101F | Wi-Fi машрутизатор Zyxel NBG6604, AC1200, 802.11a/b/g/n/ac (300+867 Мбит/с), 1xWAN, 4xLAN (нет поддержки L2TP и PPTP), мощность излучаемого радиосигнала не более 20 дБм/94,5 мВт, частота 2412-2472 МГц и 5150-5350, 5650-5725 МГц | 3599 | руб. | 38.88 | USD | шт |  | https://www.zyxel.com/ru/ru/products_services/AC1200-Dual-Band-Wireless-Router-NBG6604/
ZYXEL | ТАЙВАНЬ |  | NBG6515-EU0102F | Гигабитный Wi-Fi машрутизатор Zyxel NBG6515, AC750, 802.11a/b/g/n/ac (300+433 Мбит/с), 1xWAN GE, 4xLAN GE, USB2.0 (нет поддержки L2TP и PPTP), мощность излучаемого радиосигнала не более 20 дБм/94,5 мВт, частота 2412-2472 МГц и 5150-5350, 5650-5725 МГц | 4899 | руб. | 53.21 | USD | шт |  | https://www.zyxel.com/ru/ru/products_services/AC750-Dual-Band-Wireless-Gigabit-Router-NBG6515/
ZYXEL | КИТАЙ |  | NBG6615-EU0101F | Гигабитный Wi-Fi машрутизатор Zyxel NBG6615, AC1200, AC Wave 2, MU-MIMO, 802.11a/b/g/n/ac (400+867 Мбит/с), 1xWAN GE, 4xLAN GE (нет поддержки L2TP и PPTP), мощность излучаемого радиосигнала не более 20 дБм/94,5 мВт, частота 2412-2472 МГц и 5150-5350, 5650-5725 МГц | 3899 | руб. | 42.29 | USD | шт |  | https://www.zyxel.com/ru/ru/products_services/AC1200-MU-MIMO-Dual-Band-Wireless-Gigabit-Router-NBG6615/
ZYXEL | КИТАЙ |  | NBG6817-EU0101F | Гигабитный Wi-Fi машрутизатор Zyxel Armor Z2, AC2600, AC Wave 2, MU-MIMO, 802.11a/b/g/n/ac (800+1733 Мбит/с), 4 внешние антенны, 1xWAN GE, 4xLAN GE, USB3.0 и USB2.0, (нет поддержки L2TP), мощность излучаемого радиосигнала не более 20 дБм/94,5 мВт, частота 2412-2472 МГц и 5150-5350, 5650-5725 МГц | 18899 | руб. | 207.37 | USD | шт |  | https://www.zyxel.com/ru/ru/products_services/armor_z2.shtml?t=p
ZYXEL | КИТАЙ | NEW | NBG6818-EU0102F | Мультигигабитный Wi-Fi маршрутизатор Zyxel Armor G1 (NBG6818), AC2600, AC Wave 2, MU-MIMO, 802.11a/b/g/n/ac (800+1733 Мбит/с), 13 внутренних антенн, 1xWAN 2.5GE, 4xLAN GE, USB3.0 (нет поддержки L2TP), мощность излучаемого радиосигнала не более 20 дБм/94,5 мВт, частота 2412-2472 МГц и 5150-5350, 5650-5725 МГц | 15499 | руб. | 170.54 | USD | шт |  | https://www.zyxel.com/ru/ru/products_services/AC2600-Multi-Gigabit-WiFi-Router-ARMOR-G1/
ZYXEL | КИТАЙ | NEW | NBG7815-EU0102F | Мультигигабитный Wi-Fi маршрутизатор Zyxel Armor G5 (NBG7815), AX6000, Wi-Fi 6, MU-MIMO, 802.11a/b/g/n/ac/ax (1200+4800 Мбит/с), 13 внутренних антенн, 1xWAN 2.5GE, 1xLAN 10GE, 4xLAN GE, USB3.0 (нет поддержки L2TP), мощность излучаемого радиосигнала не более 20 дБм/94,5 мВт, частота 2412-2472 МГц и 5150-5350, 5650-5725 МГц | 30999 | руб. | 341.08 | USD | шт |  | https://www.zyxel.com/ru/ru/products_services/AX6000-12-Stream-Multi-Gigabit-WiFi-6-Router-ARMOR-G5/
Wi-Fi точки доступа
Точки доступа
Для помещений
ZYXEL | КИТАЙ | EOL | NWA1123-ACV2-EU0101F | Гибридная точка доступа Zyxel NebulaFlex NWA1123-AC v2, 802.11a/b/g/n/ac (2,4 и 5 ГГц), внутренние антенны 2x2, до 300+866 Мбит/с, 1xLAN GE, PoE, БП в комплекте, мощность излучаемого радиосигнала не более 20 дБм/94,5 мВт, частота 2412-2472 МГц и 5150-5350, 5650-5725 МГц | 8699 | руб. | 95.5 | USD | шт |  | https://www.zyxel.com/ru/ru/products_services/802-11ac-Dual-Radio-Ceiling-Mount-PoE-Access-Point-NWA1123-ACv2/
ZYXEL | КИТАЙ | NEW | NWA1123ACV3-EU0102F | Гибридная точка доступа Zyxel NebulaFlex NWA1123ACv3, Wave 2, 802.11a/b/g/n/ac (2,4 и 5 ГГц), MU-MIMO, антенны 2x2, до 300+866 Мбит/с, 1xLAN GE, защита от 4G/5G, PoE, БП в комплекте, мощность излучаемого радиосигнала не более 20 дБм/94,5 мВт, частота 2412-2472 МГц и 5150-5350, 5650-5725 МГц | 8699 | руб. | 95.5 | USD | шт |  | https://www.zyxel.com/ru/ru/products_services/802-11ac-Wave-2-Dual-Radio-Ceiling-Mount-PoE-Access-Point-NWA1123ACv3/
ZYXEL | КИТАЙ | NEW | NWA1123ACV3-EU0103F | Комплект из трёх гибридных точек доступа Zyxel NebulaFlex NWA1123ACv3, Wave 2, 802.11a/b/g/n/ac (2,4 и 5 ГГц), MU-MIMO, антенны 2x2, до 300+866 Мбит/с, 1xLAN GE, защита от 4G/5G, PoE, без БП, мощность излучаемого радиосигнала не более 20 дБм/94,5 мВт, частота 2412-2472 МГц и 5150-5350, 5650-5725 МГц | 24799 | руб. | 272.86 | USD | шт |  | https://www.zyxel.com/ru/ru/products_services/802-11ac-Wave-2-Dual-Radio-Ceiling-Mount-PoE-Access-Point-NWA1123ACv3/
ZYXEL | КИТАЙ |  | NWA1123ACPRO-EU0101F | Гибридная точка доступа Zyxel NebulaFlex NWA1123-AC PRO, 802.11a/b/g/n/ac (2,4 и 5 ГГц), внутренние антенны 3x3, до 450+1300 Мбит/с, 2xLAN GE, PoE only, PoE инжектор в комплекте, мощность излучаемого радиосигнала не более 20 дБм/94,5 мВт, частота 2412-2472 МГц и 5150-5350, 5650-5725 МГц | 13599 | руб. | 148.71 | USD | шт |  | https://www.zyxel.com/ru/ru/products_services/802-11ac-Dual-Radio-Dual-Mount-PoE-Access-Point-NWA1123-AC-PRO/
ZYXEL | КИТАЙ |  | NWA1123ACPRO-EU0102F | Комплект из трех гибридных точек Zyxel NebulaFlex NWA1123-AC PRO, 802.11a/b/g/n/ac (2,4 и 5 ГГц), внутренние антенны 3x3, до 450+1300 Мбит/с, 2xLAN GE, PoE only, без PoE инжектора, мощность излучаемого радиосигнала не более 20 дБм/94,5 мВт, частота 2412-2472 МГц и 5150-5350, 5650-5725 МГц | 35999 | руб. | 395.65 | USD | шт |  | https://www.zyxel.com/ru/ru/products_services/802-11ac-Dual-Radio-Dual-Mount-PoE-Access-Point-NWA1123-AC-PRO/
ZYXEL | КИТАЙ |  | NWA1123ACPRO-EU0104F | Гибридная точка доступа Zyxel NebulaFlex NWA1123-AC PRO, 802.11a/b/g/n/ac (2,4 и 5 ГГц), внутренние антенны 3x3, до 450+1300 Мбит/с, 2xLAN GE, PoE only, без БП , мощность излучаемого радиосигнала не более 20 дБм/94,5 мВт, частота 2412-2472 МГц и 5150-5350, 5650-5725 МГц | 12299 | руб. | 135.07 | USD | шт |  | https://www.zyxel.com/ru/ru/products_services/802-11ac-Dual-Radio-Dual-Mount-PoE-Access-Point-NWA1123-AC-PRO/
ZYXEL | КИТАЙ | PHO | NWA1302-AC-EU0101F | Настенная Гибридная точка доступа Zyxel NebulaFlex NWA1302-AC, 802.11a/b/g/n/ac (2,4 и 5 ГГц), On-wall Smart Antenna, внутренние антенны 2x2, до 300+866 Мбит/с, 4xLAN GE (1x PoE out), USB, защита от 3G/4G, PoE only, мощность излучаемого радиосигнала не более 20 дБм/94,5 мВт, частота 2412-2472 МГц и 5150-5350, 5650-5725 МГц | 11599 | руб. | 126.88 | USD | шт |  | https://www.zyxel.com/ru/ru/products_services/802-11ac-Wall-Plate-PoE-Access-Point-NWA1302-AC/
ZYXEL |  |  | NWA1123-ACHD-EU0101F | Гибридная точка доступа Zyxel NebulaFlex NWA1123-AC HD, Wave2, 802.11a/b/g/n/ac (2,4 и 5 ГГц), внутренние антенны 3x3, до 300+1300 Мбит/с, 2xLAN GE, PoE, защита от 3G/4G, БП в комплекте, мощность излучаемого радиосигнала не более 20 дБм/94,5 мВт, частота 2412-2472 МГц и 5150-5350, 5650-5725 МГц | 16799 | руб. | 184.18 | USD | шт |  | https://www.zyxel.com/ru/ru/products_services/802-11ac-Wave2-Dual-Radio-Standalone-Access-Point-NWA1123-AC-HD/
ZYXEL | КИТАЙ | ORD | NWA1123-ACHD-EU0102F | Комплект из трех гибридных точек доступа Zyxel NebulaFlex NWA1123-AC HD, Wave2, 802.11a/b/g/n/ac (2,4 и 5 ГГц), внутренние антенны 3x3, до 300+1300 Мбит/с, 2xLAN GE, PoE, защита от 3G/4G, без БП, мощность излучаемого радиосигнала не более 20 дБм/94,5 мВт, частота 2412-2472 МГц и 5150-5350, 5650-5725 МГц | 47699 | руб. | 525.26 | USD | шт |  | https://www.zyxel.com/ru/ru/products_services/802-11ac-Wave2-Dual-Radio-Standalone-Access-Point-NWA1123-AC-HD/
ZYXEL | КИТАЙ | ORD | NWA1123-ACHD-EU0103F | Гибридная точка доступа Zyxel NebulaFlex NWA1123-AC HD, Wave 2, 802.11a/b/g/n/ac (2,4 и 5 ГГц), внутренние антенны 3x3, до 300+1300 Мбит/с, 2xLAN GE, PoE, защита от 3G/4G, без БП, мощность излучаемого радиосигнала не более 20 дБм/94,5 мВт, частота 2412-2472 МГц и 5150-5350, 5650-5725 МГц | 16199 | руб. | 177.36 | USD | шт |  | https://www.zyxel.com/ru/ru/products_services/802-11ac-Wave2-Dual-Radio-Standalone-Access-Point-NWA1123-AC-HD/
ZYXEL | ТАЙВАНЬ | NEW | NWA110AX-EU0102F | Гибридная точка доступа Zyxel NebulaFlex NWA110AX, WiFi 6, 802.11a/b/g/n/ac/ax (2,4 и 5 ГГц), MU-MIMO, внутренние антенны 2x2, до 575+1200 Мбит/с, 1xLAN GE, PoE, защита от 4G/5G, мощность излучаемого радиосигнала не более 20 дБм/94,5 мВт, частота 2412-2472 МГц и 5150-5350, 5650-5725 МГц | 22399 | руб. | 245.57 | USD | шт |  | https://www.zyxel.com/ru/ru/products_services/802-11ax--WiFi-6--Dual-Radio-PoE-Access-Point-NWA110AX/
ZYXEL | ТАЙВАНЬ | NEW | NWA110AX-EU0103F | Комплект из трех гибридных точек доступа Zyxel NebulaFlex NWA110AX, WiFi 6, 802.11a/b/g/n/ac/ax (2,4 и 5 ГГц), MU-MIMO, внутренние антенны 2x2, до 575+1200 Мбит/с, 1xLAN GE, PoE, защита от 4G/5G, мощность излучаемого радиосигнала не более 20 дБм/94,5 мВт, частота 2412-2472 МГц и 5150-5350, 5650-5725 МГц | 64499 | руб. | 709.44 | USD | шт |  | https://www.zyxel.com/ru/ru/products_services/802-11ax--WiFi-6--Dual-Radio-PoE-Access-Point-NWA110AX/
ZYXEL | КИТАЙ | NEW | NWA210AX-EU0102F | Гибридная точка доступа Zyxel NebulaFlex NWA210AX, WiFi 6, 802.11a/b/g/n/ac/ax (2,4 и 5 ГГц), MU-MIMO, антенны 4x4 , до 575+2400 Мбит/с, 1xLAN 2.5GE, 1xLAN GE, PoE, защита от 4G/5G, мощность излучаемого радиосигнала не более 20 дБм/94,5 мВт, частота 2412-2472 МГц и 5150-5350, 5650-5725 МГц | 28499 | руб. | 313.79 | USD | шт |  | https://www.zyxel.com/ru/ru/products_services/802-11ax--WiFi-6--Dual-Radio-PoE-Access-Point-NWA210AX/
ZYXEL | КИТАЙ | NEW | NWA210AX-EU0103F | Комплект из трех гибридных точек доступа Zyxel NebulaFlex NWA210AX, WiFi 6, 802.11a/b/g/n/ac/ax (2,4 и 5 ГГц), MU-MIMO, антенны 4x4, до 575+2400 Мбит/с, 1xLAN 2.5GE, 1xLAN GE, PoE, защита от 4G/5G, мощность излучаемого радиосигнала не более 20 дБм/94,5 мВт, частота 2412-2472 МГц и 5150-5350, 5650-5725 МГц | 83099 | руб. | 914.08 | USD | шт |  | https://www.zyxel.com/ru/ru/products_services/802-11ax--WiFi-6--Dual-Radio-PoE-Access-Point-NWA210AX/
ZYXEL |  | EOL | NWA5121-NI | Точка доступа Wi-Fi 802.11b/g/n с функциями автономной или управляемой базовой станции, встроенными антеннами, Tx Beamforming | 5350 | руб. | 77.05 | USD | шт |  | https://www.zyxel.com/ru/ru/products_services/802-11ac-and-11n-Unified-Access-Point-NWA5120-Series/specification
ZYXEL | КИТАЙ |  | NWA5123-AC-EU0101F | Точка доступа Zyxel NWA5123-AC, 802.11a/b/g/n/ac (2,4 и 5 ГГц), внутренние антенны 2x2, до 300+866 Мбит/с, 1xLAN GE, PoE, БП в комплекте, без поддержки облачного контроллера, мощность излучаемого радиосигнала не более 20 дБм/94,5 мВт, частота 2412-2472 МГц и 5150-5350, 5650-5725 МГц | 15099 | руб. | 165.5 | USD | шт |  | https://www.zyxel.com/ru/ru/products_services/nwa5120_series.shtml?t=p
ZYXEL | КИТАЙ | ORD | NWA5123-AC-EU0201F | Комплект из восьми точек доступа NWA5123-AC, 802.11a/b/g/n/ac (2,4 и 5 ГГц), внутренние антенны 2x2, до 300+866 Мбит/с, 1xLAN GE, PoE, без БП, без поддержки облачного контроллера | 117799 | руб. | 1296.38 | USD | шт |  | https://www.zyxel.com/ru/ru/products_services/nwa5120_series.shtml?t=p
ZYXEL | КИТАЙ |  | NWA5123-ACHD-EU0101F | Гибридная точка доступа Zyxel NebulaFlex Pro NWA5123-AC HD, Wave 2, 802.11a/b/g/n/ac (2,4 и 5 ГГц), внутренние антенны 3x3, до 300+1300 Мбит/с, 2xLAN GE, защита от 3G/4G, PoE, мощность излучаемого радиосигнала не более 20 дБм/94,5 мВт, частота 2412-2472 МГц и 5150-5350, 5650-5725 МГц | 26999 | руб. | 296.51 | USD | шт |  | https://www.zyxel.com/ru/ru/products_services/802-11ac-Wave2-Dual-Radio-Unified-Access-Point-NWA5123-AC-HD/
ZYXEL | КИТАЙ | NEW | WAC500-EU0101F | Гибридная точка доступа Zyxel NebulaFlex Pro WAC500, Wave 2, 802.11a/b/g/n/ac (2,4 и 5 ГГц), MU-MIMO, антенны 2x2, до 300+866 Мбит/с, 1xLAN GE, защита от 4G/5G, PoE, мощность излучаемого радиосигнала не более 20 дБм/94,5 мВт, частота 2412-2472 МГц и 5150-5350, 5650-5725 МГц | 12599 | руб. | 137.91 | USD | шт |  | https://www.zyxel.com/ru/ru/products_services/802-11ac-Wave-2-Dual-Radio-Unified-Access-Point-WAC500/
ZYXEL | КИТАЙ | NEW | WAC500-EU0105F | Комплект из пяти гибридных точек доступа Zyxel NebulaFlex Pro WAC500, Wave 2, 802.11a/b/g/n/ac (2,4 и 5 ГГц), MU-MIMO, антенны 2x2, до 300+866 Мбит/с, 1xLAN GE, защита от 4G/5G, PoE, мощность излучаемого радиосигнала не более 20 дБм/94,5 мВт, частота 2412-2472 МГц и 5150-5350, 5650-5725 МГц | 61399 | руб. | 675.77 | USD | шт |  | https://www.zyxel.com/ru/ru/products_services/802-11ac-Wave-2-Dual-Radio-Unified-Access-Point-WAC500/
ZYXEL | КИТАЙ | NEW | WAC500H-EU0101F | Настенная Гибридная точка доступа Zyxel NebulaFlex Pro WAC500H, Wave 2, 802.11a/b/g/n/ac (2,4 и 5 ГГц), MU-MIMO, настенная, антенны 2x2, до 300+866 Мбит/с, 3xLAN GE (1x PoE out), защита от 3G/4G, PoE, , мощность излучаемого радиосигнала не более 20 дБм/94,5 мВт, частота 2412-2472 МГц и 5150-5350, 5650-5725 МГц | 11199 | руб. | 122.74 | USD | шт |  | https://www.zyxel.com/ru/ru/products_services/802-11ac-Wave-2-Wall-Plate-Unified-Access-Point-WAC500H/
ZYXEL | КИТАЙ | NEW | WAC5302D-SV2-EU0101F | Настенная Гибридная точка доступа Zyxel NebulaFlex Pro WAC5302D-Sv2, Wave 2, 802.11a/b/g/n/ac (2,4 и 5 ГГц), MU-MIMO, настенная, Smart Antenna, антенны 2x2, до 300+866 Мбит/с, 4xLAN GE (1x PoE out), USB, PoE only, мощность излучаемого радиосигнала не более 20 дБм/94,5 мВт, частота 2412-2472 МГц и 5150-5350, 5650-5725 МГц | 20099 | руб. | 220.66 | USD | шт
ZYXEL | КИТАЙ | NEW | WAX510D-EU0101F | Гибридная точка доступа Zyxel NebulaFlex Pro WAX510D, WiFi 6, 802.11a/b/g/n/ac/ax (2,4 и 5 ГГц), MU-MIMO, внутренние антенны 2x2, до 575+1200 Мбит/с, 1xLAN GE, PoE, защита от 4G/5G, мощность излучаемого радиосигнала не более 20 дБм/94,5 мВт, частота 2412-2472 МГц и 5150-5350, 5650-5725 МГц | 40099 | руб. | 441.32 | USD | шт |  | https://www.zyxel.com/ru/ru/products_services/802-11ax--WiFi-6--Dual-Radio-Unified-Access-Point-WAX510D/
ZYXEL | КИТАЙ | NEW | WAX510D-EU0105F | Комплект из пяти гибридных точек доступа Zyxel NebulaFlex Pro WAX510D, WiFi 6, 802.11a/b/g/n/ac/ax (2,4 и 5 ГГц), MU-MIMO, внутренние антенны 2x2, до 575+1200 Мбит/с, 1xLAN GE, PoE, защита от 4G/5G, мощность излучаемого радиосигнала не более 20 дБм/94,5 мВт, частота 2412-2472 МГц и 5150-5350, 5650-5725 МГц | 194199 | руб. | 2137.65 | USD | шт |  | https://www.zyxel.com/ru/ru/products_services/802-11ax--WiFi-6--Dual-Radio-Unified-Access-Point-WAX510D/
ZYXEL | КИТАЙ |  | WAC6103D-I-EU0101F | Гибридная точка доступа Zyxel NebulaFlex Pro WAC6103D-I, 802.11a/b/g/n/ac (2,4 и 5 ГГц), внутренние Dual Optimized антенны 3x3, до 450+1300 Мбит/с, 2xLAN GE, PoE, мощность излучаемого радиосигнала не более 20 дБм/94,5 мВт, частота 2412-2472 МГц и 5150-5350, 5650-5725 МГц | 22599 | руб. | 248.24 | USD | шт |  | https://www.zyxel.com/ru/ru/products_services/wac6100_series.shtml?t=p
ZYXEL | КИТАЙ | NEW | WAX610D-EU0101F | Гибридная точка доступа Zyxel NebulaFlex Pro WAX610D, WiFi 6, 802.11a/b/g/n/ac/ax (2,4 и 5 ГГц), MU-MIMO, антенны 4x4 с двойной диаграммой, до 575+2400 Мбит/с, 1xLAN 2.5GE, 1xLAN GE, PoE, защита от 4G/5G, мощность излучаемого радиосигнала не более 20 дБм/94,5 мВт, частота 2412-2472 МГц и 5150-5350, 5650-5725 МГц | 50099 | руб. | 551.65 | USD | шт |  | https://www.zyxel.com/ru/ru/products_services/802-11ax--WiFi-6--Dual-Radio-Unified-Pro-Access-Point-WAX610D/
ZYXEL | КИТАЙ | NEW | WAX610D-EU0105F | Комплект из пяти гибридных точек доступа Zyxel NebulaFlex Pro WAX610D, WiFi 6, 802.11a/b/g/n/ac/ax (2,4 и 5 ГГц), MU-MIMO, антенны 4x4 с двойной диаграммой, до 575+2400 Мбит/с, 1xLAN 2.5GE, 1xLAN GE, PoE, защита от 4G/5G, мощность излучаемого радиосигнала не более 20 дБм/94,5 мВт, частота 2412-2472 МГц и 5150-5350, 5650-5725 МГц | 237999 | руб. | 2620.35 | USD | шт |  | https://www.zyxel.com/ru/ru/products_services/802-11ax--WiFi-6--Dual-Radio-Unified-Pro-Access-Point-WAX610D/
ZYXEL | КИТАЙ |  | WAC6303D-S-EU0101F | Гибридная точка доступа Zyxel NebulaFlex Pro WAC6303D-S, Wave 2, 802.11a/b/g/n/ac (2,4 и 5 ГГц), MU-MIMO, Smart Antenna, внутренние антенны 3x3, до 300+1300 Мбит/с, 2xLAN GE, PoE, защита от 3G/4G, BLE Beacon, мощность излучаемого радиосигнала не более 20 дБм/94,5 мВт, частота 2412-2472 МГц и 5150-5350, 5650-5725 МГц | 32599 | руб. | 358.57 | USD | шт |  | https://www.zyxel.com/ru/ru/products_services/802-11ac-Wave-2-Dual-Radio-Unified-Pro-Access-Point-WAC6303D-S/
ZYXEL | КИТАЙ |  | WAC6503D-S-EU0101F | Гибридная точка доступа Zyxel NebulaFlex Pro WAC6503D-S, 802.11a/b/g/n/ac (2,4 и 5 ГГц), Smart Antenna, внутренние антенны 3x3, до 450+1300 Мбит/с, 2xLAN GE, PoE, мощность излучаемого радиосигнала не более 20 дБм/94,5 мВт, частота 2412-2472 МГц и 5150-5350, 5650-5725 МГц | 28899 | руб. | 317.2 | USD | шт |  | https://www.zyxel.com/ru/ru/products_services/wac6500_series.shtml?t=p
ZYXEL | ТАЙВАНЬ | NEW | WAX650S-EU0101F | Гибридная точка доступа Zyxel NebulaFlex Pro WAX650S, W-Fi 6, 802.11a/b/g/n/ac/ax (2,4 и 5 ГГц), MU-MIMO, Smart Antenna, внутренние антенны 4x4, до 1200+2400 Мбит/с, 1xLAN 5GE, 1xLAN GE, PoE, защита от 4G/5G, отдельный радио-модуль для мониторинга, BLE Beacon, мощность излучаемого радиосигнала не более 20 дБм/94,5 мВт, частота 2412-2472 МГц и 5150-5350, 5650-5725 МГц | 62699 | руб. | 689.57 | USD | шт |  | https://www.zyxel.com/ru/ru/products_services/802-11ax--WiFi-6--Dual-Radio-Unified-Pro-Access-Point-WAX650S/
Для улицы
ZYXEL | КИТАЙ | ORD | WAC6552D-S-EU0101F | Гибридная уличная точка доступа Zyxel NebulaFlex Pro WAC6552D-S, 802.11a/b/g/n/ac (2,4 и 5 ГГц), Smart Antenna, внутренние антенны 2x2 (90 градусов), до 300+866 Мбит/с, 1xLAN GE, IP67, PoE only, мощность излучаемого радиосигнала не более 20 дБм/94,5 мВт, частота 2412-2472 МГц и 5150-5350, 5650-5725 МГц | 67099 | руб. | 737.83 | USD | шт |  | https://www.zyxel.com/ru/ru/products_services/802-11ac-Dual-Radio-Unified-Pro-Outdoor-Access-Point-WAC6550-Series/
ZYXEL | ТАЙВАНЬ | ORD | WAC6553D-E-EU0201F | Гибридная уличная точка доступа Zyxel NebulaFlex Pro WAC6553D-E, 802.11a/b/g/n/ac (2,4 и 5 ГГц), внешние N-type антенны 3x3 (отдельно), до 450+1300 Мбит/с, 1xLAN GE, IP66, PoE only, мощность излучаемого радиосигнала не более 20 дБм/94,5 мВт, частота 2412-2472 МГц и 5150-5350, 5650-5725 МГц | 52699 | руб. | 579.23 | USD | шт |  | https://www.zyxel.com/ru/ru/products_services/802-11ac-Dual-Radio-Unified-Pro-Outdoor-Access-Point-WAC6550-Series/
Аксессуары
ZYXEL |  | ORD | ACCESSORY-ZZ0102F | Пластиковый кожух для наружного размещения точек доступа Zyxel (NWA1123-ACv2, NWA5121-NI, NWA5123-AC, NWA1123-AC PRO, WAC6103D-I, NAP102, NAP203) | 4099 | руб. | 44.34 | USD | шт |  | https://www.zyxel.com/ru/ru/products_services/Outdoor-Enclosure-for-Indoor-Access-Point-Accessory/
ZYXEL | КИТАЙ | ORD | ACCESSORY-ZZ0106F | Набор для крепления кожуха на мачту для кожуха ACCESSORY-ZZ0102F | 5699 | руб. | 62.06 | USD | шт |  | https://www.zyxel.com/ru/ru/products_services/Outdoor-Enclosure-for-Indoor-Access-Point-Accessory/
ZYXEL | КИТАЙ | ORD | ACCESSORY-ZZ0104F | Блок питания для WAX650S, WAC6500,WAC6300,NWA5120/3000/5000 | 1099 | руб. | 11.6 | USD | шт
ZYXEL | ТАЙВАНЬ | ORD | ACCESSORY-ZZ0105F | Комплект крепежей на Т-профиль подвесного потолка для 5-ти точек доступа (NWA1123-AC v2, NWA1123-AC PRO, NWA1123-AC HD, NWA5121-NI, NWA5123-AC, NWA5123-AC HD, WAC6103D-I, WAC6303D-S, NAP102, NAP203) | 2599 | руб. | 27.58 | USD | шт |  | https://www.zyxel.com/ru/ru/products_services/Outdoor-Enclosure-for-Indoor-Access-Point-Accessory/
ZYXEL | КИТАЙ | ORD | POE12-HP-EU0102F | Инжектор PoE 802.3at (30 Вт) для подачи электропитания по кабелю Gigabit Ethernet | 5899 | руб. | 64.82 | USD | шт |  | https://www.zyxel.com/ru/ru/products_services/poe12_hp.shtml?t=p
ZYXEL | КИТАЙ | ORD | ANT2105-ZZ0201F | Антенна Zyxel ANT2105, двухдиапазонная, 4,5dBi - 7dBi, всенаправленная, уличная, N-tyle (male), 2 шт. в комплекте | 3399 | руб. | 36.84 | USD | шт |  | https://www.zyxel.com/ru/ru/products_services/antennas_and_cables.shtml?t=p
ZYXEL | КИТАЙ | PHO | ANT1315-ZZ0101F | Антенна Zyxel ANT1315, 2,4ГГц, 15dBi, MIMO 3x3, направленная, уличная, N-Type (female) x 3 | 20199 | руб. | 222.38 | USD | шт |  | https://www.zyxel.com/ru/ru/products_services/antennas_and_cables.shtml?t=p
ZYXEL | КИТАЙ | PHO | 91-005-082002B | Модуль грозозащиты Zyxel EXT-300 для подключения внешних антенн | 3999 | руб. | 43.66 | USD | шт |  | https://www.zyxel.com/ru/ru/products_services/antennas_and_cables.shtml?t=p
ZYXEL | КИТАЙ | ORD | 91-005-074001G | Кабель Zyxel LMR 200 для подключения антенн, N-tyle (male) – RP-SMA (female), 3 м | 2699 | руб. | 28.96 | USD | шт |  | https://www.zyxel.com/ru/ru/products_services/antennas_and_cables.shtml?t=p
ZYXEL | КИТАЙ | ORD | 91-005-074003G | Кабель Zyxel LMR 200 для подключения антенн, N-tyle (male) – RP-SMA (female), 9 м | 3899 | руб. | 42.75 | USD | шт |  | https://www.zyxel.com/ru/ru/products_services/antennas_and_cables.shtml?t=p
ZYXEL | КИТАЙ | ORD | 91-005-075004G | Кабель Zyxel LMR 400 для подключения антенн, N-tyle (male) – N-tyle (male), 1 м | 2799 | руб. | 30.34 | USD | шт |  | https://www.zyxel.com/ru/ru/products_services/antennas_and_cables.shtml?t=p
ZYXEL | КИТАЙ | ORD | 91-005-075002G | Кабель Zyxel LMR 400 для подключения антенн, N-tyle (male) – N-tyle (male), 9 м | 5699 | руб. | 62.06 | USD | шт |  | https://www.zyxel.com/ru/ru/products_services/antennas_and_cables.shtml?t=p
Повторители
ZYXEL | КИТАЙ |  | WAP3205V3-EU0101F | Точка доступа/мост/повторитель Zyxel WAP3205 v3, 802.11b/g/n (300 Мбит/с), съемные антенны 5dBi, 5xLAN, мощность излучаемого радиосигнала не более 20 дБм/94,5 мВт, частота 2412-2472 МГц | 2199 | руб. | 23.19 | USD | шт |  | https://www.zyxel.com/ru/ru/products_services/wap3205_v3.shtml?t=p
ZYXEL | КИТАЙ |  | WRE2206-EU0101F | Точка доступа/мост/повторитель Zyxel WRE2206, 802.11b/g/n (300 Мбит/с), 1xLAN, мощность излучаемого радиосигнала не более 20 дБм/94,5 мВт, частота 2412-2472 МГц | 2499 | руб. | 27.29 | USD | шт |  | https://www.zyxel.com/ru/ru/products_services/Wireless-N300-Range-Extender-WRE2206/
ZYXEL | КИТАЙ |  | WRE6505V2-EU0101F | Точка доступа/мост/повторитель Zyxel WRE6505 v2, AC750, 802.11a/b/g/n/ac (300+433 Мбит/с), 1xLAN, мощность излучаемого радиосигнала не более 20 дБм/94,5 мВт, частота 2412-2472 МГц и 5150-5350, 5650-5725 МГц | 3399 | руб. | 37.25 | USD | шт |  | https://www.zyxel.com/ru/ru/products_services/Wireless-AC750-Range-Extender-WRE6505-v2/
ZYXEL | КИТАЙ | PHO | WRE6602-EU0101F | Точка доступа/мост/повторитель Zyxel WRE6602, AC1200, 802.11a/b/g/n/ac (300+867 Мбит/с), 1xLAN, мощность излучаемого радиосигнала не более 20 дБм/94,5 мВт, частота 2412-2472 МГц и 5150-5350, 5650-5725 МГц | 3899 | руб. | 42.29 | USD | шт |  | https://www.zyxel.com/ru/ru/products_services/AC1200-Dual-Band-WiFi-Range-Extender-WRE6602/
ZYXEL | КИТАЙ | PHO | WAP6806-EU0101F | Точка доступа/мост/повторитель Zyxel Armor X1, AC2100, 802.11a/b/g/n/ac (300+1733 Мбит/с), 4xLAN GE, мощность излучаемого радиосигнала не более 20 дБм/94,5 мВт, частота 2412-2472 МГц и 5150-5350, 5650-5725 МГц | 8799 | руб. | 96.87 | USD | шт |  | https://www.zyxel.com/ru/ru/products_services/AC2100-Dual-Band-Wireless-Gigabit-Access-Point-Range-Extender-ARMOR-X1/
USB Wi Fi адаптеры
ZYXEL | ТАЙВАНЬ |  | NWD6505-EU0101F | Двухдиапазонный Wi-Fi USB-адаптер Zyxel NWD6505, AC600, 802.11a/b/g/n/ac (150+433 Мбит/с), USB2.0, мощность излучаемого радиосигнала не более 20 дБм/94,5 мВт, частота 2412-2472 МГц и 5150-5350, 5650-5725 МГц | 1799 | руб. | 19.1 | USD | шт |  | https://www.zyxel.com/ru/ru/products_services/Dual-Band-Wireless-AC600-USB-Adapter-NWD6505/
ZYXEL | КИТАЙ |  | NWD6605-EU0101F | Двухдиапазонный Wi-Fi USB-адаптер Zyxel NWD6605, AC1200, 802.11a/b/g/n/ac (300+867 Мбит/с), USB3.0, мощность излучаемого радиосигнала не более 20 дБм/94,5 мВт, частота 2412-2472 МГц и 5150-5350, 5650-5725 МГц | 2499 | руб. | 27.29 | USD | шт |  | https://www.zyxel.com/ru/ru/products_services/Dual-Band-Wireless-AC1200-USB-Adapter-NWD6605/
ZYXEL | КИТАЙ | NEW | NWD6602-EU0101F | Двухдиапазонный Wi-Fi USB-адаптер Zyxel NWD6602, AC1200, 802.11a/b/g/n/ac (300+867 Мбит/с), USB3.0, мощность излучаемого радиосигнала не более 20 дБм/94,5 мВт, частота 2412-2472 МГц и 5150-5350, 5650-5725 МГц | 1899 | руб. | 20.46 | USD | шт
Wi-Fi Mesh системы / Multy
ZYXEL | КИТАЙ |  | WSQ20-EU0101F | Mesh Wi-Fi репитер Zyxel Multy Mini (WSQ20), AC1750, AC Wave2, MU-MIMO, 802.11a/b/g/n/ac (450+1300 Мбит/с), 6 антенн, 1xLAN GE, BLE 4.1, 1xUSB (Qualcomm Quick Charge 3.0), поддержка Amazon Alexa, мощность излучаемого радиосигнала не более 94,5 мВт/20 дБм, частота 2412-2472 МГЦ и 5150-5350, 5650-5725 МГц | 9999 | руб. | 109.14 | USD | шт |  | https://www.zyxel.com/ru/ru/products_services/Multy-Mini-Dual-Band-WiFi-System-Add-on-Multy-Mini/
ZYXEL | КИТАЙ |  | WSQ50-EU0101F | Mesh Wi-Fi маршрутизатор Zyxel Multy X (WSQ50), AC3000, AC Wave2, MU-MIMO, 802.11a/b/g/n/ac (300+866+1733 Мбит/с), 9 антенн, 1xWAN GE, 3xLAN GE, USB 2.0, BLE 4.1, поддержка Amazon Alexa (без поддержки L2TP), мощность излучаемого радиосигнала не более 94,5 мВт/20 дБм, частота 2412-2472 МГЦ и 5150-5350, 5650-5725 МГц | 16199 | руб. | 177.36 | USD | шт |  | https://www.zyxel.com/ru/ru/products_services/AC3000-Tri-Band-WiFi-System-Multy-X/explore-multy
ZYXEL |  |  | WSQ50-EU0201F | Набор из двух Mesh Wi-Fi маршрутизаторов Zyxel Multy X (WSQ50), AC3000, AC Wave2, MU-MIMO, 802.11a/b/g/n/ac (300+866+1733 Мбит/с), 9 антенн, 1xWAN GE, 3xLAN GE, USB 2.0, BLE 4.1, мощность излучаемого радиосигнала не более 94,5 мВт/20 дБм, частота 2412-2472 МГЦ и 5150-5350, 5650-5725 МГц | 29799 | руб. | 327.43 | USD | шт |  | https://www.zyxel.com/ru/ru/products_services/AC3000-Tri-Band-WiFi-System-Multy-X/
ZYXEL | КИТАЙ |  | WSQ50-EU0301F | Набор из трех Mesh Wi-Fi маршрутизаторов Zyxel Multy X (WSQ50), AC3000, AC Wave2, MU-MIMO, 802.11a/b/g/n/ac (300+866+1733 Мбит/с), 9 антенн, 1xWAN GE, 3xLAN GE, USB 2.0, BLE 4.1, поддержка Amazon Alexa (без поддержки L2TP), мощность излучаемого радиосигнала не более 94,5 мВт/20 дБм, частота 2412-2472 МГЦ и 5150-5350, 5650-5725 МГц | 43399 | руб. | 477.51 | USD | шт |  | https://www.zyxel.com/ru/ru/products_services/AC3000-Tri-Band-WiFi-System-Multy-X/explore-multy
ZYXEL | КИТАЙ |  | WSQ60-EU0101F | Mesh Wi-Fi машрутизатор Zyxel Multy Plus (WSQ60), AC3000, AC Wave2, MU-MIMO, 802.11a/b/g/n/ac (300+866+1733 Мбит/с), 9 антенн, 1xWAN GE, 3xLAN GE, USB 2.0, BLE 4.1, Captive Portail, 1 год подписки AiShield (Malware, Ransomware, AV, AS, Anti-phishing, IPS/IDP, Safe Browsing, CF, App Patrol, Access Control), поддержка Amazon Alexa (без поддержки L2TP), мощность излучаемого радиосигнала не более 20 дБм/94,5 мВт, частота 2412-2472 МГц и 5150-5350, 5650-5725 МГц | 23599 | руб. | 259.22 | USD | шт |  | https://www.zyxel.com/ru/ru/products_services/AC3000-Tri-Band-WiFi-System-Multy-Plus/
ZYXEL | КИТАЙ | ORD | WSQ60-EU0201F | Набор из двух Mesh Wi-Fi маршрутизаторов Zyxel Multy Plus (WSQ60), AC3000, AC Wave2, MU-MIMO, 802.11a/b/g/n/ac (300+866+1733 Мбит/с), 9 антенн, 1xWAN GE, 3xLAN GE, USB 2.0, BLE 4.1, Captive Portail, 1 год подписки AiShield (Malware, Ransomware, AV, AS, Anti-phishing, IPS/IDP, Safe Browsing, CF, App Patrol, Access Control), поддержка Amazon Alexa (без поддержки L2TP) | 39699 | руб. | 436.58 | USD | шт |  | https://www.zyxel.com/ru/ru/products_services/AC3000-Tri-Band-WiFi-System-Multy-Plus/
ZYXEL | КИТАЙ | EOL | WSR30-EU0101F | Mesh Wi-Fi машрутизатор Zyxel Multy U (WSR30), AC2100, AC Wave2, MU-MIMO, 802.11a/b/g/n/ac (300+866+866 Мбит/с), 6 антенн, 1xWAN GE, 1xLAN GE, BLE 4.1, поддержка Amazon Alexa (без поддержки L2TP), мощность излучаемого радиосигнала не более 20 дБм/94,5 мВт, частота 2412-2472 МГц и 5150-5350, 5650-5725 МГц | 9699 | руб. | 108.88 | USD | шт |  | https://www.zyxel.com/ru/ru/products_services/AC2100-Tri-Band-WiFi-System-Multy-U/
ZYXEL | КИТАЙ |  | WSR30-EU0201F | Набор из двух Mesh Wi-Fi машрутизаторов Zyxel Multy U (WSR30), AC2100, AC Wave2, MU-MIMO, 802.11a/b/g/n/ac (300+866+866 Мбит/с), 6 антенн, 1xWAN GE, 1xLAN GE, BLE 4.1, поддержка Amazon Alexa (без поддержки L2TP), мощность излучаемого радиосигнала не более 20 дБм/94,5 мВт, частота 2412-2472 МГц и 5150-5350, 5650-5725 МГц | 19899 | руб. | 218.29 | USD | шт |  | https://www.zyxel.com/ru/ru/products_services/AC2100-Tri-Band-WiFi-System-Multy-U/
ZYXEL | КИТАЙ |  | WSR30-EU0301F | Набор из трех Mesh Wi-Fi машрутизатор Zyxel Multy U (WSR30), AC2100, AC Wave2, MU-MIMO, 802.11a/b/g/n/ac (300+866+866 Мбит/с), 6 антенн, 1xWAN GE, 1xLAN GE, BLE 4.1, поддержка Amazon Alexa (без поддержки L2TP), мощность излучаемого радиосигнала не более 20 дБм/94,5 мВт, частота 2412-2472 МГц и 5150-5350, 5650-5725 МГц | 29199 | руб. | 320.61 | USD | шт |  | https://www.zyxel.com/ru/ru/products_services/AC2100-Tri-Band-WiFi-System-Multy-U/
LTE и 5G модемы
Модемы LTE и 5G
ZYXEL | КИТАЙ |  | WAH7601-EUZNV1F | Портативный LTE Cat.4 Wi-Fi маршрутизатор Zyxel WAH7601 (вставляется сим-карта), 802.11n (2,4 ГГц) до 300 Мбит/с, питание micro USB, батарея до 8 часов, мощность излучаемого радиосигнала не более 20 дБм/94,5 мВт, частота 2412-2472 МГц | 4999 | руб. | 54.57 | USD | шт |  | https://www.zyxel.com/ru/ru/products_services/4G-LTE-Portable-Router-WAH7601/
ZYXEL | КИТАЙ |  | LTE2566-M634-EUZNV1F | Портативный LTE Cat.6 Wi-Fi маршрутизатор Zyxel LTE2566-M634 (вставляется сим-карта), 802.11ac (2,4 и 5 ГГц) до 300+866 Мбит/с, цветной дисплей, питание micro USB, батарея до 10 часов, мощность излучаемого радиосигнала не более 20 дБм/94,5 мВт, частота 2412-2472 МГц и 5150-5350, 5650-5725 МГц | 11199 | руб. | 122.79 | USD | шт |  | https://www.zyxel.com/ru/ru/products_services/4G-LTE-A-Mobile-WiFi-LTE2566-M634/
ZYXEL | КИТАЙ | EOL | LTE3302-M432-EU01V1F | LTE Cat.4 Wi-Fi маршрутизатор Zyxel LTE3302-M432 (вставляется сим-карта), 802.11n (2,4 ГГц) до 300 Мбит/с, 2xLAN FE, 2 разъема SMA-F (для внешних LTE антенн), мощность излучаемого радиосигнала не более 94,5 мВт/20 дБм (не более 200 мВт для LTE), частота 2412-2472 МГЦ | 10199 | руб. | 111.87 | USD | шт |  | https://www.zyxel.com/ru/ru/products_services/4G-LTE-Indoor-Router-IAD-LTE3302-M432/
ZYXEL | КИТАЙ | NEW | LTE3202-M437-EUZNV1F | LTE Cat.4 Wi-Fi маршрутизатор Zyxel LTE3202-M437 (вставляется сим-карта), 802.11n (2,4 ГГц) до 300 Мбит/с, 4xLAN FE, 2 разъема SMA-F (для внешних LTE антенн), мощность излучаемого радиосигнала не более 94,5 мВт/20 дБм (не более 200 мВт для LTE), частота 2412-2472 МГЦ | 13699 | руб. | 150.07 | USD | шт
ZYXEL | КИТАЙ |  | LTE3301-M209-EU01V1F | LTE Cat.4 Wi-Fi маршрутизатор Zyxel LTE3301-M209 (вставляется мини сим-карта), 802.11n (2,4 ГГц) до 300 Мбит/сек, 4xLAN FE, 2 внешние съемные LTE антенны, мощность излучаемого радиосигнала не более 20 дБм/94,5 мВт, частота 2412-2472 МГц | 9699 | руб. | 106.42 | USD | шт |  | https://www.zyxel.com/ru/ru/products_services/LTE-Indoor-Router-LTE3301-M209/
ZYXEL | КИТАЙ |  | LTE3301-PLUS-EU01V1F | LTE Cat.6 Wi-Fi маршрутизатор Zyxel LTE3301-PLUS (вставляется сим-карта), 1xLAN/WAN GE, 3x LAN GE, 802.11ac (2,4 и 5 ГГц) до 300+867 Мбит/с, 1xUSB2.0, 2 разъема SMA-F (для внешних LTE антенн), мощность излучаемого радиосигнала не более 20 дБм/94,5 мВт, частота 2412-2472 МГц и 5150-5350, 5650-5725 МГц | 13699 | руб. | 150.07 | USD | шт |  | https://www.zyxel.com/ru/ru/products_services/4G-LTE-A-Indoor-Router-LTE3301-PLUS/
ZYXEL | КИТАЙ | NEW | LTE3316-M604-EU01V2F | LTE Cat.6 Wi-Fi маршрутизатор Zyxel LTE3316-M604 v2 (вставляется сим-карта), 1xLAN/WAN GE, 3x LAN GE, 802.11ac (2,4 и 5 ГГц) до 300+867 Мбит/с, 1xFXS, 2 разъема SMA-F (для внешних LTE антенн), мощность излучаемого радиосигнала не более 20 дБм/94,5 мВт, частота 2412-2472 МГц и 5150-5350, 5650-5725 МГц | 14399 | руб. | 158.26 | USD | шт |  | https://www.zyxel.com/ru/ru/products_services/4G-LTE-A-Indoor-IAD-LTE3316-M604/
ZYXEL | КИТАЙ |  | LTE4506-M606-EU01V2F | Компактный LTE Cat.6 Wi-Fi маршрутизатор Zyxel LTE4506 v2 (вставляется сим-карта), 802.11ac (2,4 и 5 ГГц) до 300+866 Мбит/с, 1xLAN GE, питание micro USB, мощность излучаемого радиосигнала не более 20 дБм/94,5 мВт, частота 2412-2472 МГц и 5150-5350, 5650-5725 МГц | 13799 | руб. | 151.44 | USD | шт |  | https://www.zyxel.com/ru/ru/products_services/4G-LTE-A-HomeSpot-Router-LTE4506-M606/
ZYXEL | КИТАЙ | NEW | LTE5388-M804-EUZNV1F | LTE Cat.12 Wi-Fi маршрутизатор Zyxel LTE5388-M804 (вставляется сим-карта), 1xLAN/WAN GE, 1x LAN GE, 802.11ac (2,4 и 5 ГГц) до 300+1733 Мбит/с, 1xUSB2.0, 1xFXS, 2 разъема SMA-F (для внешних LTE антенн), мощность излучаемого радиосигнала не более 20 дБм/94,5 мВт, частота 2412-2472 МГц и 5150-5350, 5650-5725 МГц | 24799 | руб. | 272.86 | USD | шт
ZYXEL | КИТАЙ |  | LTE7240-M403-EU01V1F | Уличный LTE Cat.4 маршрутизатор Zyxel LTE7240-M403 (вставляется сим-карта), IP56, антенны LTE с коэф. усиления 7 dBi, 1xLAN GE, Passive PoE only, PoE инжектор в комплекте, мощность излучаемого радиосигнала не более 94,5 мВт/20 дБм (не более 200 мВт для LTE), частота 2412-2472 МГЦ | 13699 | руб. | 150.07 | USD | шт | 2 года | https://www.zyxel.com/ru/ru/products_services/LTE-Outdoor-Router-LTE7240-M403/
ZYXEL | КИТАЙ | NEW | LTE7460-M608-EU01V3F | Уличный LTE Cat.6 маршрутизатор Zyxel LTE7460-M608 (вставляется сим-карта), IP65, антенны LTE с коэф. усиления 8 dBi, 1xLAN GE, PoE only, PoE инжектор в комплекте, мощность излучаемого радиосигнала не более 94,5 мВт/20 дБм (не более 200 мВт для LTE), частота 2412-2472 МГЦ | 27299 | руб. | 300.15 | USD | шт |  | https://www.zyxel.com/ru/ru/products_services/4G-LTE-A-Outdoor-Router-LTE7460-M608/
ZYXEL | КИТАЙ | NEW | LTE7480-M804-EUZNV1F | Уличный LTE Cat.12 маршрутизатор Zyxel LTE7480-M804 (вставляется сим-карта), IP68, антенны LTE с коэф. усиления 8 dBi, 1xLAN GE, PoE only, PoE инжектор в комплекте, мощность излучаемого радиосигнала не более 94,5 мВт/20 дБм (не более 200 мВт для LTE), частота 2412-2472 МГЦ | 33499 | руб. | 368.36 | USD | шт |  | https://www.zyxel.com/ru/ru/products_services/4G-LTE-A-Outdoor-Router-LTE7480-M804/
ZYXEL | ТАЙВАНЬ | NEW | LTE7490-M904-EU01V1F | Уличный LTE Cat.18 маршрутизатор Zyxel LTE7490-M904 (вставляется сим-карта), IP68, антенны LTE с коэф. усиления 8 dBi, 1xLAN GE, PoE only, PoE инжектор в комплекте, мощность излучаемого радиосигнала не более 94,5 мВт/20 дБм (не более 200 мВт для LTE), частота 2412-2472 МГЦ | 35999 | руб. | 395.65 | USD | шт |  | https://www.zyxel.com/ru/ru/products_services/4G-LTE-A-Pro-Outdoor-Router-LTE7490-M904/
ZYXEL | КИТАЙ | NEW | NR2101-EU01V1F | Портативный 5G Wi-Fi маршрутизатор Zyxel NR2101 (вставляется сим-карта), 802.11ax (2,4 и 5 ГГц) до 600+1200 Мбит/с, 1xLAN GE, цветной дисплей, батарея до 10 часов, мощность излучаемого радиосигнала не более 20 дБм/94,5 мВт, частота 2412-2472 МГц и 5150-5350, 5650-5725 МГц | 61999 | руб. | 682.15 | USD | шт |  | https://www.zyxel.com/ru/ru/products_services/5G-NR-Mobile-WiFi-NR2101/
ZYXEL | КИТАЙ | NEW | NR7101-EU01V1F | Уличный 5G маршрутизатор Zyxel NR7101 (вставляется 2 сим-карты), IP68, поддержка 4G/LTE Сat.20, 6 антенн с коэф. усиления до 10 dBi, 1xLAN GE, PoE only, PoE инжектор в комплекте, мощность излучаемого радиосигнала не более 20 дБм/94,5 мВт, частота 2412-2472 МГц | 68199 | руб. | 750.37 | USD | шт |  | https://www.zyxel.com/ru/ru/products_services/5G-New-Radio-Outdoor-Router-NR7101/
Аксессуары
ZYXEL |  | ORD | LTA3100-EU01V1F | LTE-антенны Zyxel LTA3100, диапазон частот 698~2700 МГц, 6dBi, разъем SMA (male), всенаправленная, офисная, белая, 2 шт. в комплекте (для LTE3202-M430, LTE3202-M437, LTE3302-M432, LTE3316-M604, LTE5388-M804 и др.) | 1199 | руб. | 935.22 | руб. | шт
Лицензии для NXC2500/5500 (EOL)
ZYXEL |  | ORD | LIC-AP-ZZ0003F | Лицензия Zyxel на увеличение числа управляемых точек доступа (8 AP) для NXC2500. Доставка по электронной почте. | 22399 | руб. | 245.57 | USD | шт |  | https://www.zyxel.com/ru/ru/products_services/Wireless-LAN-Controller-NXC2500/license
ZYXEL |  | ORD | LIC-AP-ZZ0004F | Лицензия Zyxel на увеличение числа управляемых точек доступа (8 AP) для NXC5500 | 27299 | руб. | 300.15 | USD | шт |  | https://www.zyxel.com/ru/ru/products_services/Wireless-LAN-Controller-NXC5500/license
ZYXEL |  | ORD | LIC-AP-ZZ0006F | Лицензия Zyxel на увеличение числа управляемых точек доступа (32 AP) для NXC2500 / E-ICARD 32 AP NXC2500 LICENSE | 86799 | руб. | 955.01 | USD | шт |  | https://www.zyxel.com/ru/ru/products_services/Wireless-LAN-Controller-NXC2500/license
ZYXEL |  | ORD | LIC-AP-ZZ0005F | Лицензия Zyxel на увеличение числа управляемых точек доступа (64 AP) для NXC5500 | 210699 | руб. | 2319.31 | USD | шт |  | https://www.zyxel.com/ru/ru/products_services/Wireless-LAN-Controller-NXC5500/license
ZYXEL |  | ORD | LIC-MESH-ZZ0001F | Лицензия Zyxel на включение функционала ZyMesh для NXC2500 | 66299 | руб. | 729.9 | USD | шт |  | https://www.zyxel.com/ru/ru/products_services/Wireless-LAN-Controller-NXC2500/license
Межсетевые экраны USG, VPN, ATP
Межсетевые экраны
ZYXEL | КИТАЙ | PHO | VPN2S-ZZ0101F | Межсетевой экран Zyxel VPN2S, 1xWAN GE, 1xOPT GE (LAN/WAN), 3xLAN/DMZ GE, 2xUSB2.0, подписка фильтрации контента на 1 год | 6499 | руб. | 70.94 | USD | шт |  | https://www.zyxel.com/ru/ru/products_services/VPN-Firewall-ZyWALL-VPN2S/
ZYXEL | КИТАЙ |  | VPN2S-RU0101F | Межсетевой экран Zyxel VPN2S, 1xWAN GE, 1xOPT GE (LAN/WAN), 3xLAN/DMZ GE, 2xUSB2.0, подписка фильтрации контента на 1 год | 6499 | руб. | 70.94 | USD | шт |  | https://www.zyxel.com/ru/ru/products_services/VPN-Firewall-ZyWALL-VPN2S/
ZYXEL | КИТАЙ |  | VPN50-RU0101F | Межсетевой экран и Wi-Fi контроллер Zyxel ZyWALL VPN50, 1xWAN GE (RJ-45 и SFP), 4xLAN/DMZ GE, USB3.0, AP Controller (8/40), с подписками на 1 год (CF, Geo IP, SD-WAN) | 19899 | руб. | 218.29 | USD | шт |  | https://www.zyxel.com/ru/ru/products_services/VPN-Firewall-ZyWALL-VPN50/
ZYXEL | КИТАЙ |  | VPN100-RU0101F | Межсетевой экран и Wi-Fi контроллер Zyxel ZyWALL VPN100, Rack, 3xWAN GE (2xRJ-45 и 1xSFP), 4xLAN/DMZ GE, 2xUSB3.0, AP Controller (8/72), с подписками на 1 год (CF, Geo IP, SD-WAN) | 62699 | руб. | 689.57 | USD | шт |  | https://www.zyxel.com/ru/ru/products_services/VPN-Firewall-ZyWALL-VPN100/
ZYXEL | КИТАЙ | NEW | VPN1000-RU0101F | Межсетевой экран и Wi-Fi контроллер Zyxel ZyWALL VPN1000, Rack, конфигурируемые порты (LAN/WAN) 12xGE и 2xSFP, 2xUSB3.0, AP Controller (8/1032), с подписками на 1 год (CF, Geo IP, SD-WAN) | 200399 | руб. | 2206.61 | USD | шт |  | https://www.zyxel.com/ru/ru/products_services/VPN-Firewall-ZyWALL-VPN1000/
ZYXEL |  |  | VPN300-RU0101F | Межсетевой экран и Wi-Fi контроллер Zyxel ZyWALL VPN300, Rack, конфигурируемые порты (LAN/WAN) 7xGE и 1xSFP, 2xUSB3.0, AP Controller (8/264), с подписками на 1 год (CF, Geo IP, SD-WAN) | 93999 | руб. | 1034.35 | USD | шт |  | https://www.zyxel.com/ru/ru/products_services/VPN-Firewall-ZyWALL-VPN50-100-300/
ZYXEL | КИТАЙ |  | USG20-VPN-RU0101F | Межсетевой экран Zyxel USG20-VPN, 2xWAN GE (RJ-45 и SPF), 4xLAN/DMZ GE, USB3.0 | 19899 | руб. | 218.29 | USD | шт |  | https://www.zyxel.com/ru/ru/products_services/Business-Firewall-USG20-VPN-USG20W-VPN/
ZYXEL | КИТАЙ |  | USG20W-VPN-RU0101F | Беспроводной межсетевой экран Zyxel USG20W-VPN, 2xWAN GE (RJ-45 и SPF), 4xLAN/DMZ GE, 802.11a/b/g/n/ac (2,4 и 5 ГГц), USB3.0, мощность излучаемого радиосигнала не более 20 дБм/94,5 мВт, частота 2412-2472 МГц и 5150-5350, 5650-5725 МГц | 23599 | руб. | 17699.25 | руб. | шт |  | https://www.zyxel.com/ru/ru/products_services/Business-Firewall-USG20-VPN-USG20W-VPN/
ZYXEL | КИТАЙ | PHO | USG40-RU0101F | Межсетевой экран Zyxel USG40, 1xWAN GE, 1xOPT GE (LAN/WAN),3xLAN/DMZ GE, USB3.0, AP Controller (8/24) | 23599 | руб. | 259.22 | USD | шт |  | https://www.zyxel.com/ru/ru/products_services/Unified-Security-Gateway-USG40-40W-60-60W/
ZYXEL | КИТАЙ | PHO | USG40-RU0102F | Межсетевой экран Zyxel USG40 с набором подписок на 1 год (AS,AV,CF,IDP), 1xWAN GE, 1xOPT GE (LAN/WAN), 3xLAN/DMZ GE, USB3.0, AP Controller (8/24) | 29799 | руб. | 327.43 | USD | шт |  | https://www.zyxel.com/ru/ru/products_services/Unified-Security-Gateway-USG40-40W-60-60W/
ZYXEL | КИТАЙ | PHO | USG40W-RU0101F | Беспроводной межсетевой экран Zyxel USG40W, 1xWAN GE, 1xOPT GE (LAN/WAN), 3xLAN/DMZ GE, 802.11b/g/n (2,4 ГГц), USB3.0, AP Controller (2/18), мощность излучаемого радиосигнала не более 20 дБм/94,5 мВт, частота 2412-2472 МГц | 28499 | руб. | 313.79 | USD | шт |  | https://www.zyxel.com/ru/ru/products_services/Unified-Security-Gateway-USG40-40W-60-60W/
ZYXEL | КИТАЙ | PHO | USG40W-RU0102F | Беспроводной межсетевой экран Zyxel USG40W с набором подписок на 1 год (AS,AV,CF,IDP), 1xWAN GE, 1xOPT GE (LAN/WAN), 3xLAN/DMZ GE, 802.11b/g/n (2,4 ГГц), USB3.0, AP Controller (2/18), мощность излучаемого радиосигнала не более 20 дБм/94,5 мВт, частота 2412-2472 МГц | 33499 | руб. | 368.36 | USD | шт |  | https://www.zyxel.com/ru/ru/products_services/Unified-Security-Gateway-USG40-40W-60-60W/
ZYXEL | КИТАЙ | PHO | USG60-RU0101F | Межсетевой экран Zyxel USG60, Rack, 2xWAN GE, 4xLAN/DMZ GE, 2xUSB3.0, AP Controller (8/24) | 32299 | руб. | 354.72 | USD | шт |  | https://www.zyxel.com/ru/ru/products_services/Unified-Security-Gateway-USG40-40W-60-60W/
ZYXEL | КИТАЙ | PHO | USG60-RU0102F | Межсетевой экран Zyxel USG60 с набором подписок на 1 год (AS,AV,CF,IDP), Rack, 2xWAN GE, 4xLAN/DMZ GE, 2xUSB3.0, AP Controller (2/18) | 40899 | руб. | 450.22 | USD | шт |  | https://www.zyxel.com/ru/ru/products_services/Unified-Security-Gateway-USG40-40W-60-60W/
ZYXEL | КИТАЙ | PHO | USG60W-RU0101F | Беспроводной межсетевой экран Zyxel USG60W, Rack, 2xWAN GE, 4xLAN/DMZ GE, 802.11a/b/g/n (2,4 и 5 ГГц), 2xUSB3.0, AP Controller (8/24), мощность излучаемого радиосигнала не более 20 дБм/94,5 мВт, частота 2412-2472 МГц и 5150-5350, 5650-5725 МГц | 43399 | руб. | 477.51 | USD | шт |  | https://www.zyxel.com/ru/ru/products_services/Unified-Security-Gateway-USG40-40W-60-60W/
ZYXEL | КИТАЙ | PHO | USG60W-RU0102F | Беспроводной межсетевой экран Zyxel USG60W с набором подписок на 1 год (AS,AV,CF,IDP), Rack, 2xWAN GE, 4xLAN/DMZ GE, 802.11a/b/g/n (2,4 и 5 ГГц), 2xUSB3.0, AP Controller (2/18), мощность излучаемого радиосигнала не более 20 дБм/94,5 мВт, частота 2412-2472 МГц и 5150-5350, 5650-5725 МГц | 50099 | руб. | 551.52 | USD | шт |  | https://www.zyxel.com/ru/ru/products_services/Unified-Security-Gateway-USG40-40W-60-60W/
ZYXEL | КИТАЙ | PHO | USG110-RU0102F | Межсетевой экран Zyxel USG110 с набором подписок на 1 год (AS,AV,CF,IDP), Rack, 2xWAN GE, 1xOPT GE (LAN/WAN), 4xLAN/DMZ GE, Device HA Pro, 2xUSB3.0, AP Controller (8/40) | 92099 | руб. | 1013.66 | USD | шт |  | https://www.zyxel.com/ru/ru/products_services/Unified-Security-Gateway-USG110-210-310/
ZYXEL |  | PHO | USG210-RU0102F | Межсетевой экран Zyxel USG210 с набором подписок на 1 год (AS,AV,CF,IDP), Rack, 2xWAN GE, 1xOPT GE (LAN/WAN), 4xLAN/DMZ GE, Device HA Pro, 2xUSB3.0, AP Controller (2/34) | 97699 | руб. | 1075.72 | USD | шт |  | https://www.zyxel.com/ru/ru/products_services/Unified-Security-Gateway-USG110-210-310/
ZYXEL | КИТАЙ | PHO | USG310-RU0102F | Межсетевой экран Zyxel USG310 с набором подписок на 1 год (AS,AV,CF,IDP), Rack, 8 конфигурируемых GE, 2xUSB3.0, AP Controller (2/34) | 112799 | руб. | 1241.22 | USD | шт |  | https://www.zyxel.com/ru/ru/products_services/Unified-Security-Gateway-USG110-210-310/
ZYXEL | КИТАЙ | ORD | USG1100-RU0102F | Межсетевой экран Zyxel USG1100 с набором подписок на 1 год (AS,AV,CF,IDP), Rack, 8 конфигурируемых (LAN/WAN) портов GE, Device HA Pro, 2xUSB3.0, AP Controller (8/136) | 313199 | руб. | 3447.83 | USD | шт |  | https://www.zyxel.com/ru/ru/products_services/Unified-Security-Gateway-USG1100-USG1900/
ZYXEL | КИТАЙ | PHO | USG1900-RU0102F | Межсетевой экран Zyxel USG1900 с набором подписок на 1 год (AS,AV,CF,IDP), Rack, 8 конфигурируемых (LAN/WAN) портов GE, Device HA Pro, 2xUSB3.0, AP Controller (8/520) | 500999 | руб. | 5516.52 | USD | шт |  | https://www.zyxel.com/ru/ru/products_services/Unified-Security-Gateway-USG1100-USG1900/
ZYXEL | КИТАЙ | NEW | USGFLEX100W-RU0101F | Межсетевой экран Zyxel ZyWALL USG FLEX 100W, 2xWAN GE (1xRJ-45 и 1xSFP), 1xOPT GE (LAN/WAN), 3xLAN/DMZ GE, 802.11a/b/g/n/ac (2,4 и 5 ГГц), 1xUSB3.0, AP Controller (8/24), мощность излучаемого радиосигнала не более 20 дБм/94,5 мВт, частота 2412-2472 МГц и 5150-5350, 5650-5725 МГц | 46399 | руб. | 510.28 | USD | шт |  | https://www.zyxel.com/ru/ru/products_services/USG-FLEX-Firewall-USG-FLEX-100W/
ZYXEL | КИТАЙ | NEW | USGFLEX100W-RU0102F | Межсетевой экран Zyxel ZyWALL USG FLEX 100W с набором подписок на 1 год (AS,AV,CF,IDP), 2xWAN GE (1xRJ-45 и 1xSFP), 1xOPT GE (LAN/WAN), 3xLAN/DMZ GE, 802.11a/b/g/n/ac (2,4 и 5 ГГц), 1xUSB3.0, AP Controller (8/24), мощность излучаемого радиосигнала не более 20 дБм/94,5 мВт, частота 2412-2472 МГц и 5150-5350, 5650-5725 МГц | 61399 | руб. | 675.77 | USD | шт |  | https://www.zyxel.com/ru/ru/products_services/USG-FLEX-Firewall-USG-FLEX-100W/
ZYXEL | КИТАЙ | NEW | USGFLEX100-RU0101F | Межсетевой экран Zyxel ZyWALL USG FLEX 100, 2xWAN GE (1xRJ-45 и 1xSFP), 1xOPT GE (LAN/WAN), 3xLAN/DMZ GE, 1xUSB3.0, AP Controller (8/24) | 35099 | руб. | 386.16 | USD | шт |  | https://www.zyxel.com/ru/ru/products_services/USG-FLEX-Firewall-USG-FLEX-100/
ZYXEL | КИТАЙ | NEW | USGFLEX100-RU0102F | Межсетевой экран Zyxel ZyWALL USG FLEX 100 с набором подписок на 1 год (AS,AV,CF,IDP), 2xWAN GE (1xRJ-45 и 1xSFP), 1xOPT GE (LAN/WAN), 3xLAN/DMZ GE, 1xUSB3.0, AP Controller (8/24) | 45099 | руб. | 496.49 | USD | шт |  | https://www.zyxel.com/ru/ru/products_services/USG-FLEX-Firewall-USG-FLEX-100/
ZYXEL | КИТАЙ | NEW | USGFLEX200-RU0101F | Межсетевой экран Zyxel ZyWALL USG FLEX 200, Rack, 3xWAN GE (2xRJ-45 и 1xSFP), 4xLAN/DMZ GE, 2xUSB3.0, AP Controller (8/40) | 62699 | руб. | 689.57 | USD | шт |  | https://www.zyxel.com/ru/ru/products_services/USG-FLEX-Firewall-USG-FLEX-200/
ZYXEL | КИТАЙ | NEW | USGFLEX200-RU0102F | Межсетевой экран Zyxel ZyWALL USG FLEX 200 с набором подписок на 1 год (AS,AV,CF,IDP), Rack, 3xWAN GE (2xRJ-45 и 1xSFP), 4xLAN/DMZ GE, 2xUSB3.0, AP Controller (8/40) | 81499 | руб. | 896.43 | USD | шт |  | https://www.zyxel.com/ru/ru/products_services/USG-FLEX-Firewall-USG-FLEX-200/
ZYXEL | КИТАЙ | NEW | USGFLEX500-RU0101F | Межсетевой экран Zyxel ZyWALL USG FLEX 500, Rack, 7 конфигурируемых (LAN/WAN) портов GE, 1xSFP, 2xUSB3.0, AP Controller (8/72), Device HA Pro | 90199 | руб. | 992.97 | USD | шт |  | https://www.zyxel.com/ru/ru/products_services/USG-FLEX-Firewall-USG-FLEX-500/
ZYXEL | КИТАЙ | NEW | USGFLEX500-RU0102F | Межсетевой экран Zyxel ZyWALL USG FLEX 500 с набором подписок на 1 год (AS,AV,CF,IDP), Rack, 7 конфигурируемых (LAN/WAN) портов GE, 1xSFP, 2xUSB3.0, AP Controller (8/72), Device HA Pro | 112799 | руб. | 1241.22 | USD | шт |  | https://www.zyxel.com/ru/ru/products_services/USG-FLEX-Firewall-USG-FLEX-500/
ZYXEL | КИТАЙ | NEW | USGFLEX700-RU0102F | Межсетевой экран Zyxel ZyWALL USG FLEX 700 с набором подписок на 1 год (AS,AV,CF,IDP), Rack, 12 конфигурируемых (LAN/WAN) портов GE, 2xSFP, 2xUSB3.0, AP Controller (8/264), Device HA Pro | 181699 | руб. | 1999.74 | USD | шт |  | https://www.zyxel.com/ru/ru/products_services/USG-FLEX-Firewall-USG-FLEX-700/
ZYXEL | КИТАЙ | NEW | USGFLEX700-RU0101F | Межсетевой экран Zyxel ZyWALL USG FLEX 700, Rack, 12 конфигурируемых (LAN/WAN) портов GE, 2xSFP, 2xUSB3.0, AP Controller (8/264), Device HA Pro | 162899 | руб. | 1792.87 | USD | шт |  | https://www.zyxel.com/ru/ru/products_services/USG-FLEX-Firewall-USG-FLEX-700/
ZYXEL | КИТАЙ | NEW | ATP100-RU0102F | Межсетевой экран Zyxel ZyWALL ATP100, 2xWAN GE (1xRJ-45 и 1xSFP), 1xOPT GE (LAN/WAN), 3xLAN/DMZ GE, 1xUSB3.0, AP Controller (8/24), Sandbox и Botnet Filter, с подпиской Gold на 1 год (полный UTM-функционал, SecuReporter и управление 24 AP) | 46399 | руб. | 510.28 | USD | шт |  | https://www.zyxel.com/ru/ru/products_services/ATP-Firewall-ZyWALL-ATP100/
ZYXEL | КИТАЙ | NEW | ATP100W-RU0102F | Беспроводной межсетевой экран Zyxel ZyWALL ATP100W,2xWAN GE (1xRJ-45 и 1xSFP), 1xOPT GE (LAN/WAN), 3xLAN/DMZ GE, 802.11a/b/g/n/ac (2,4 и 5 ГГц), 1xUSB3.0, AP Controller (8/24), Sandbox и Botnet Filter, с подпиской Gold на 1 год (полный UTM-функционал, SecuReporter и управление 24 AP), мощность излучаемого радиосигнала не более 20 дБм/94,5 мВт, частота 2412-2472 МГц и 5150-5350, 5650-5725 МГц | 56399 | руб. | 620.61 | USD | шт |  | https://www.zyxel.com/ru/ru/products_services/ATP-Firewall-ZyWALL-ATP100w/
ZYXEL | КИТАЙ | NEW | ATP200-RU0102F | Межсетевой экран Zyxel ZyWALL ATP200, Rack, 3xWAN GE (2xRJ-45 и 1xSFP), 4xLAN/DMZ GE, 2xUSB3.0, AP Controller (8/40), беcшумный (без вентилятора), Sandbox и Botnet Filter, с подпиской Gold на 1 год (полный UTM-функционал, SecuReporter и управление 40 AP) | 90199 | руб. | 992.97 | USD | шт |  | https://www.zyxel.com/ru/ru/products_services/ATP-Firewall-ZyWALL-ATP200/
ZYXEL | КИТАЙ | NEW | ATP500-RU0102F | Межсетевой экран Zyxel ZyWALL ATP500, Rack, 7 конфигурируемых (LAN/WAN) портов GE, 1xSFP, 2xUSB3.0, AP Controller (8/72), Device HA Pro, Sandbox и Botnet Filter, с подпиской Gold на 1 год (полный UTM-функционал, SecuReporter и управление 72 AP) | 112799 | руб. | 1241.22 | USD | шт |  | https://www.zyxel.com/ru/ru/products_services/ATP-Firewall-ZyWALL-ATP500/
ZYXEL | КИТАЙ | NEW | ATP700-RU0102F | Межсетевой экран Zyxel ZyWALL ATP700, Rack, 12 конфигурируемых (LAN/WAN) портов GE, 2xSFP, 2xUSB3.0, AP Controller (8/264), Device HA Pro, Sandbox и Botnet Filter, с подпиской Gold на 1 год (полный UTM-функционал, SecuReporter и управление 264 AP) | 187899 | руб. | 2068.7 | USD | шт |  | https://www.zyxel.com/ru/ru/products_services/ATP-Firewall-ZyWALL-ATP700/
ZYXEL | КИТАЙ | NEW | ATP800-RU0102F | Межсетевой экран Zyxel ZyWALL ATP800, Rack, 12 конфигурируемых (LAN/WAN) портов GE, 2xSFP, 2xUSB3.0, AP Controller (8/520), Device HA Pro, Sandbox и Botnet Filter, с подпиской Gold на 1 год (полный UTM-функционал, SecuReporter и управление 520 AP) | 313199 | руб. | 3447.83 | USD | шт |  | https://www.zyxel.com/ru/ru/products_services/ATP-Firewall-ZyWALL-ATP800/
Лицензии / подписки
ZYXEL |  | ORD | LIC-CCF-ZZ0035F | Подписка на сервис Zyxel CF (контентная фильтрация) сроком 1 год для USG60 и USG60W | 6199 | руб. | 68.22 | USD | шт |  | https://www.zyxel.com/ru/ru/products_services/content_filtering_2_0.shtml?t=p
ZYXEL |  | ORD | LIC-IDP-ZZ0036F | Подписка на сервис Zyxel IDP/DPI (обнаружение/предотвращение вторжений и патруль приложений) сроком 1 год для USG60 и USG60W | 6199 | руб. | 68.22 | USD | шт |  | https://www.zyxel.com/ru/ru/products_services/intrusion_detection_and_prevention.shtml?t=p
ZYXEL |  | ORD | LIC-IDP-ZZ0032F | Подписка на сервис Zyxel IDP/DPI (обнаружение/предотвращение вторжений и патруль приложений) сроком 1 год для USG1100 и ZyWALL1100 | 23799 | руб. | 262.03 | USD | шт |  | https://www.zyxel.com/ru/ru/products_services/intrusion_detection_and_prevention.shtml?t=p
ZYXEL |  | ORD | LIC-CCF-ZZ0033F | Подписка на сервис Zyxel CF (контентная фильтрация) сроком 1 год для USG40 и USG40W | 4999 | руб. | 54.57 | USD | шт |  | https://www.zyxel.com/ru/ru/products_services/content_filtering_2_0.shtml?t=p
ZYXEL |  | ORD | LIC-CCF-ZZ0027F | Подписка на сервис Zyxel CF (контентная фильтрация) сроком 1 год для USG110 и ZyWALL110 | 22599 | руб. | 248.24 | USD | шт |  | https://www.zyxel.com/ru/ru/products_services/content_filtering_2_0.shtml?t=p
ZYXEL | ТАЙВАНЬ | ORD | LIC-GOLD-ZZ0016F | Подписка на сервис Zyxel Gold Security Pack (AS, AV, CF, IDP/DPI, Sandboxing, SecuReporter, 264 AP) сроком 1 год для ATP700 | 75199 | руб. | 827.48 | USD | шт
ZYXEL | ТАЙВАНЬ | ORD | LIC-GOLD-ZZ0017F | Подписка на сервис Zyxel Gold Security Pack (AS, AV, CF, IDP/DPI, Sandboxing, SecuReporter, 264 AP) сроком 2 года для ATP700 | 144099 | руб. | 1586 | USD | шт
ZYXEL |  | ORD | LIC-CCF-ZZ0045F | Подписка на сервис Zyxel CF (контентная фильтрация) сроком 1 год для VPN100 | 26399 | руб. | 289.62 | USD | шт |  | https://www.zyxel.com/ru/ru/products_services/content_filtering_2_0.shtml?t=p
ZYXEL |  | ORD | LIC-CCF-ZZ0073F | Подписка на сервис Zyxel CF (контентная фильтрация) сроком 1 год для VPN1000 | 72699 | руб. | 799.9 | USD | шт |  | https://www.zyxel.com/ru/ru/products_services/content_filtering_2_0.shtml?t=p
ZYXEL |  | ORD | LIC-IDP-ZZ0028F | Подписка на сервис Zyxel IDP/DPI (обнаружение/предотвращение вторжений и патруль приложений) сроком 1 год для USG110 и ZyWALL110 | 12599 | руб. | 137.91 | USD | шт |  | https://www.zyxel.com/ru/ru/products_services/intrusion_detection_and_prevention.shtml?t=p
ZYXEL | ТАЙВАНЬ | ORD | LIC-GOLD-ZZ0019F | Подписка на сервис Zyxel Gold Security Pack (AS, AV, CF, IDP/DPI, Sandboxing, SecuReporter, 24 AP) сроком 4 года для ATP100 и ATP100W | 78999 | руб. | 868.85 | USD | шт |  | https://www.zyxel.com/ru/ru/products_services/ATP-Firewall-ZyWALL-ATP500/license-and-spec
ZYXEL | ТАЙВАНЬ | ORD | LIC-GOLD-ZZ0020F | Подписка на сервис Zyxel Gold Security Pack (AS, AV, CF, IDP/DPI, Sandboxing, SecuReporter, 40 AP) сроком 4 года для ATP200 | 140299 | руб. | 1544.63 | USD | шт |  | https://www.zyxel.com/ru/ru/products_services/ATP-Firewall-ZyWALL-ATP500/license-and-spec
ZYXEL |  | ORD | LIC-SSL-ZZ0015F | Лицензия Zyxel на увеличение числа одновременных SSL VPN (5 туннелей) для всех устройств серии USG/ZyWALL/VPN | 4699 | руб. | 51.03 | USD | шт |  | https://www.zyxel.com/ru/ru/products_services/secuextender_software.shtml?t=p
ZYXEL | ТАЙВАНЬ | ORD | LIC-GOLD-ZZ0021F | Подписка на сервис Zyxel Gold Security Pack (AS, AV, CF, IDP/DPI, Sandboxing, SecuReporter, 72 AP) сроком 4 года для ATP500 | 181699 | руб. | 1999.74 | USD | шт |  | https://www.zyxel.com/ru/ru/products_services/ATP-Firewall-ZyWALL-ATP500/license-and-spec
ZYXEL | ТАЙВАНЬ | ORD | LIC-GOLD-ZZ0022F | Подписка на сервис Zyxel Gold Security Pack (AS, AV, CF, IDP/DPI, Sandboxing, SecuReporter, 264 AP) сроком 4 года для ATP700 | 275599 | руб. | 3034.09 | USD | шт |  | https://www.zyxel.com/ru/ru/products_services/ATP-Firewall-ZyWALL-ATP500/license-and-spec
ZYXEL | ТАЙВАНЬ | ORD | LIC-GOLD-ZZ0023F | Подписка на сервис Zyxel Gold Security Pack (AS, AV, CF, IDP/DPI, Sandboxing, SecuReporter, 520 AP) сроком 4 года для ATP800 | 469699 | руб. | 5171.74 | USD | шт |  | https://www.zyxel.com/ru/ru/products_services/ATP-Firewall-ZyWALL-ATP500/license-and-spec
ZYXEL |  | ORD | LIC-BAV-ZZ0007F | Подписка на сервис BitDefender антивирус сроком 1 год для USG110 и ZyWALL110 | 26399 | руб. | 289.62 | USD | шт |  | https://www.zyxel.com/ru/ru/products_services/anti_virus.shtml?t=p
ZYXEL |  | ORD | LIC-GOLD-ZZ0005F | Подписка на сервис Zyxel Gold Security Pack (AS, AV, CF, IDP/DPI, Sandboxing, SecuReporter, 520 AP) сроком 1 год для ATP800 | 125299 | руб. | 1379.13 | USD | шт |  | https://www.zyxel.com/ru/ru/products_services/ATP-Firewall-ZyWALL-ATP800/license-and-spec
ZYXEL |  | ORD | LIC-GOLD-ZZ0006F | Подписка на сервис Zyxel Gold Security Pack (AS, AV, CF, IDP/DPI, Sandboxing, SecuReporter, 520 AP) сроком 2 года для ATP800 | 237999 | руб. | 2620.35 | USD | шт |  | https://www.zyxel.com/ru/ru/products_services/ATP-Firewall-ZyWALL-ATP800/license-and-spec
ZYXEL | ТАЙВАНЬ | ORD | LIC-GEO-ZZ0001F | Подписка на сервис Zyxel Geo Enforcer сроком 1 год для устройств ZyWALL VPN 50/100/300 | 17099 | руб. | 188.25 | USD | шт |  | https://www.zyxel.com/products_services/Security-Service-Geo-Enforcer/
ZYXEL | ТАЙВАНЬ | ORD | LIC-CCF-ZZ0031F | Подписка на сервис Zyxel CF (контентная фильтрация) сроком 1 год для USG1100 и ZyWALL1100 | 93999 | руб. | 1034.35 | USD | шт |  | https://www.zyxel.com/ru/ru/products_services/content_filtering_2_0.shtml?t=p
ZYXEL |  | ORD | LIC-SDWAN-ZZ0008F | Подписка на сервис Zyxel SDWAN Pack (SD-WAN, контентная фильтрация, патруль приложений, GeoEnforcer) сроком 1 год для VPN1000 | 7599 | руб. | 82.75 | USD | шт |  | https://www.zyxel.com/ru/ru/solutions/SD-WAN-20181008-961167.shtml
ZYXEL |  | ORD | LIC-SDWAN-ZZ0007F | Подписка на сервис Zyxel SDWAN Pack (SD-WAN, контентная фильтрация, патруль приложений, GeoEnforcer) сроком 1 месяц для VPN1000 | 72699 | руб. | 799.9 | USD | шт |  | https://www.zyxel.com/ru/ru/solutions/SD-WAN-20181008-961167.shtml
ZYXEL |  | ORD | LIC-BAV-ZZ0003F | Подписка на сервис BitDefender антивирус сроком 1 год для USG40 и USG40W | 13699 | руб. | 150.07 | USD | шт |  | https://www.zyxel.com/ru/ru/products_services/anti_virus.shtml?t=p
ZYXEL |  | ORD | LIC-BAV-ZZ0005F | Подписка на сервис BitDefender антивирус сроком 1 год для USG60 и USG60W | 18299 | руб. | 200.55 | USD | шт |  | https://www.zyxel.com/ru/ru/products_services/anti_virus.shtml?t=p
ZYXEL |  | NEW | SECUEXTENDER-ZZ0201F | Лицензия Zyxel для IPSec VPN клиента SecuExtender на Windows | 6599 | руб. | 71.63 | USD | шт |  | https://www.zyxel.com/ru/ru/products_services/VPN-Client-Software-SecuExtender-Software/ipsec-vpn
ZYXEL |  | NEW | SECUEXTENDER-ZZ0202F | Комплект лицензий Zyxel для IPSec VPN клиента SecuExtender на Windows (5 лицензий) | 26099 | руб. | 286.5 | USD | шт |  | https://www.zyxel.com/ru/ru/products_services/VPN-Client-Software-SecuExtender-Software/ipsec-vpn
ZYXEL |  | NEW | SECUEXTENDER-ZZ0203F | Комплект лицензий Zyxel для IPSec VPN клиента SecuExtender на Windows (10 лицензий) | 49499 | руб. | 544.36 | USD | шт |  | https://www.zyxel.com/ru/ru/products_services/VPN-Client-Software-SecuExtender-Software/ipsec-vpn
ZYXEL |  | NEW | SECUEXTENDER-ZZ0204F | Комплект лицензий Zyxel для IPSec VPN клиента SecuExtender на Windows (50 лицензий) | 195199 | руб. | 2148.77 | USD | шт |  | https://www.zyxel.com/ru/ru/products_services/VPN-Client-Software-SecuExtender-Software/ipsec-vpn
ZYXEL |  | NEW | SECUEXTENDER-ZZ0104F | Лицензия Zyxel для SSL VPN клиента SecuExtender на MAC OS | 2599 | руб. | 27.58 | USD | шт |  | https://www.zyxel.com/ru/ru/products_services/VPN-Client-Software-SecuExtender-Software/ssl-vpn
ZYXEL |  | NEW | SECUEXTENDER-ZZ0105F | Комплект лицензий Zyxel для SSL VPN клиента SecuExtender на MAC OS (5 лицензий) | 7899 | руб. | 86.89 | USD | шт |  | https://www.zyxel.com/ru/ru/products_services/VPN-Client-Software-SecuExtender-Software/ssl-vpn
ZYXEL |  | NEW | SECUEXTENDER-ZZ0106F | Комплект лицензий Zyxel для SSL VPN клиента SecuExtender на MAC OS (10 лицензий) | 15999 | руб. | 175.15 | USD | шт |  | https://www.zyxel.com/ru/ru/products_services/VPN-Client-Software-SecuExtender-Software/ssl-vpn
ZYXEL |  | ORD | LIC-SDWAN-ZZ0002F | Подписка на сервис Zyxel SDWAN Pack (SD-WAN, контентная фильтрация, патруль приложений, GeoEnforcer) сроком 1 месяц для VPN50 | 999 | руб. | 10.91 | USD | шт |  | https://www.zyxel.com/ru/ru/solutions/SD-WAN-20181008-961167.shtml
ZYXEL |  | ORD | LIC-SDWAN-ZZ0001F | Подписка на сервис Zyxel SDWAN Pack (SD-WAN, контентная фильтрация, патруль приложений, GeoEnforcer) сроком 1 год для VPN50 | 11199 | руб. | 122.79 | USD | шт |  | https://www.zyxel.com/ru/ru/solutions/SD-WAN-20181008-961167.shtml
ZYXEL |  | ORD | LIC-SDWAN-ZZ0004F | Подписка на сервис Zyxel SDWAN Pack (SD-WAN, контентная фильтрация, патруль приложений, GeoEnforcer) сроком 1 месяц для VPN100 | 3099 | руб. | 33.1 | USD | шт |  | https://www.zyxel.com/ru/ru/solutions/SD-WAN-20181008-961167.shtml
ZYXEL |  | ORD | LIC-SDWAN-ZZ0003F | Подписка на сервис Zyxel SDWAN Pack (SD-WAN, контентная фильтрация, патруль приложений, GeoEnforcer) сроком 1 год для VPN100 | 33899 | руб. | 372.37 | USD | шт |  | https://www.zyxel.com/ru/ru/solutions/SD-WAN-20181008-961167.shtml
ZYXEL |  | ORD | LIC-SDWAN-ZZ0006F | Подписка на сервис Zyxel SDWAN Pack (SD-WAN, контентная фильтрация, патруль приложений, GeoEnforcer) сроком 1 месяц для VPN300 | 5699 | руб. | 62.06 | USD | шт |  | https://www.zyxel.com/ru/ru/solutions/SD-WAN-20181008-961167.shtml
ZYXEL |  | ORD | LIC-SDWAN-ZZ0005F | Подписка на сервис Zyxel SDWAN Pack (SD-WAN, контентная фильтрация, патруль приложений, GeoEnforcer) сроком 1 год для VPN300 | 62699 | руб. | 689.57 | USD | шт |  | https://www.zyxel.com/ru/ru/solutions/SD-WAN-20181008-961167.shtml
ZYXEL |  | ORD | LIC-BAV-ZZ0009F | Подписка на сервис BitDefender антивирус сроком 1 год для USG210 | 27699 | руб. | 304.1 | USD | шт |  | https://www.zyxel.com/ru/ru/products_services/anti_virus.shtml?t=p
ZYXEL |  | ORD | LIC-BAV-ZZ0011F | Подписка на сервис BitDefender антивирус сроком 1 год для USG310 и ZyWALL310 | 28399 | руб. | 311.68 | USD | шт |  | https://www.zyxel.com/ru/ru/products_services/anti_virus.shtml?t=p
ZYXEL | ТАЙВАНЬ | ORD | LIC-GOLD-ZZ0014F | Подписка на сервис Zyxel Gold Security Pack (AS, AV, CF, IDP/DPI, Sandboxing, SecuReporter, 24 AP) сроком 1 год для ATP100 и ATP100W | 22599 | руб. | 248.24 | USD | шт |  | https://www.zyxel.com/ru/ru/products_services/ATP-Firewall-ZyWALL-ATP100/license-and-spec
ZYXEL | ТАЙВАНЬ | ORD | LIC-GOLD-ZZ0015F | Подписка на сервис Zyxel Gold Security Pack (AS, AV, CF, IDP/DPI, Sandboxing, SecuReporter, 24 AP) сроком 2 года для ATP100 и ATP100W | 40099 | руб. | 441.32 | USD | шт |  | https://www.zyxel.com/ru/ru/products_services/ATP-Firewall-ZyWALL-ATP100/license-and-spec
ZYXEL | ТАЙВАНЬ | ORD | LIC-GOLD-ZZ0003F | Подписка на сервис Zyxel Gold Security Pack (AS, AV, CF, IDP/DPI, Sandboxing, SecuReporter, 72 AP) сроком 1 год для ATP500 | 50099 | руб. | 551.65 | USD | шт |  | https://www.zyxel.com/ru/ru/products_services/ATP-Firewall-ZyWALL-ATP500/license-and-spec
ZYXEL | ТАЙВАНЬ | ORD | LIC-GOLD-ZZ0004F | Подписка на сервис Zyxel Gold Security Pack (AS, AV, CF, IDP/DPI, Sandboxing, SecuReporter, 72 AP) сроком 2 года для ATP500 | 93999 | руб. | 1034.35 | USD | шт |  | https://www.zyxel.com/ru/ru/products_services/ATP-Firewall-ZyWALL-ATP500/license-and-spec
ZYXEL |  | ORD | LIC-BAV-ZZ0013F | Подписка на сервис BitDefender антивирус сроком 1 год для USG1100 и ZyWALL1100 | 32399 | руб. | 355.82 | USD | шт |  | https://www.zyxel.com/ru/ru/products_services/anti_virus.shtml?t=p
ZYXEL |  |  | LIC-CCF-ZZ0017F | Подписка на сервис Zyxel CF (контентная фильтрация) сроком 1 год для USG210 | 28999 | руб. | 318.58 | USD | шт |  | https://www.zyxel.com/ru/ru/products_services/content_filtering_2_0.shtml?t=p
ZYXEL |  | ORD | LIC-IDP-ZZ0017F | Подписка на сервис Zyxel IDP/DPI (обнаружение/предотвращение вторжений и патруль приложений) сроком 1 год для USG210 | 16299 | руб. | 179.29 | USD | шт |  | https://www.zyxel.com/ru/ru/products_services/intrusion_detection_and_prevention.shtml?t=p
ZYXEL | ТАЙВАНЬ | ORD | LIC-GOLD-ZZ0001F | Подписка на сервис Zyxel Gold Security Pack (AS, AV, CF, IDP/DPI, Sandboxing, SecuReporter, 40 AP) сроком 1 год для ATP200 | 37599 | руб. | 413.74 | USD | шт |  | https://www.zyxel.com/ru/ru/products_services/ATP-Firewall-ZyWALL-ATP200/license-and-spec
ZYXEL | ТАЙВАНЬ | ORD | LIC-GOLD-ZZ0002F | Подписка на сервис Zyxel Gold Security Pack (AS, AV, CF, IDP/DPI, Sandboxing, SecuReporter, 40 AP) сроком 2 года для ATP200 | 68899 | руб. | 758.52 | USD | шт |  | https://www.zyxel.com/ru/ru/products_services/ATP-Firewall-ZyWALL-ATP200/license-and-spec
ZYXEL |  | ORD | LIC-CCF-ZZ0039F | Подписка на сервис Zyxel CF (контентная фильтрация) сроком 1 год для USG20-VPN и USG20W-VPN | 4399 | руб. | 47.75 | USD | шт |  | https://www.zyxel.com/ru/ru/products_services/content_filtering_2_0.shtml?t=p
ZYXEL |  | ORD | LIC-BAV-ZZ0015F | Подписка на сервис BitDefender антивирус сроком 1 год для USG1900 | 117099 | руб. | 1288.8 | USD | шт |  | https://www.zyxel.com/ru/ru/products_services/anti_virus.shtml?t=p
ZYXEL |  | ORD | LIC-SX-ZZ0006F | Лицензия Zyxel на увеличение числа одновременно зарегистрированных пользователей (+300) для USG110/210/310/1100/1900/2200-VPN, ZyWALL110/310/1100, UAG2100 и VPN 100/300 | 87699 | руб. | 965.39 | USD | шт |  | https://www.zyxel.com/ru/ru/products_services/Vertical-Solution-Service-Hotspot-Management/
ZYXEL |  | ORD | LIC-IDP-ZZ0019F | Подписка на сервис Zyxel IDP/DPI (обнаружение/предотвращение вторжений и патруль приложений) сроком 1 год для USG1900 | 62699 | руб. | 689.57 | USD | шт |  | https://www.zyxel.com/ru/ru/products_services/intrusion_detection_and_prevention.shtml?t=p
ZYXEL |  | ORD | LIC-CCF-ZZ0043F | Подписка на сервис Zyxel CF (контентная фильтрация) сроком 1 год для VPN50 | 6599 | руб. | 71.63 | USD | шт |  | https://www.zyxel.com/ru/ru/products_services/content_filtering_2_0.shtml?t=p
ZYXEL |  | ORD | LIC-CCF-ZZ0047F | Подписка на сервис Zyxel CF (контентная фильтрация) сроком 1 год для VPN300 | 31599 | руб. | 347.54 | USD | шт |  | https://www.zyxel.com/ru/ru/products_services/content_filtering_2_0.shtml?t=p
ZYXEL |  | ORD | LIC-CCF-ZZ0019F | Подписка на сервис Zyxel CF (контентная фильтрация) сроком 1 год для USG1900 | 137799 | руб. | 1517.04 | USD | шт |  | https://www.zyxel.com/ru/ru/products_services/content_filtering_2_0.shtml?t=p
ZYXEL |  | ORD | LIC-CCF-ZZ0037F | Подписка на сервис Zyxel CF (контентная фильтрация) сроком 1 год для UAG5100 | 30999 | руб. | 341.08 | USD | шт |  | https://www.zyxel.com/ru/ru/products_services/content_filtering_2_0.shtml?t=p
ZYXEL |  | ORD | LIC-SX-ZZ0005F | Лицензия Zyxel на увеличение числа одновременно зарегистрированных пользователей (+100) для USG110/210/310/1100/1900/2200-VPN, ZyWALL110/310/1100, UAG2100 и VPN 100/300 | 36899 | руб. | 405.46 | USD | шт |  | https://www.zyxel.com/ru/ru/products_services/Vertical-Solution-Service-Hotspot-Management/
ZYXEL |  | ORD | LIC-IDP-ZZ0034F | Подписка на сервис Zyxel IDP/DPI (обнаружение/предотвращение вторжений и патруль приложений) сроком 1 год для USG40 и USG40W | 4999 | руб. | 54.57 | USD | шт |  | https://www.zyxel.com/ru/ru/products_services/intrusion_detection_and_prevention.shtml?t=p
ZYXEL | ТАЙВАНЬ | ORD | LIC-SECRP-ZZ0003F | Лицензия Zyxel SecuReporter на 1 год для USG1100/1900, ZyWALL 1100 | 18799 | руб. | 206.87 | USD | шт |  | https://www.zyxel.com/ru/ru/products_services/Security-Service-Cloud-CNM-SecuReporter/license-and-spec
ZYXEL | ТАЙВАНЬ | ORD | LIC-SECRP-ZZ0004F | Лицензия Zyxel SecuReporter на 2 года для USG1100/1900, ZyWALL 1100 | 36399 | руб. | 399.95 | USD | шт |  | https://www.zyxel.com/ru/ru/products_services/Security-Service-Cloud-CNM-SecuReporter/license-and-spec
ZYXEL | ТАЙВАНЬ | ORD | LIC-SECRP-ZZ0001F | Лицензия Zyxel SecuReporter на 1 год для USG20/20W-VPN, USG40/40W, USG60/60W, USG110/210/310, ZyWALL110/310 | 11299 | руб. | 124.12 | USD | шт |  | https://www.zyxel.com/ru/ru/products_services/Security-Service-Cloud-CNM-SecuReporter/license-and-spec
ZYXEL | ТАЙВАНЬ | ORD | LIC-SECRP-ZZ0002F | Лицензия Zyxel SecuReporter на 2 года для USG20/20W-VPN, USG40/40W, USG60/60W, USG110/210/310, ZyWALL110/310 | 18199 | руб. | 199.97 | USD | шт |  | https://www.zyxel.com/ru/ru/products_services/Security-Service-Cloud-CNM-SecuReporter/license-and-spec
ZYXEL | ТАЙВАНЬ | ORD | LIC-BAV-ZZ0021F | Подписка Zyxel на сервис антивирус сроком 1 год для USG FLEX 200 | 18199 | руб. | 199.97 | USD | шт |  | https://www.zyxel.com/ru/ru/products_services/USG-FLEX-Firewall-USG-FLEX-200/license-and-spec
ZYXEL | ТАЙВАНЬ | ORD | LIC-BUN-ZZ0094F | Подписка Zyxel на все сервисы безопасности (AS, AV, CF, IDP/DPI, SecuReporter Premium) сроком 1 месяц для USG FLEX 100 | 1699 | руб. | 17.93 | USD | шт |  | https://www.zyxel.com/ru/ru/products_services/USG-FLEX-Firewall-USG-FLEX-100/license-and-spec
ZYXEL | ТАЙВАНЬ | ORD | LIC-HSM-ZZ0005F | Бессрочная подписка Zyxel на сервис управления хот-спотами для USG FLEX 200/500 | 51399 | руб. | 565.44 | USD | шт |  | https://www.zyxel.com/ru/ru/products_services/USG-FLEX-Firewall-USG-FLEX-200/license-and-spec
ZYXEL | ТАЙВАНЬ | ORD | LIC-BUN-ZZ0117F | Подписка Zyxel на сервис контентной фильтрации и антиспама сроком 1 год для USG FLEX 700 | 43899 | руб. | 482.7 | USD | шт |  | https://www.zyxel.com/ru/ru/products_services/USG-FLEX-Firewall-USG-FLEX-700/license-and-spec
ZYXEL | ТАЙВАНЬ | ORD | LIC-BUN-ZZ0118F | Подписка Zyxel на сервис контентной фильтрации и антиспама сроком 2 года для USG FLEX 700 | 81499 | руб. | 896.43 | USD | шт |  | https://www.zyxel.com/ru/ru/products_services/USG-FLEX-Firewall-USG-FLEX-700/license-and-spec
ZYXEL | ТАЙВАНЬ | ORD | LIC-BUN-ZZ0119F | Подписка Zyxel на все сервисы безопасности (AS, AV, CF, IDP/DPI, SecuReporter Premium) сроком 1 год для USG FLEX 700 | 72699 | руб. | 799.9 | USD | шт |  | https://www.zyxel.com/ru/ru/products_services/USG-FLEX-Firewall-USG-FLEX-700/license-and-spec
ZYXEL | ТАЙВАНЬ | ORD | LIC-BUN-ZZ0093F | Подписка Zyxel на все сервисы безопасности (AS, AV, CF, IDP/DPI, SecuReporter Premium) сроком 2 года для USG FLEX 100 | 35099 | руб. | 386.16 | USD | шт |  | https://www.zyxel.com/ru/ru/products_services/USG-FLEX-Firewall-USG-FLEX-100/license-and-spec
ZYXEL | ТАЙВАНЬ | ORD | LIC-BUN-ZZ0120F | Подписка Zyxel на все сервисы безопасности (AS, AV, CF, IDP/DPI, SecuReporter Premium) сроком 2 года для USG FLEX 700 | 135299 | руб. | 1489.46 | USD | шт |  | https://www.zyxel.com/ru/ru/products_services/USG-FLEX-Firewall-USG-FLEX-700/license-and-spec
ZYXEL | ТАЙВАНЬ | ORD | LIC-BUN-ZZ0121F | Подписка Zyxel на все сервисы безопасности (AS, AV, CF, IDP/DPI, SecuReporter Premium) сроком 1 месяц для USG FLEX 700 | 7599 | руб. | 82.75 | USD | шт |  | https://www.zyxel.com/ru/ru/products_services/USG-FLEX-Firewall-USG-FLEX-700/license-and-spec
ZYXEL | ТАЙВАНЬ | ORD | LIC-BUN-ZZ0122F | Подписка Zyxel на все сервисы Hospitality (максимум AP, максимум пользователей и управление хот-спотами) сроком 1 год для USG FLEX 700 | 50099 | руб. | 551.65 | USD | шт |  | https://www.zyxel.com/ru/ru/products_services/USG-FLEX-Firewall-USG-FLEX-700/license-and-spec
ZYXEL | ТАЙВАНЬ | ORD | LIC-BUN-ZZ0092F | Подписка Zyxel на все сервисы безопасности (AS, AV, CF, IDP/DPI, SecuReporter Premium) сроком 1 год для USG FLEX 100 | 18799 | руб. | 206.87 | USD | шт |  | https://www.zyxel.com/ru/ru/products_services/USG-FLEX-Firewall-USG-FLEX-100/license-and-spec
ZYXEL | ТАЙВАНЬ | ORD | LIC-BUN-ZZ0091F | Подписка Zyxel на сервис контентной фильтрации и антиспама сроком 2 года для USG FLEX 100 | 21299 | руб. | 234.45 | USD | шт |  | https://www.zyxel.com/ru/ru/products_services/USG-FLEX-Firewall-USG-FLEX-100/license-and-spec
ZYXEL | ТАЙВАНЬ | ORD | LIC-BUN-ZZ0090F | Подписка Zyxel на сервис контентной фильтрации и антиспама сроком 1 год для USG FLEX 100 | 11299 | руб. | 124.12 | USD | шт |  | https://www.zyxel.com/ru/ru/products_services/USG-FLEX-Firewall-USG-FLEX-100/license-and-spec
ZYXEL | ТАЙВАНЬ | ORD | LIC-BAV-ZZ0020F | Подписка Zyxel на сервис антивирус сроком 2 года для USG FLEX 100 | 26399 | руб. | 289.62 | USD | шт |  | https://www.zyxel.com/ru/ru/products_services/USG-FLEX-Firewall-USG-FLEX-100/license-and-spec
ZYXEL | ТАЙВАНЬ | ORD | LIC-BAV-ZZ0019F | Подписка Zyxel на сервис антивирус сроком 1 год для USG FLEX 100 | 13799 | руб. | 151.7 | USD | шт |  | https://www.zyxel.com/ru/ru/products_services/USG-FLEX-Firewall-USG-FLEX-100/license-and-spec
ZYXEL | ТАЙВАНЬ | ORD | LIC-BAV-ZZ0026F | Подписка Zyxel на сервис антивирус сроком 2 года для USG FLEX 700 | 81499 | руб. | 896.43 | USD | шт |  | https://www.zyxel.com/ru/ru/products_services/USG-FLEX-Firewall-USG-FLEX-700/license-and-spec
ZYXEL | ТАЙВАНЬ | ORD | LIC-BAV-ZZ0025F | Подписка Zyxel на сервис антивирус сроком 1 год для USG FLEX 700 | 43899 | руб. | 482.7 | USD | шт |  | https://www.zyxel.com/ru/ru/products_services/USG-FLEX-Firewall-USG-FLEX-700/license-and-spec
ZYXEL | ТАЙВАНЬ | ORD | LIC-BUN-ZZ0103F | Подписка Zyxel на сервис контентной фильтрации и антиспама сроком 2 года для USG FLEX 500 | 50799 | руб. | 558.55 | USD | шт |  | https://www.zyxel.com/ru/ru/products_services/USG-FLEX-Firewall-USG-FLEX-500/license-and-spec
ZYXEL | ТАЙВАНЬ | ORD | LIC-BUN-ZZ0104F | Подписка Zyxel на все сервисы безопасности (AS, AV, CF, IDP/DPI, SecuReporter Premium) сроком 1 год для USG FLEX 500 | 36999 | руб. | 406.84 | USD | шт |  | https://www.zyxel.com/ru/ru/products_services/USG-FLEX-Firewall-USG-FLEX-500/license-and-spec
ZYXEL | ТАЙВАНЬ | ORD | LIC-BUN-ZZ0105F | Подписка Zyxel на все сервисы безопасности (AS, AV, CF, IDP/DPI, SecuReporter Premium) сроком 2 года для USG FLEX 500 | 69599 | руб. | 765.42 | USD | шт |  | https://www.zyxel.com/ru/ru/products_services/USG-FLEX-Firewall-USG-FLEX-500/license-and-spec
ZYXEL | ТАЙВАНЬ | ORD | LIC-BUN-ZZ0106F | Подписка Zyxel на все сервисы безопасности (AS, AV, CF, IDP/DPI, SecuReporter Premium) сроком 1 месяц для USG FLEX 500 | 3199 | руб. | 34.48 | USD | шт |  | https://www.zyxel.com/ru/ru/products_services/USG-FLEX-Firewall-USG-FLEX-500/license-and-spec
ZYXEL | ТАЙВАНЬ | ORD | LIC-BUN-ZZ0107F | Подписка Zyxel на все сервисы Hospitality (максимум AP, максимум пользователей и управление хот-спотами) сроком 1 год для USG FLEX 500 | 36399 | руб. | 399.95 | USD | шт |  | https://www.zyxel.com/ru/ru/products_services/USG-FLEX-Firewall-USG-FLEX-500/license-and-spec
ZYXEL | ТАЙВАНЬ | ORD | LIC-BUN-ZZ0108F | Подписка Zyxel на все сервисы Hospitality (максимум AP, максимум пользователей и управление хот-спотами) сроком 2 года для USG FLEX 500 | 67699 | руб. | 744.73 | USD | шт |  | https://www.zyxel.com/ru/ru/products_services/USG-FLEX-Firewall-USG-FLEX-500/license-and-spec
ZYXEL | ТАЙВАНЬ | ORD | LIC-BAV-ZZ0023F | Подписка Zyxel на сервис антивирус сроком 1 год для USG FLEX 500 | 26999 | руб. | 296.51 | USD | шт |  | https://www.zyxel.com/ru/ru/products_services/USG-FLEX-Firewall-USG-FLEX-500/license-and-spec
ZYXEL | ТАЙВАНЬ | ORD | LIC-BAV-ZZ0024F | Подписка Zyxel на сервис антивирус сроком 2 года для USG FLEX 500 | 50099 | руб. | 551.65 | USD | шт |  | https://www.zyxel.com/ru/ru/products_services/USG-FLEX-Firewall-USG-FLEX-500/license-and-spec
ZYXEL | ТАЙВАНЬ | ORD | LIC-BUN-ZZ0102F | Подписка Zyxel на сервис контентной фильтрации и антиспама сроком 1 год для USG FLEX 500 | 26999 | руб. | 296.51 | USD | шт |  | https://www.zyxel.com/ru/ru/products_services/USG-FLEX-Firewall-USG-FLEX-500/license-and-spec
ZYXEL | ТАЙВАНЬ | ORD | LIC-BAV-ZZ0022F | Подписка Zyxel на сервис антивирус сроком 2 года для USG FLEX 200 | 35099 | руб. | 386.16 | USD | шт |  | https://www.zyxel.com/ru/ru/products_services/USG-FLEX-Firewall-USG-FLEX-200/license-and-spec
ZYXEL | ТАЙВАНЬ | ORD | LIC-BUN-ZZ0095F | Подписка Zyxel на сервис контентной фильтрации и антиспама сроком 1 год для USG FLEX 200 | 24499 | руб. | 268.93 | USD | шт |  | https://www.zyxel.com/ru/ru/products_services/USG-FLEX-Firewall-USG-FLEX-200/license-and-spec
ZYXEL | ТАЙВАНЬ | ORD | LIC-BUN-ZZ0096F | Подписка Zyxel на сервис контентной фильтрации и антиспама сроком 2 года для USG FLEX 200 | 45799 | руб. | 503.38 | USD | шт |  | https://www.zyxel.com/ru/ru/products_services/USG-FLEX-Firewall-USG-FLEX-200/license-and-spec
ZYXEL | ТАЙВАНЬ | ORD | LIC-BUN-ZZ0097F | Подписка Zyxel на все сервисы безопасности (AS, AV, CF, IDP/DPI, SecuReporter Premium) сроком 1 год для USG FLEX 200 | 28899 | руб. | 317.2 | USD | шт |  | https://www.zyxel.com/ru/ru/products_services/USG-FLEX-Firewall-USG-FLEX-200/license-and-spec
ZYXEL | ТАЙВАНЬ | ORD | LIC-BUN-ZZ0098F | Подписка Zyxel на все сервисы безопасности (AS, AV, CF, IDP/DPI, SecuReporter Premium) сроком 2 года для USG FLEX 200 | 54499 | руб. | 599.92 | USD | шт |  | https://www.zyxel.com/ru/ru/products_services/USG-FLEX-Firewall-USG-FLEX-200/license-and-spec
ZYXEL | ТАЙВАНЬ | ORD | LIC-BUN-ZZ0099F | Подписка Zyxel на все сервисы безопасности (AS, AV, CF, IDP/DPI, SecuReporter Premium) сроком 1 месяц для USG FLEX 200 | 2599 | руб. | 27.58 | USD | шт |  | https://www.zyxel.com/ru/ru/products_services/USG-FLEX-Firewall-USG-FLEX-200/license-and-spec
ZYXEL | ТАЙВАНЬ | ORD | LIC-BUN-ZZ0100F | Подписка Zyxel на все сервисы Hospitality (максимум AP и управление хот-спотами) сроком 1 год для USG FLEX 200 | 20099 | руб. | 220.66 | USD | шт |  | https://www.zyxel.com/ru/ru/products_services/USG-FLEX-Firewall-USG-FLEX-200/license-and-spec
ZYXEL | ТАЙВАНЬ | ORD | LIC-BUN-ZZ0123F | Подписка Zyxel на все сервисы Hospitality (максимум AP, максимум пользователей и управление хот-спотами) сроком 2 года для USG FLEX 700 | 93999 | руб. | 1034.35 | USD | шт |  | https://www.zyxel.com/ru/ru/products_services/USG-FLEX-Firewall-USG-FLEX-700/license-and-spec
ZYXEL | ТАЙВАНЬ | ORD | LIC-BUN-ZZ0101F | Подписка Zyxel на все сервисы Hospitality (максимум AP и управление хот-спотами) сроком 2 года для USG FLEX 200 | 31399 | руб. | 344.78 | USD | шт |  | https://www.zyxel.com/ru/ru/products_services/USG-FLEX-Firewall-USG-FLEX-200/license-and-spec
ZYXEL |  | ORD | LIC-CCF-ZZ0029F | Подписка на сервис Zyxel CF (контентная фильтрация) сроком 1 год для USG310 и ZyWALL310 | 32599 | руб. | 358.57 | USD | шт |  | https://www.zyxel.com/ru/ru/products_services/content_filtering_2_0.shtml?t=p
ZYXEL |  | ORD | LIC-IDP-ZZ0030F | Подписка на сервис Zyxel IDP/DPI (обнаружение/предотвращение вторжений и патруль приложений) сроком 1 год для USG310 и ZyWALL310 | 18799 | руб. | 206.87 | USD | шт |  | https://www.zyxel.com/ru/ru/products_services/intrusion_detection_and_prevention.shtml?t=p
ZYXEL |  | ORD | LIC-SSL-ZZ0016F | Лицензия Zyxel на увеличение числа одновременных SSL VPN (10 туннелей) для всех устройств серии USG/ZyWALL/VPN | 9299 | руб. | 102.06 | USD | шт |  | https://www.zyxel.com/ru/ru/products_services/secuextender_software.shtml?t=p
ZYXEL | ТАЙВАНЬ | ORD | CNM-NODE-ZZ0001F | Лицензия Zyxel для Cloud CNM SecuManager на добавление 10 устройств | 52899 | руб. | 581.99 | USD | шт |  | https://www.zyxel.com/ru/ru/products_services/cloud_cnm_secumanager.shtml?t=p
ZYXEL | ТАЙВАНЬ | ORD | CNM-START-ZZ0001F | Стартовая лицензия Zyxel для Cloud CNM SecuManager на 10 устройств со сроком действия 1 год | 60899 | руб. | 670.26 | USD | шт |  | https://www.zyxel.com/ru/ru/products_services/cloud_cnm_secumanager.shtml?t=p
ZYXEL | ТАЙВАНЬ | ORD | CNM-ANNUAL-ZZ0001F | Лицензия Zyxel для Cloud CNM SecuManager для продления срока действия на 1 год | 49799 | руб. | 547.51 | USD | шт |  | https://www.zyxel.com/ru/ru/products_services/cloud_cnm_secumanager.shtml?t=p
ZYXEL |  | ORD | LIC-SSL-ZZ0017F | Лицензия Zyxel на увеличение числа одновременных SSL VPN (50 туннелей) для всех устройств серии USG/ZyWALL/VPN | 46299 | руб. | 508.9 | USD | шт |  | https://www.zyxel.com/ru/ru/products_services/secuextender_software.shtml?t=p
ZYXEL | ТАЙВАНЬ | ORD | CNM-NODE-ZZ0003F | Лицензия Zyxel для Cloud CNM SecuManager на добавление 200 устройств | 1005999 | руб. | 11077.18 | USD | шт |  | https://www.zyxel.com/ru/ru/products_services/cloud_cnm_secumanager.shtml?t=p
ZYXEL | ТАЙВАНЬ | ORD | CNM-NODE-ZZ0002F | Лицензия Zyxel для Cloud CNM SecuManager на добавление 50 устройств | 251499 | руб. | 2769.29 | USD | шт |  | https://www.zyxel.com/ru/ru/products_services/cloud_cnm_secumanager.shtml?t=p
ZYXEL | ТАЙВАНЬ | ORD | CNM-ANNUAL-ZZ0002F | Лицензия Zyxel для Cloud CNM SecuManager для продления срока действия на 2 года | 94499 | руб. | 1039.86 | USD | шт |  | https://www.zyxel.com/ru/ru/products_services/cloud_cnm_secumanager.shtml?t=p
ZYXEL | ТАЙВАНЬ | ORD | LIC-BUN-ZZ0067F | Подписка на все сервисы безопасности Zyxel (AS, AV, CF, IDP/DPI, SecuReporter Premium) сроком 1 год для ZyWALL 110 и USG110 | 50099 | руб. | 551.65 | USD | шт |  | https://www.zyxel.com/ru/ru/solutions/Security-License-Solution-20200528-650548.shtml
ZYXEL | ТАЙВАНЬ | ORD | LIC-BUN-ZZ0071F | Подписка на все сервисы безопасности Zyxel (AS, AV, CF, IDP/DPI, SecuReporter Premium) сроком 1 год для USG210 | 62699 | руб. | 689.57 | USD | шт |  | https://www.zyxel.com/ru/ru/solutions/Security-License-Solution-20200528-650548.shtml
ZYXEL | ТАЙВАНЬ | ORD | LIC-BUN-ZZ0075F | Подписка на все сервисы безопасности Zyxel (AS, AV, CF, IDP/DPI, SecuReporter Premium) сроком 1 год для ZyWALL 310 и USG310 | 87699 | руб. | 965.39 | USD | шт |  | https://www.zyxel.com/ru/ru/solutions/Security-License-Solution-20200528-650548.shtml
ZYXEL | ТАЙВАНЬ | ORD | LIC-BUN-ZZ0079F | Подписка на все сервисы безопасности Zyxel (AS, AV, CF, IDP/DPI, SecuReporter Premium) сроком 1 год для ZyWALL 1100 и USG 1100 | 162899 | руб. | 1792.87 | USD | шт |  | https://www.zyxel.com/ru/ru/solutions/Security-License-Solution-20200528-650548.shtml
ZYXEL | ТАЙВАНЬ | ORD | LIC-BUN-ZZ0083F | Подписка на все сервисы безопасности Zyxel (AS, AV, CF, IDP/DPI, SecuReporter Premium) сроком 1 год для USG1900 | 338199 | руб. | 3723.65 | USD | шт |  | https://www.zyxel.com/ru/ru/solutions/Security-License-Solution-20200528-650548.shtml
ZYXEL | ТАЙВАНЬ | NEW | LIC-BUN-ZZ0115F | Подписка Zyxel на сервисы безопасности (AV, CF, SecuReporter Premium) сроком 1 год для USG1900 | 150299 | руб. | 1654.96 | USD | шт |  | https://www.zyxel.com/ru/ru/solutions/Security-License-Solution-20200528-650548.shtml
ZYXEL | ТАЙВАНЬ | ORD | LIC-BUN-ZZ0059F | Подписка на все сервисы безопасности Zyxel (AS, AV, CF, IDP/DPI, SecuReporter Premium) сроком 1 год для USG40 и USG40W | 16299 | руб. | 179.29 | USD | шт |  | https://www.zyxel.com/ru/ru/solutions/Security-License-Solution-20200528-650548.shtml
ZYXEL | ТАЙВАНЬ | ORD | LIC-BUN-ZZ0063F | Подписка на все сервисы безопасности Zyxel (AS, AV, CF, IDP/DPI, SecuReporter Premium) сроком 1 год для USG60 и USG60W | 25099 | руб. | 275.83 | USD | шт |  | https://www.zyxel.com/ru/ru/solutions/Security-License-Solution-20200528-650548.shtml
ZYXEL | ТАЙВАНЬ | NEW | LIC-BUN-ZZ0109F | Подписка Zyxel на сервисы безопасности (AV, CF, SecuReporter Premium) сроком 1 год для USG40 и USG40W | 8799 | руб. | 96.54 | USD | шт |  | https://www.zyxel.com/ru/ru/solutions/Security-License-Solution-20200528-650548.shtml
ZYXEL | ТАЙВАНЬ | NEW | LIC-BUN-ZZ0110F | Подписка Zyxel на сервисы безопасности (AV, CF, SecuReporter Premium) сроком 1 год для USG60 и USG60W | 11899 | руб. | 131.02 | USD | шт |  | https://www.zyxel.com/ru/ru/solutions/Security-License-Solution-20200528-650548.shtml
ZYXEL | ТАЙВАНЬ | NEW | LIC-BUN-ZZ0111F | Подписка Zyxel на сервисы безопасности (AV, CF, SecuReporter Premium) сроком 1 год для USG110 и ZyWALL 110 | 21299 | руб. | 234.45 | USD | шт |  | https://www.zyxel.com/ru/ru/solutions/Security-License-Solution-20200528-650548.shtml
ZYXEL | ТАЙВАНЬ | NEW | LIC-BUN-ZZ0112F | Подписка Zyxel на сервисы безопасности (AV, CF, SecuReporter Premium) сроком 1 год для USG210 | 28899 | руб. | 317.2 | USD | шт |  | https://www.zyxel.com/ru/ru/solutions/Security-License-Solution-20200528-650548.shtml
ZYXEL | ТАЙВАНЬ | NEW | LIC-BUN-ZZ0113F | Подписка Zyxel на сервисы безопасности (AV, CF, SecuReporter Premium) сроком 1 год для USG310 и ZyWALL 310 | 50099 | руб. | 551.65 | USD | шт |  | https://www.zyxel.com/ru/ru/solutions/Security-License-Solution-20200528-650548.shtml
ZYXEL | ТАЙВАНЬ | NEW | LIC-BUN-ZZ0114F | Подписка Zyxel на сервисы безопасности (AV, CF, SecuReporter Premium) сроком 1 год для USG1100 и ZyWALL 1100 | 86499 | руб. | 951.6 | USD | шт |  | https://www.zyxel.com/ru/ru/solutions/Security-License-Solution-20200528-650548.shtml
ZYXEL | ТАЙВАНЬ | ORD | LIC-BUN-ZZ0081F | Подписка для ZyWALL1100 и USG1100 на AS, AV BitDefender, CF, IDP/DPI, SecuReporter на 1 месяц | 13199 | руб. | 144.81 | USD | шт |  | https://www.zyxel.com/ru/ru/products_services/Licenses-for-Unified-Security-Gateway-ZyWALL-Series-Security-Licenses/
ZYXEL | ТАЙВАНЬ | ORD | LIC-BUN-ZZ0077F | Подписка для ZyWALL310 и USG310 на AS, AV BitDefender, CF, IDP/DPI, SecuReporter на 1 месяц | 7399 | руб. | 81.37 | USD | шт |  | https://www.zyxel.com/ru/ru/products_services/Licenses-for-Unified-Security-Gateway-ZyWALL-Series-Security-Licenses/
ZYXEL | ТАЙВАНЬ | ORD | LIC-BUN-ZZ0073F | Подписка для USG210 на AS, AV BitDefender, CF, IDP/DPI, SecuReporter на 1 месяц | 5599 | руб. | 60.68 | USD | шт |  | https://www.zyxel.com/ru/ru/products_services/Licenses-for-Unified-Security-Gateway-ZyWALL-Series-Security-Licenses/
ZYXEL | ТАЙВАНЬ | ORD | LIC-BUN-ZZ0069F | Подписка для ZyWALL110 и USG110 на AS, AV BitDefender, CF, IDP/DPI, SecuReporter на 1 месяц | 3999 | руб. | 43.44 | USD | шт |  | https://www.zyxel.com/ru/ru/products_services/Licenses-for-Unified-Security-Gateway-ZyWALL-Series-Security-Licenses/
ZYXEL | ТАЙВАНЬ | ORD | LIC-BUN-ZZ0061F | Подписка для USG40 и USG40W на AS, AV BitDefender, CF, IDP/DPI, SecuReporter на 1 месяц | 2199 | руб. | 23.17 | USD | шт |  | https://www.zyxel.com/ru/ru/products_services/Licenses-for-Unified-Security-Gateway-ZyWALL-Series-Security-Licenses/
ZYXEL | ТАЙВАНЬ | ORD | LIC-BUN-ZZ0085F | Подписка для USG1900 на AS, AV BitDefender, CF, IDP/DPI, SecuReporter на 1 месяц | 28999 | руб. | 318.58 | USD | шт |  | https://www.zyxel.com/ru/ru/products_services/Licenses-for-Unified-Security-Gateway-ZyWALL-Series-Security-Licenses/
ZYXEL | ТАЙВАНЬ | ORD | LIC-BUN-ZZ0065F | Подписка для USG60 и USG60W на AS, AV BitDefender, CF, IDP/DPI, SecuReporter на 1 месяц | 3099 | руб. | 33.1 | USD | шт |  | https://www.zyxel.com/ru/ru/products_services/Licenses-for-Unified-Security-Gateway-ZyWALL-Series-Security-Licenses/
ZYXEL |  | ORD | LIC-EAP-ZZ0024F | Лицензия Zyxel на увеличение числа управляемых точек доступа (2 AP) для устройств серии USG FLEX/UAG/USG/ZyWALL/VPN/ATP с функцией Wi-Fi контроллера | 5899 | руб. | 64.82 | USD | шт |  | https://www.zyxel.com/ru/ru/products_services/security_licenses.shtml?t=p
ZYXEL |  | ORD | LIC-EAP-ZZ0020F | Лицензия Zyxel на увеличение числа управляемых точек доступа (4 AP) для устройств серии USG FLEX/UAG/USG/ZyWALL/VPN/ATP с функцией Wi-Fi контроллера | 11299 | руб. | 124.12 | USD | шт |  | https://www.zyxel.com/ru/ru/products_services/security_licenses.shtml?t=p
ZYXEL |  | ORD | LIC-EAP-ZZ0019F | Лицензия Zyxel на увеличение числа управляемых точек доступа (8 AP) для устройств серии USG FLEX/UAG/USG/ZyWALL/VPN/ATP с функцией Wi-Fi контроллера | 21299 | руб. | 234.45 | USD | шт |  | https://www.zyxel.com/ru/ru/products_services/security_licenses.shtml?t=p
ZYXEL |  | ORD | LIC-EAP-ZZ0025F | Лицензия Zyxel на увеличение числа управляемых точек доступа (64 AP) для устройств USG FLEX 500/700, VPN100/300/1000, ATP500/700/800, USG1100/1900 и ZyWALL 1100 | 162899 | руб. | 1792.87 | USD | шт |  | https://www.zyxel.com/ru/ru/products_services/security_licenses.shtml?t=p
ZYXEL |  | ORD | LIC-APM-ZZ0001F | Подписка на сервис Zyxel DPI (патруль приложений) сроком 1 год для UAG5100 | 22199 | руб. | 243.53 | USD | шт |  | https://www.zyxel.com/ru/ru/products_services/Unified-Access-Gateway-UAG5100/license
ZYXEL |  | ORD | LIC-HSM-ZZ0002F | Бессрочная подписка на сервис управления хот-спотами Zyxel для USG110/210/310/1100/1900/2200-VPN, ZyWALL110/310/1100 и VPN 100/300 | 46099 | руб. | 506.83 | USD | шт |  | https://www.zyxel.com/ru/ru/products_services/Vertical-Solution-Service-Hotspot-Management/
ZYXEL |  | ORD | LIC-HSM-ZZ0001F | Подписка на сервис управления хот-спотами Zyxel сроком 1 год для USG110/210/310/1100/1900/2200-VPN, ZyWALL110/310/1100 и VPN 100/300 | 17099 | руб. | 188.25 | USD | шт |  | https://www.zyxel.com/ru/ru/products_services/Vertical-Solution-Service-Hotspot-Management/
Услуги и сервис NBD (опережающая замена)
ZYXEL |  | NEW | LIC-EUCS-ZZ0001F | Услуга Zyxel по настройке функционала хот-спота | 12599 | руб. | 137.91 | USD | шт
ZYXEL |  | NEW | LIC-EUCS-ZZ0002F | Услуга Zyxel по настройке беспроводного контроллера | 12599 | руб. | 137.91 | USD | шт
ZYXEL |  | NEW | LIC-EUCS-ZZ0003F | Услуга Zyxel по настройке DSLAM | 25099 | руб. | 275.83 | USD | шт
ZYXEL |  | NEW | LIC-EUCS-ZZ0004F | Услуга Zyxel по настройке межсетевого экрана | 12599 | руб. | 137.91 | USD | шт
ZYXEL |  | NEW | LIC-EUCS-ZZ0005F | Услуга Zyxel по премиум-настройке (UTM, VPN, хот-спот, контроллер) | 25099 | руб. | 275.83 | USD | шт
ZYXEL |  | NEW | LIC-EUCS-ZZ0006F | Услуга Zyxel по настройке коммутаторов | 12599 | руб. | 137.91 | USD | шт
ZYXEL |  | NEW | LIC-EUCS-ZZ0007F | Услуга Zyxel по настройке точек доступа | 12599 | руб. | 137.91 | USD | шт
ZYXEL |  | NEW | LIC-EUCS-ZZ0008F | Услуга Zyxel по настройке VPN | 12599 | руб. | 137.91 | USD | шт
ZYXEL |  | NEW | LIC-EUCS-ZZ0009F | Услуга Zyxel по обследованию покрытия Wi-Fi | 12599 | руб. | 137.91 | USD | шт
ZYXEL |  | NEW | ZY-Training | Тренинг по продуктам и решениям Zyxel | 12599 | руб. | 137.91 | USD | шт
ZYXEL |  | NEW | ZY-ZCNE-Online | Онлайн обучение и сертификация Zyxel ZCNE | 25099 | руб. | 275.83 | USD | шт
ZYXEL |  | ORD | NBD-SW-ZZ0101F | Поддержка и сервис NBD по оперативной замене для коммутаторов Zyxel на 2 года | 58699 | руб. | 827.48 | USD | шт |  | https://www.zyxel.com/ru/ru/next-business-day.shtml
ZYXEL |  | ORD | NBD-SW-ZZ0102F | Поддержка и сервис NBD по оперативной замене для коммутаторов Zyxel на 4 года | По запросу |  | По запросу |  | шт |  | https://www.zyxel.com/ru/ru/next-business-day.shtml
ZYXEL |  | ORD | NBD-GW-ZZ0001F | Поддержка и сервис NBD по оперативной замене для межсетевых экранов Zyxel на 2 года | 214999 | руб. | 3034.09 | USD | шт |  | https://www.zyxel.com/ru/ru/next-business-day.shtml
ZYXEL |  | ORD | NBD-GW-ZZ0002F | Поддержка и сервис NBD по оперативной замене для межсетевых экранов Zyxel на 4 года | По запросу |  | По запросу |  | шт |  | https://www.zyxel.com/ru/ru/next-business-day.shtml
ZYXEL |  | ORD | NBD-WL-ZZ0001F | Поддержка и сервис NBD по оперативной замене для беспроводного оборудования Zyxel на 2 года | 78199 | руб. | 1103.3 | USD | шт |  | https://www.zyxel.com/ru/ru/next-business-day.shtml
ZYXEL |  | ORD | NBD-WL-ZZ0002F | Поддержка и сервис NBD по оперативной замене для беспроводного оборудования Zyxel на 4 года | По запросу |  | По запросу |  | шт |  | https://www.zyxel.com/ru/ru/next-business-day.shtml
Сетевые хранилища NAS
ZYXEL | КИТАЙ |  | NAS326-EU0101F | Сетевое хранилище Zyxel NAS326 на 2 диска (до 12 TБ каждый), 1xLAN GE, 2xUSB3.0, 1xUSB2.0 | 10999 | руб. | 120.06 | USD | шт |  | https://www.zyxel.com/ru/ru/products_services/nas326.shtml?t=p
ZYXEL | КИТАЙ |  | NAS542-EU0101F | Сетевое хранилище Zyxel NAS542 на 4 диска (до 12 TБ каждый), 2xLAN GE, Link Aggregation, 3xUSB3.0, слот для карт SD/XC | 21899 | руб. | 240.12 | USD | шт |  | https://www.zyxel.com/ru/ru/products_services/4-Bay-Personal-Cloud-Storage-NAS542/
Powerline
ZYXEL | КИТАЙ |  | PLA5405V2-EU0201F | Комплект из двух Powerline адаптеров Zyxel PLA5405 v2, AV1300 (до 1300 Мбит/с), 1xLAN GE | 6599 | руб. | 71.63 | USD | шт |  | https://www.zyxel.com/ru/ru/products_services/pla5405_v2.shtml?t=p
ZYXEL | КИТАЙ |  | PLA5456-EU0201F | Комплект из двух Powerline адаптеров Zyxel PLA5456 со встроенной розеткой, AV2000 (до 1800 Мбит/с), 2xLAN GE | 8499 | руб. | 92.77 | USD | шт |  | https://www.zyxel.com/ru/ru/products_services/pla5456.shtml?t=p
Оборудование GPON
ONT
ZYXEL | КИТАЙ | PHO | PMG1005-T20B-ZZ01V1F | Zyxel PMG1005-T20B, Абонентский терминал GPON(SC/APC) с одним портом GbE LAN, class B+ | 7099 | руб. | 77.23 | USD | шт |  | https://www.zyxel.com/ru/ru/products_services/GPON-SFU-with-1-port-GbE-LAN-PMG1005-Series/overview
ZYXEL | КИТАЙ | ORD | PMG5323-B20B-EU01V1F | Wi-Fi GPON маршрутизатор Zyxel PMG5323-B20B, Class B+, 4xLAN GE, 2xFXS, 1xRF overlay, 802.11b/g/n (300 Мбит/с) | 21099 | руб. | 231.69 | USD | шт
ZYXEL | КИТАЙ | ORD | PMG5617GA-EU01V1F | Wi-Fi GPON маршрутизатор Zyxel PMG5617GA, Class B+, 4xLAN GE, 802.11a/b/g/n/ac (2,4 + 5 ГГц) до 300+866 Мбит/с, 2xFXS, 1xUPS, 1xUSB2.0 | 12599 | руб. | 137.91 | USD | шт |  | https://www.zyxel.com/products_services/Dual-band-Wireless-AC-N-GPON-HGU-with-4-port-GbE-LAN-PMG5617GA/overview
ZYXEL | КИТАЙ | ORD | PMG5622GA-EU01V1F | Wi-Fi GPON маршрутизатор Zyxel PMG5622GA, Class B+, 4xLAN GE, 802.11a/b/g/n/ac (2,4 + 5 ГГц) до 300+866 Мбит/с, 2xFXS, 1xUPS, 1xUSB2.0, 1xRF Overlay (DOCSIS) | 13799 | руб. | 151.7 | USD | шт |  | https://www.zyxel.com/products_services/Dual-band-Wireless-AC-N-GPON-HGU-with-4-port-GbE-LAN-PMG5617GA/overview
ZYXEL | КИТАЙ | ORD | PMG3000-D20B-ZZ01V1F | GPON SFP трансивер Zyxel PMG3000-D20B, Class B+, разъём SC/APC | 14199 | руб. | 165.5 | USD | шт |  | https://www.zyxel.com/ru/ru/products_services/Gigabit-GPON-SFP-Type-SFU-PMG3000-D20B/
ZYXEL | КИТАЙ | ORD | PM7320-B0-EU01V1F | XGSPON модем Zyxel PM7320-B0, 2xLAN GE, 1xLAN 1/2,5/5/10GE | 21299 | руб. | 234.45 | USD | шт
OLT
ZYXEL |  | ORD | OLC3708-43A-ZZ01V1F | 8-портовая линейная карта Zyxel OLC3708-43A, 10G XGSPON XFP | 1377699 | руб. | 15170.43 | USD | шт
ZYXEL | ТАЙВАНЬ | ORD | OLT2406-ZZ01V1F | GPON коммутатор Zyxel OLT2406, 2U Rack, модульный (6 слотов), термостойкий, в комплекте с двумя модулями питания (48V DC) и модулем вентиляторов | 210499 | руб. | 2316.94 | USD | шт |  | https://www.zyxel.com/ru/ru/products_services/2U-Temperature-Hardened-6-slot-Chassis-GPON-OLT-OLT2406-Series/
ZYXEL | ТАЙВАНЬ | ORD | OLC2404-22-ZZ01V2F | Линейный модуль GPON с 4 слотами SFP, комплектуется четырьмя SFP-трансиверами GPON class C+, поддерживает до 256 абонентов. | 280599 | руб. | 3089.25 | USD | шт |  | https://www.zyxel.com/ru/ru/products_services/2U-Temperature-Hardened-6-slot-Chassis-GPON-OLT-OLT2406-Series/
ZYXEL | ТАЙВАНЬ | ORD | OMU2442-ZZ01V1F | Модуль управления и коммутации OMU2442 для OLT2406. 4х10G SFP+, 2x1G SFP, 1x10/100Base-T, RS-232. | 350699 | руб. | 3861.57 | USD | шт |  | https://www.zyxel.com/ru/ru/products_services/2U-Temperature-Hardened-6-slot-Chassis-GPON-OLT-OLT2406-Series/
ZYXEL | ТАЙВАНЬ | ORD | OLT1404A-ZZ02V1F | GPON коммутатор Zyxel OLT1404A, 4xGPON SFP (Class C+), 8xSFP, 8xGE, 1U Rack, термостойкий, питание AC/DC | 839199 | руб. | 9240.17 | USD | шт |  | https://www.zyxel.com/products_services/1U-Pizza-Box-4-8-port-GPON-OLT-OLT1404A-OLT1408A/
ZYXEL | ТАЙВАНЬ | ORD | OLT1408A-ZZ02V1F | GPON коммутатор Zyxel OLT1408A, 8xGPON SFP (Class C+), 8xSFP, 8xGE, 1U Rack, термостойкий, питание AC/DC | 1127199 | руб. | 12412.17 | USD | шт |  | https://www.zyxel.com/products_services/1U-Pizza-Box-4-8-port-GPON-OLT-OLT1404A-OLT1408A/
ZYXEL |  | ORD | OLC3416-42A-ZZ01V1F | 16-портовая линейная карта Zyxel OLC3416-42A, GPON SFP class C+ | 1262499 | руб. | 13901.63 | USD | шт |  | https://www.zyxel.com/products_services/5U-6-slot-Temperature-Hardened-Chassis-MSAN-IES5206-Series/
ZYXEL | ТАЙВАНЬ | ORD | OFC2406-ZZ01V1F | Модуль вентиляторов Zyxel OFC2406 для GPON коммутатора OLT2406 | 14099 | руб. | 154.46 | USD | шт |  | https://www.zyxel.com/ru/ru/products_services/2U-Temperature-Hardened-6-slot-Chassis-GPON-OLT-OLT2406-Series/
ZYXEL | ТАЙВАНЬ | ORD | ALM2406-ZZ01V1F | Модуль сигнализации Zyxel ALM2406 для GPON коммутатора OLT2406 | 7099 | руб. | 77.23 | USD | шт |  | https://www.zyxel.com/ru/ru/products_services/2U-Temperature-Hardened-6-slot-Chassis-GPON-OLT-OLT2406-Series/
ZYXEL | ТАЙВАНЬ | ORD | OPA2406-ZZ01V1F | Модуль питания постоянного тока Zyxel OPA2406 для GPON коммутатора OLT2406 | 30499 | руб. | 335.13 | USD | шт |  | https://www.zyxel.com/ru/ru/products_services/2U-Temperature-Hardened-6-slot-Chassis-GPON-OLT-OLT2406-Series/
ZYXEL |  | ORD | 67-002-901034B | OLT-трансивер XGSPON Zyxel LTH7226-PHA+ | 50099 | руб. | 551.65 | USD | шт
ZYXEL |  | ORD | 67-002-090101B | OLT-трансивер SFP GPON Zyxel LTE3680P-BH+ | 8799 | руб. | 96.54 | USD | шт
DSL-оборудование
DSL-коммутаторы
ZYXEL |  | ORD | NETATLASEMS-ZZ02V1F | Лицензия Zyxel для NetAtlas EMS на добавление 10 устройств | 81499 | руб. | 896.43 | USD | шт |  | https://www.zyxel.com/ru/ru/products_services/NetAtlas-Element-Management-System-NetAtlas-EMS/overview
ZYXEL |  | ORD | NETATLASEMS-ZZ03V1F | Стартовая лицензия Zyxel для NetAtlas EMS | 25099 | руб. | 275.83 | USD | шт |  | https://www.zyxel.com/ru/ru/products_services/NetAtlas-Element-Management-System-NetAtlas-EMS/overview
Коммутаторы малой емкости
ZYXEL |  | EOL | IES-1248G-51A | DSLAM Zyxel IES-1248G-51A, 48 портов ADSL 2/2+ (Annex A), питание AC | 223899 | руб. | 3159 | USD | шт
ZYXEL | ТАЙВАНЬ | EOL | 91-004-629001B | DSLAM Zyxel IES-1248G-51A, 48 портов ADSL 2/2+ (Annex A), питание AC | 224799 | руб. | 156600 | руб. | шт
ZYXEL | ТАЙВАНЬ | ORD | 91-025-038003B | Шасси Zyxel IES-5106M на 6 слотов (1 слот для карты управления + 5 слотов для линейных карт) | 125299 | руб. | 1379.13 | USD | шт |  | https://www.zyxel.com/ru/ru/products_services/5U-6-slot-Chassis-MSAN-IES-5106-Series/
ZYXEL | ТАЙВАНЬ | ORD | 91-025-013001B | Карта управления Zyxel MSC1024GB для IES-5106M, IES-5112M, 6000M | 162899 | руб. | 1792.87 | USD | шт |  | https://www.zyxel.com/ru/ru/products_services/8U-12-slot-Chassis-MSAN-IES-5112-Series/Specifications
ZYXEL | ТАЙВАНЬ | ORD | 91-004-991001B | 72-портовая линейная карта Zyxel ALC1372G-51 для IES-5106M, IES-5112M, 6000M, ADSL 2/2+ Annex A | 325699 | руб. | 3585.74 | USD | шт |  | https://www.zyxel.com/ru/ru/products_services/8U-12-slot-Chassis-MSAN-IES-5112-Series/Specifications
ZYXEL | ТАЙВАНЬ | ORD | ALC1132A-51-ZZ01V1F | ALC1132A-51, карта для IES4105M, 32 порта ADSL2+ ANNEX A линейная карта со встр. сплиттером | 137799 | руб. | 1517.04 | USD | шт |  | https://www.zyxel.com/products_services/2U-5-slot-Temperature-Hardened-MSAN-IES4105-Series/
ZYXEL | ТАЙВАНЬ | ORD | VLC1124A-51-ZZ01V1F | VLC1124A-51, карта для IES4105M, 24 порта VDSL2 ANNEX A линейная карта со встр. сплиттером | 125299 | руб. | 1379.13 | USD | шт |  | https://www.zyxel.com/products_services/2U-5-slot-Temperature-Hardened-MSAN-IES4105-Series/
ZYXEL | ТАЙВАНЬ | ORD | 91-025-001002B | Шасси Zyxel IES-5112M на 12 слотов (2 слота для карт управления + 10 слотов для линейных карт) | 250499 | руб. | 2758.26 | USD | шт |  | https://www.zyxel.com/ru/ru/products_services/8U-12-slot-Chassis-MSAN-IES-5112-Series/
ZYXEL | ТАЙВАНЬ | ORD | IES5212M-ZZ01V1F | Шасси Zyxel IES-5212M на 12 слотов (2 слота для карт управления + 10 слотов для линейных карт), термостойкий, питание DCх2, с модулем сигнализации и охлаждения | 250499 | руб. | 2758.26 | USD | шт |  | https://www.zyxel.com/ru/ru/products_services/8U-12-slot-Chassis-MSAN-IES-5112-Series/
ZYXEL | ТАЙВАНЬ | ORD | VLC1448X-51S-ZZ01V1F | 48-портовая линейная карта Zyxel VLC1448X-51S, VDSL2 17a Annex A Vectoring со встроенным сплиттером | 280599 | руб. | 3089.25 | USD | шт |  | https://www.zyxel.com/products_services/2U-4-slot-Temperature-Hardened-Chassis-MSAN-IES4204-Series/
ZYXEL | ТАЙВАНЬ | ORD | VLC1448X-51-ZZ01V1F | 48-портовая линейная карта Zyxel VLC1448X-51, VDSL2 17a Annex A Vectoring | 280599 | руб. | 3089.25 | USD | шт |  | https://www.zyxel.com/products_services/2U-4-slot-Temperature-Hardened-Chassis-MSAN-IES4204-Series/
ZYXEL | ТАЙВАНЬ | ORD | VLC1448X-53-ZZ01V1F | 48-портовая линейная карта Zyxel VLC1448X-53, VDSL2 17a Annex B Vectoring | 280599 | руб. | 3089.25 | USD | шт |  | https://www.zyxel.com/products_services/2U-4-slot-Temperature-Hardened-Chassis-MSAN-IES4204-Series/
ZYXEL | ТАЙВАНЬ | ORD | VEC1001X-ZZ01V1F | 192-портовая Vectoring карта Zyxel VEC1001X для IES-5206M и IES-5212M | 280599 | руб. | 3089.25 | USD | шт |  | https://www.zyxel.com/products_services/5U-6-slot-Temperature-Hardened-Chassis-MSAN-IES5206-Series/
ZYXEL |  | ORD | 93-004-661001B | Модуль охлаждения для IES-6000M | 42099 | руб. | 463.39 | USD | шт
ZYXEL | ТАЙВАНЬ | ORD | VES1724-55C-EU01V1F | DSLAM Zyxel VES1724-55C, 24 порта VDSL2+ (Annex A, 17a, bonding), бесшумный, питание AC/DC | 388299 | руб. | 4275.3 | USD | шт |  | https://www.zyxel.com/ru/ru/products_services/24-port-Temperature-Hardened-VDSL2-Box-DSLAM-VES1724-56B2/
ZYXEL | ТАЙВАНЬ | ORD | VES1724-56B2-EU01V1F | DSLAM Zyxel VES1724-56B2, 24 порта VDSL2+ (Annex A, 30a/17a, bonding), бесшумный, питание AC/DC | 263099 | руб. | 2896.17 | USD | шт |  | https://www.zyxel.com/ru/ru/products_services/24-port-Temperature-Hardened-VDSL2-Box-DSLAM-VES1724-56B2/
ZYXEL | ТАЙВАНЬ | ORD | VES1724-58V-ZZ01V2F | DSLAM Zyxel VES1724-58V, 24 порта VDSL2+ (Annex A/B, 17a, bonding, VoIP), температурный режим от -40 до +65 С, питание AC/DC | 438399 | руб. | 4826.96 | USD | шт |  | https://www.zyxel.com/ru/ru/products_services/24-port-Temperature-Hardened-VDSL2-Box-DSLAM-VES1724-55C/
ZYXEL | ТАЙВАНЬ | ORD | GES1116-FSA-ZZ01V1F | DSLAM Zyxel GES1116-FSA, 16 портов G.fast/VDSL (Annex A/B, 17a), уличный, бесшумный, питание AC/DC | 250499 | руб. | 2758.26 | USD | шт
ZYXEL | КИТАЙ | ORD | GES1316-FSA-ZZ01V1F | GES1316-FSA,8/16-портов, G.FAST DPU, расширенный температурный режим, STANDARD,ROHS | 212999 | руб. | 2344.52 | USD | шт
Коммутаторы большой емкости
ZYXEL |  | ORD | 91-004-656001B | Шасси Zyxel IES-6000M на 17 слотов (1 или 2 слота для карт управления + 15 или 16 слотов для линейных карт) | 250499 | руб. | 2758.26 | USD | шт |  | https://www.zyxel.com/ru/ru/products_services/ies_6000_series.shtml?t=p
ZYXEL | ТАЙВАНЬ | ORD | IES4105M-ZZ01V3F | Шасси Zyxel IES4105M на 4 слота для линейных карт, 2U, термостойкий, питание DC, с модулем охлаждения | 75199 | руб. | 827.48 | USD | шт |  | https://www.zyxel.com/products_services/2U-5-slot-Temperature-Hardened-MSAN-IES4105-Series/
ZYXEL | ТАЙВАНЬ | PHO | IES4105M-ZZ01V1F | Шасси Zyxel IES4105M на 4 слота для линейных карт, 2U, термостойкий, питание AC, с модулем охлаждения | 75199 | руб. | 827.48 | USD | шт |  | https://www.zyxel.com/products_services/2U-5-slot-Temperature-Hardened-MSAN-IES4105-Series/
ZYXEL | ТАЙВАНЬ | PHO | IES4105M-ACA-EU01V1F | Модуль питания AC для IES4105M | 37599 | руб. | 413.74 | USD | шт |  | https://www.zyxel.com/products_services/2U-5-slot-Temperature-Hardened-MSAN-IES4105-Series/
ZYXEL | ТАЙВАНЬ | PHO | IES4105M-DCA-ZZ01V1F | Модуль питания DC для IES4105M | 37599 | руб. | 413.74 | USD | шт |  | https://www.zyxel.com/products_services/2U-5-slot-Temperature-Hardened-MSAN-IES4105-Series/
ZYXEL | ТАЙВАНЬ | ORD | MSC1002GA-ZZ01V1F | MSC1002GA управляющая карта для IES4105M, HOT SWAPPABLE, с двумя гигабитными аплинками | 75199 | руб. | 827.48 | USD | шт |  | https://www.zyxel.com/products_services/2U-5-slot-Temperature-Hardened-MSAN-IES4105-Series/
ZYXEL | ТАЙВАНЬ | ORD | IES4204M-ZZ01V1F | Шасси Zyxel IES-4204M на 4 слота (2 слота для карт управления + 2 слота для линейных карт), питание DCx2, с модулем охлаждения | 210499 | руб. | 2316.94 | USD | шт |  | https://www.zyxel.com/products_services/2U-4-slot-Temperature-Hardened-Chassis-MSAN-IES4204-Series/
ZYXEL | ТАЙВАНЬ | ORD | IES4204M-ZZ01V2F | Шасси Zyxel IES-4204M на 4 слота (2 слота для карт управления + 2 слота для линейных карт), питание DCx2, с модулем охлаждения и поддержкой карты OLC3708-43A | 210499 | руб. | 2316.94 | USD | шт |  | https://www.zyxel.com/products_services/2U-4-slot-Temperature-Hardened-Chassis-MSAN-IES4204-Series/
ZYXEL | ТАЙВАНЬ | ORD | IES4204M-ZZ02V2F | Шасси Zyxel IES-4204M на 4 слота (2 слота для карт управления + 2 слота для линейных карт), питание AC/DC, с модулем охлаждения и зарядки аккумуляторных батарей | 250499 | руб. | 2758.26 | USD | шт |  | https://www.zyxel.com/products_services/2U-4-slot-Temperature-Hardened-Chassis-MSAN-IES4204-Series/
ZYXEL | ТАЙВАНЬ | ORD | MSC1240QA-ZZ01V1F | Карта управления Zyxel MSC1240QA для IES4204M, 4x10G SFP+ | 322699 | руб. | 3552.64 | USD | шт |  | https://www.zyxel.com/products_services/2U-4-slot-Temperature-Hardened-Chassis-MSAN-IES4204-Series/
ZYXEL | ТАЙВАНЬ | ORD | 91-004-973001B | 48-портовая линейная карта Zyxel VLC1348G-53 для IES-5106M, IES-5112M, 6000M, VDSL2 17a/ADSL2+ Annex B | 263099 | руб. | 2896.17 | USD | шт |  | https://www.zyxel.com/ru/ru/products_services/8U-12-slot-Chassis-MSAN-IES-5112-Series/Specifications
ZYXEL |  | ORD | 91-025-042005B | 72-портовая линейная карта Zyxel VOP1372G-61 для IES-5106M, IES-5112M, 6000M, SIP VoIP | 280599 | руб. | 3089.25 | USD | шт |  | https://www.zyxel.com/ru/ru/products_services/8U-12-slot-Chassis-MSAN-IES-5112-Series/Specifications
ZYXEL | ТАЙВАНЬ | ORD | 91-004-780001B | 48-портовая линейная карта Zyxel VLC1348G-51 для IES-5106M, IES-5112M, 6000M, VDSL2 17a/ADSL2+ Annex A | 263099 | руб. | 2896.17 | USD | шт |  | https://www.zyxel.com/ru/ru/products_services/8U-12-slot-Chassis-MSAN-IES-5112-Series/Specifications
ZYXEL | ТАЙВАНЬ | ORD | GLC1440X-55A-ZZ01V1F | 40-портовая линейная карта Zyxel GLC1440X-55A, 40xGbE C-SFP/SFP | 168399 | руб. | 1853.55 | USD | шт |  | https://www.zyxel.com/products_services/5U-6-slot-Temperature-Hardened-Chassis-MSAN-IES5206-Series/
ZYXEL | ТАЙВАНЬ | ORD | IES5206M-ZZ01V2F | Шасси Zyxel IES-5206M на 6 слотов (2 слота для карт управления + 4 слота для линейных карт), питание AC и DC, с модулем сигнализации и охлаждения | 250499 | руб. | 2758.26 | USD | шт |  | https://www.zyxel.com/products_services/5U-6-slot-Temperature-Hardened-Chassis-MSAN-IES5206-Series/
ZYXEL | ТАЙВАНЬ | ORD | IES5206M-FAN-ZZ01V1F | Модуль охлаждения для IES-5206M | 35099 | руб. | 386.16 | USD | шт |  | https://www.zyxel.com/products_services/5U-6-slot-Temperature-Hardened-Chassis-MSAN-IES5206-Series/
ZYXEL | ТАЙВАНЬ | ORD | 91-004-710001B | Сплиттерное шасси Zyxel IES-3016ST на 16 слотов | 87699 | руб. | 965.39 | USD | шт
ZYXEL | КИТАЙ | ORD | 91-004-755007B | 24-портовая сплиттерная карта Zyxel VSC1224-41 для IES-5000ST/IES-5005ST/IES-3016ST/IES5002ST, xDSL Annex A | 16299 | руб. | 179.29 | USD | шт
Аксессуары: кабели
ZYXEL | ТАЙВАНЬ | ORD | 57-110-043300B | Кабель Telco50-RJ11, 3 метра | 4499 | руб. | 52.41 | USD | шт
ZYXEL | ТАЙВАНЬ | PHO | 57-053-943248B | Кабель для IES-6000M/IES-5112M/IES5106M Telco50-To-Open, 3 метра | 9399 | руб. | 103.43 | USD | шт
ZYXEL | ТАЙВАНЬ | ORD | 57-053-943257B | Комплект кабелей для 72-портовых линейных карт IES-5112M/IES-5106M (110см*2 + 93см*2 + 71см*2) | 27599 | руб. | 303.41 | USD | шт
ZYXEL | ТАЙВАНЬ | ORD | 57-053-943234B | Кабель Telco64-RJ11, 3 метра | 9399 | руб. | 103.43 | USD | шт
ZYXEL | ТАЙВАНЬ | ORD | 57-053-943244B | Кабель Telco100-To-Open, 5 метров | 12599 | руб. | 137.91 | USD | шт
ZYXEL | ТАЙВАНЬ | ORD | 57-053-943241B | Кабель для IES-5206M Telco100-Telco50, 0,5 метра | 6299 | руб. | 68.96 | USD | шт
ZYXEL | ТАЙВАНЬ | ORD | 57-053-943228B | Кабель для IES-4005M/IES-4105M Telco64-To-Open, 2 метра | 9399 | руб. | 103.43 | USD | шт
DSL-модемы
SHDSL-модемы
ZYXEL | КИТАЙ |  | P-791RV3-RU01V1F | Модем-маршрутизатор SHDSL Zyxel P-791R v3, режим точка-точка, скорость до 15,3 Мбит/сек, 1xRJ11, 1xLAN RJ-45 с урезанным шифрованием | 24599 | руб. | 270.31 | USD | шт |  | https://www.zyxel.com/ru/ru/products_services/2-wire-G-SHDSL-bis-1-port-Gateway-P-791R-v3/
VDSL(ADSL2+)-модемы
ZYXEL | КИТАЙ | NEW | VMG4005-B50A-EU01V1F | Модем-маршрутизатор VDSL2/ADSL2+, Annex A, profile 8a/b/c/d, 12a/b, 17a bonding и 35b, 1xWAN RJ-11, Annex A, 1xLAN GE | 5399 | руб. | 59.35 | USD | шт |  | https://www.zyxel.com/ru/ru/products_services/VDSL2-17a-Bonding-and-35b-Single-Line-Bridge--VMG4005-B-Series/
ZYXEL | КИТАЙ | ORD | VMG1312-T20B-EU02V1F | Wi-Fi роутер VDSL2/ADSL2+ Zyxel VMG1312-T20B, WAN (RJ-11), Annex A, profile 8a/b/c/d, 12a/b, 17a, 802.11n (2,4 ГГц) до 300 Мбит/с, 4xLAN FE, 1xUSB2.0 | 4099 | руб. | 44.34 | USD | шт |  | https://service-provider.zyxel.com/emea/en/products/dsl-cpes/vdsl/modemresidential-gateways/vmg1312-t20b
ZYXEL | КИТАЙ |  | VMG3625-T50B-EU01V1F | Wi-Fi роутер VDSL2/ADSL2+ Zyxel VMG3625-T50A, 2xWAN (GE RJ-45 и RJ-11), Annex A, profile 17a/30a, 802.11a/b/g/n/ac (2,4 + 5 ГГц) до 300+866 Мбит/сек, 4xLAN GE, 1xUSB2.0 (поддержка 3G/4G модемов) | 5499 | руб. | 60.03 | USD | шт |  | https://www.zyxel.com/products_services/Dual-Band-Wireless-AC-N-VDSL2-Gigabit-Gateway-VMG3625-T50B/
ZYXEL | КИТАЙ | ORD | VMG3925-B10C-EU01V2F | Wi-Fi роутер VDSL2/ADSL2+ Zyxel VMG3925-B10C, 2xWAN (GE RJ-45 и RJ-11), Annex A, profile 17a, 802.11a/b/g/n/ac (2,4 + 5 ГГц) до 300+1300 Мбит/с, 4xLAN GE, 1xUSB2.0 (поддержка 3G/4G модемов) | 9199 | руб. | 100.28 | USD | шт |  | https://www.zyxel.com/ru/ru/products_services/Dual-Band-Wireless-AC-N-VDSL2-Combo-WAN-Gigabit-Gateway-VMG3925-B-Series/
ZYXEL | КИТАЙ | NEW | VMG8825-T50K-EU01V1F | Wi-Fi роутер VDSL2/ADSL2+ Zyxel VMG8825-T50K, 2xWAN (RJ-45 GE и RJ-11), Annex A, profile 35b, MU-MIMO, 802.11a/b/g/n/ac (2,4 + 5 ГГц) до 450+1700 Мбит/с, 4xLAN GE, 2xFXS, 1xUSB2.0, 1xUSB3.0 (поддержка 3G модемов) | 13699 | руб. | 150.07 | USD | шт |  | https://www.zyxel.com/ru/ru/products_services/Dual-Band-Wireless-AC-N-VDSL2-Combo-WAN-Gigabit-IAD-VMG8825-T50K/
ZYXEL |  | EOL | VMG5313-B10B | Wi-Fi роутер VDSL2/ADSL2+ Zyxel VMG5313-B10B, 1xWAN RJ-11, Annex A, profile 17a, 802.11n (2,4 ГГц) до 300 Мбит/сек, 4xLAN FE, 2xFXS, 1xUSB2.0 (поддержка 3G/4G модемов) | 3900 | руб. | 3850 | руб. | шт |  | https://www.zyxel.com/ru/ru/products_services/vmg5313_b_series.shtml?t=p
ZYXEL | КИТАЙ |  | XMG3927-B50A-EU01V1F | Wi-Fi роутер G.fast/VDSL2/ADSL2+ Zyxel XMG3927-B50A, 2xWAN (GE RJ-45 и RJ-14), Annex A, profile 35b, 802.11a/b/g/n/ac (2,4 + 5 ГГц) до 450+1300 Мбит/с, 4xLAN GE, 1xUSB3.0 (поддержка 3G/4G модемов) | 16199 | руб. | 177.36 | USD | шт |  | https://www.zyxel.com/products_services/Dual-Band-Wireless-AC-N-G-fast-Gateway-XMG3927-B-Series/
УЦЕНЕННЫЕ ТОВАРЫ
AVER
AVer |  |  | _IA-S210_EU_SL001 | Комплект IA-S210 из 2 беспроводных микрофонов (ручной и нагрудный) с профессиональным аудиомикшером и выносным ИК приемником | 0 |  | 13500 | руб. | шт
REXTRON
Rextron |  | EOL | _RPWF-217RSC_SL001 | LCD панель Rextron для установки в стойку (19"), диагональю 17.3" (Широкоформатная) и Led подсветкой, 1920 x 1080, VGA + DVI | 29307.91 | руб. | 29307.91 | руб. | шт
Rextron |  | EOL | _RPWF-217RSC_SL002 | LCD экран Rextron для установки в стойку (19"), диагональю 17.3" (Широкоформатная) и Led подсветкой, 1920 x 1080, VGA + DVI | 21789.81 | руб. | 21789.81 | руб. | шт
Rextron |  | EOL | _UNIP-J16C_SL001 | Переключатель REXTRON IP KVM 1U, 16 портов D-Sub(15-pin) + PS/2 или USB, LAN 10/100, RS232, экранное OSD-меню, 12 кабелей 1,8м, 4 кабеля 3м, комплект крепления 19" | 31368.87 | руб. | 31368.87 | руб. | шт
Rextron |  |  | _EVXM-050L_SL001 | Удлинитель REXTRON HDMI (Full HD) передающий блок, 1 вход, 1 выход, UTP Кат. 5e до 100м, EDID Copy | 3592.87 | руб. | 3592.87 | руб. | шт
Rextron |  |  | _EVXM-050X2_SL001 | Удлинитель REXTRON HDMI (Full HD) ретрансляторный блок, 1 вход, 2 выхода, UTP Кат. 5e до 100м, EDID Copy | 3898.42 | руб. | 3898.42 | руб. | шт
Rextron |  |  | _VSKU-215_SL001 | Стабилизатор RGB частот REXTRON, тип сигнала VGA, 1080p @ 200м | 1603.66 | руб. | 1603.66 | руб. | шт
Rextron |  |  | _VSKU-315_SL001 | Стабилизатор RGB частот REXTRON, тип сигнала VGA, 1080p @ 300м | 2146.35 | руб. | 2146.35 | руб. | шт
Rextron |  |  | _VDDC-130VGA_SL001 | Адаптер EDID многофункциональный REXTRON 2560 x 1600 (Ghost+Emulation+Writing) | 1570.54 | руб. | 1570.54 | руб. | шт
ZyXEL
ZYXEL |  |  | _PoE Cable 30m_SL001 | Кабель cat.5e STP 4 парный с разъемами RJ-45 на концах, 30 м (для LTE6100 и MAX-306HW2) | По запросу |  | 1800 | руб. | шт
ZYXEL |  | EOL | Keenetic - test | Домашний Wi-Fi маршрутизатор Keenetic 1xWAN, 4xLAN rj-45, Wi-Fi 802.11n до 300 Мбит/с, многофункциональный порт USB | По запросу | USD | По запросу | USD | шт |  | http://zyxel.ru/Keenetic

## D-Link
Компания Тайле: Официальный прайс лист
Дата прайс-листа: 06.04.2021
вернуться к инфо
ORD - заказная невозвратная позиция, не представлена на складе
PHO - снимается с производства, невозвратная позиция
EOL - снято с производства, невозвратная позиция
Цветовая метка зеленого цвета означает снижение цены по сравнению с предыдущим прайс-листом
Цветовая метка красного цвета означает увеличение цены по сравнению с предыдущим прайс-листом
Цветовая метка жёлтого цвета означает появление нового продукта в прайс-листе
Производитель | Страна происхождения | Статус | Артикул | Наименование товара | EU | RES0 | Валюта | Единица изм. | Вид гарантии | Веб-ссылка на товар
D-LINK - активное сетевое оборудование
new
D-LINK |  | ORD | DPH-120S/F1B | D-Link DPH-120S/F1B IP-телефон с 1 WAN-портом 10/100Base-TX, 1 LAN-портом 10/100Base-TX | 49.96 | 46.12 | USD | шт
D-LINK |  | ORD | DPH-120SE/F2A | D-Link DPH-120SE/F1A/F2A IP-телефон с 1 WAN-портом 10/100Base-TX с поддержкой PoE и 1 LAN-портом 10/100Base-TX | 41.02 | 37.86 | USD | шт
D-LINK |  | ORD | DMC-G01LC/A2A | D-Link DMC-G01LC/A1A/A2A Медиа-конвертер 1000Base-T в Gigabit SFP | 24.69 | 22.79 | USD | шт
D-LINK |  | ORD | DGS-1210-28MP/F1A | D-Link DGS-1210-28MP/F1A PROJ Настраиваемый коммутатор WebSmart с 24 портами 10/100/1000Base-T и 4 комбо-портами 100/1000Base-T/SFP (24 порта с поддержкой PoE 802.3af/802.3at (30 Вт),PoE-бюджет 370 Вт | 491.28 | 453.49 | USD | шт
D-LINK |  | ORD | DGS-3000-20L/B1A | D-Link DGS-3000-20L/B1A Управляемый коммутатор 2 уровня с 16 портами 10/100/1000Base-T и 4 портами 1000Base-X SFP | 263.28 | 243.03 | USD | шт
D-LINK |  | ORD | DKVM-CU/B1A | D-Link DKVM-CU/B1A Кабель KVM длиной 1,8 м с разъемами VGA и USB | 10.5 | 9.69 | USD | шт
D-LINK |  | ORD | KVM-121/B1A | D-Link KVM-121/B1A 2-портовый KVM-переключатель с портами VGA и PS/2 (кабели в комплекте) | 28.15 | 25.98 | USD | шт
D-LINK |  | ORD | DPH-200SE/F1A | D-Link DPH-200SE/F1A IP-телефон с цветным дисплеем, 1 WAN-портом 10/100Base-TX, 1 LAN-портом 10/100Base-TX и поддержкой PoE для гостиниц | 85.57 | 78.99 | USD | шт
D-LINK |  | ORD | DPH-400SE/F5B | D-Link DPH-400SE/F5A/F5B IP-телефон с цветным дисплеем, 1 WAN-портом 10/100Base-TX, 1 LAN-портом 10/100Base-TX и поддержкой PoE | 85.57 | 78.99 | USD | шт
D-LINK |  | ORD | DCS-8100LH/A1A | D-Link DCS-8100LH/A1A 1 Мп беспроводная облачная сетевая HD-камера, день/ночь, с ИК-подсветкой до 5 метров, углом обзора по горизонтали 180° и слотом для карты microSD | 144.17 | 133.08 | USD | шт
D-LINK |  | ORD | DKVM-4U/C1B | D-Link DKVM-4U/C1B 4-портовый KVM-переключатель с портами VGA и USB | 59.58 | 54.99 | USD | шт
D-LINK |  | ORD | DKVM-CU5/B1A | D-Link DKVM-CU5/B1A Кабель KVM длиной 5 м с разъемами VGA и USB | 16.47 | 15.2 | USD | шт
D-LINK |  | ORD | DKVM-CB/B1A | D-Link DKVM-CB/B1A Кабель KVM длиной 1,8 м с разъемами VGA и PS/2 для DKVM-4K/B | 12.7 | 11.72 | USD | шт
D-LINK |  | ORD | DKVM-CU3/B1A | D-Link DKVM-CU3/B1A Кабель KVM длиной 3 м с разъемами VGA и USB | 12.06 | 11.13 | USD | шт
D-LINK |  | ORD | DVG-6004S/C1A | D-Link DVG-6004S/C1A Голосовой шлюз с 4 FXO-портами, 1 WAN-портом 10/100Base-TX и 4 LAN-портами 10/100Base-TX | 222.2 | 205.11 | USD | шт
D-LINK |  | ORD | KVM-440/C1A | D-Link KVM-440/C1A 8-портовый KVM-переключатель с портами VGA и 4 портами USB | 256.25 | 239.3 | USD | шт
D-LINK |  | ORD | DXE-820T | D-Link DXE-820T/A1A PROJ Сетевой PCI Express адаптер с 2 портами 10GBase-T | 293.26 | 270.7 | USD | шт
D-LINK |  | ORD | DGS-3000-10L/B1A | D-Link DGS-3000-10L/B1A Управляемый коммутатор 2 уровня с 8 портами 10/100/1000Base-T и 2 портами 1000Base-X SFP | 213.27 | 196.86 | USD | шт
D-LINK |  | ORD | DSR-1000AC/RU/A1A | D-Link DSR-1000AC/RU/A1A Беспроводной двухдиапазонный гигабитный сервисный маршрутизатор AC1600 с резервированием WAN портов | 410.03 | 378.49 | USD | шт
D-LINK |  | ORD | DMC-F30SC/E | D-Link DMC-F30SC/A1A/E Медиаконвертер из 100BASE-TX по витой паре в 100BASE-FX по одномодовому волокну (30 км, SC) | 38.66 | 35.69 | USD | шт
D-LINK |  | ORD | KVM-450/C1A | D-Link KVM-450/C1A 16-портовый переключатель KVM с портами PS2/USB | 413.74 | 381.91 | USD | шт
D-LINK |  | ORD | KVM-221/C1A | D-Link KVM-221/C1A 2-портовый KVM-переключатель с портами VGA и USB | 38.9 | 35.91 | USD | шт
D-LINK |  | ORD | DWA-171/RU/C1A | D-Link DWA-171/RU/C1A Беспроводной двухдиапазонный USB-адаптер AC600 | 14.25 | 13.16 | USD | шт
D-LINK |  | ORD | DGS-1100-05PD/U | D-Link DGS-1100-05PD/U Настраиваемый коммутатор EasySmart с 5 портами 10/100/1000Base-T (2 порта с поддержкой PoE 802.3af (до 15,4 Вт), PoE-бюджет18 Вт (802.3at) или 8 Вт (802.3af), 1 порт для питания | 63.93 | 59.01 | USD | шт
D-LINK |  | ORD | DGS-3000-28X/B1A | D-Link DGS-3000-28X/B1A Управляемый коммутатор 2 уровня с 24 портами 10/100/1000Base-T и 4 портами 10GBase-X SFP+ | 442.15 | 408.14 | USD | шт
D-LINK |  | ORD | DPE-302GE/A1A | D-Link DPE-302GE/A1A Гигабитный PoE-повторитель с 2 портами PoE на выходе (выходное напряжение 57 В DC) | 56.37 | 52.03 | USD | шт
D-LINK |  | ORD | DGS-1210-10/ME/B1A | D-Link DGS-1210-10/ME/B1A Коммутатор 2 уровня с 8 портами 10/100/1000Base-T и 2 портами 1000Base-X SFP | 178.6 | 164.86 | USD | шт
D-LINK |  | ORD | DWL-6620APS/UN/A1A | D-Link DWL-6620APS/UN/A1A Беспроводная двухдиапазонная унифицированная точка доступа AC1300 Wave 2 с поддержкой MU-MIMO и PoE | 286.53 | 264.49 | USD | шт
D-LINK |  | ORD | DAP-1325/A1A | D-Link DAP-1325/A1A Беспроводной повторитель N300 | 22.43 | 20.71 | USD | шт
D-LINK |  | ORD | DWA-182/RU/C1C | D-Link DWA-182/RU/C1C Беспроводной двухдиапазонный USB-адаптер AC1200 | 21.4 | 19.76 | USD | шт
D-LINK |  | ORD | DKVM-CB3/A3A | D-Link DKVM-CB3/A3A Кабель KVM длиной 3 м с разъемами VGA и PS/2 для DKVM-4K/А | 14.29 | 13.19 | USD | шт
D-LINK |  | ORD | DGS-1210-10P/ME/B1A | D-Link DGS-1210-10P/ME/B1A Управляемый коммутатор 2 уровня с 8 портами 10/100/1000Base-T с поддержкой PoE и 2 портами 1000Base-X SFP | 309.89 | 286.05 | USD | шт
D-LINK |  | ORD | DSL-2740U/RA/V2A | D-Link DSL-2740U/RA/V2A Беспроводной маршрутизатор ADSL2+ с поддержкой Ethernet WAN | 26.44 | 24.41 | USD | шт
D-LINK |  | ORD | DGS-3000-52L/B1A | D-Link DGS-3000-52L/B1A Управляемый коммутатор 2 уровня с 48 портами 10/100/1000Base-T и 4 портами 1000Base-X SFP | 609.69 | 562.8 | USD | шт
D-LINK |  | ORD | DGS-3630-28SC/A2ASI | D-Link DGS-3630-28SC/A2ASI PROJ Управляемый стекируемый коммутатор 3 уровня с 20 портами 1000Base-X SFP, 4 комбо-портами 10/100/1000Base-T/SFP, 4 портами 10GBase-X SFP+ и Standard Image | 2040.71 | 1883.74 | USD | шт
D-LINK |  | ORD | DSR-250N/C1A | D-Link DSR-250N/C1A/B1A Беспроводной маршрутизатор c 1 портом WAN, 8 портами LAN 10/100/1000 | 187.81 | 173.37 | USD | шт
D-LINK |  | ORD | DFL-260-AV-12-LIC | D-Link DFL-260-AV-12-LIC лицензия на обновление сигнатур антивируса (подписка на 12 месяцев) | 188.49 | 173.99 | USD | шт
D-LINK |  | ORD | DIS-200G-12PS/A1A | D-Link DIS-200G-12PS/A1A Промышленный управляемый коммутатор 2 уровня с 10 портами 10/100/1000Base-T и 2 портами 1000Base-X SFP (8 портов с поддержкой PoE 802.3af/802.3at (30 Вт),PoE бюджет до 240 Вт) | 893 | 824.31 | USD | шт
D-LINK |  | ORD | DXS-1210-10TS/A2A | D-Link DXS-1210-10TS/A1A/A2A PROJ Настраиваемый коммутатор Smart уровня 2+ с 8 портами 10GBase-T и 2 портами 10GBase-X SFP+ | 1084.45 | 1001.03 | USD | шт
D-LINK |  | ORD | DGS-3630-52TC/A1AMI | D-Link DGS-3630-52TC/A1AMI PROJ Управляемый стекируемый коммутатор 3 уровня с 44 портами 10/100/1000Base-T, 4 комбо-портами 10/100/1000Base-T/SFP,4 портами 10GBase-X SFP+ и программным обеспечением MI | 4680 | 3719.85 | USD | шт
D-LINK |  | ORD | DFL-860-AV-12-LIC | D-Link DFL-860-AV-12 Лицензия на обновление сигнатур антивируса (for DFL-860) на бумажном носителе | 295.29 | 272.57 | USD | шт
D-LINK |  | ORD | DWC-1000-AP6-LIC | D-Link DWC-1000-AP6-LIC Совместимая лицензия Business Wireless Plus | 151.16 | 139.54 | USD | шт
D-LINK |  | ORD | DPN-124G/2S1U/A1A | D-Link DPN-124G/2S1U/A1A Беспроводной абонентский голосовой шлюз GPON ONT с 1 GPON-портом, 4 портами 10/100/1000Base-T, 2 FXS-портами и 1 USB-портом | 95.6 | 88.24 | USD | шт
D-LINK |  | ORD | DMS-1100-10TP/A1A | D-Link DMS-1100-10TP/A1A Настраиваемый коммутатор с 8 портами 100/1000/2.5GBase-T и 2 портами 10GBase-X SFP+ (8 портов с поддержкой PoE 802.3af/at (30 Вт), PoE - бюджет 240 Вт) | 765.8 | 706.89 | USD | шт
D-LINK |  | ORD | DGS-1210-28/ME/B1A | D-Link DGS-1210-28/ME/B1A Управляемый коммутатор 2 уровня с 24 портами 10/100/1000Base-T и 4 портами 1000Base-X SFP | 268.32 | 247.68 | USD | шт
D-LINK |  | ORD | DGS-1210-52MPP/ME/B1A | D-Link DGS-1210-52MPP/ME/B1A PROJ Управляемый коммутатор 2 уровня с 48 портами 10/100/1000Base-T и 4 портами 1000Base-X SFP (48 портов с поддержкой PoE 802.3af/802.3at (30 Вт), PoE-бюджет 740 Вт) | 1187.9 | 1096.52 | USD | шт
D-LINK |  | ORD | ANT24-0801/B2A | D-Link ANT24-0801/B2A Внешняя направленная антенна (панель) 8,5dBi | 30.45 | 28.1 | USD | шт
D-LINK |  | ORD | ANT70-1800/B1A | D-Link ANT70-1800/B1A Направленная двухдиапазонная антенна 2,4/5ГГц с коэффициентом усиления 14/18dBi | 118 | 95.53 | USD | шт
D-LINK |  | ORD | ANT24-CB03N/C1A | D-Link ANT24-CB03N/C1A Кабельный удлинитель длиной 3 м с разъемами N Plug / N Jack для антенны | 18.82 | 17.38 | USD | шт
D-LINK |  | ORD | ANT24-CB09N/C1A | D-Link ANT24-CB09N/C1A Кабельный удлинитель длиной 9 м с разъемами N Plug / N Jack для антенны | 46.1 | 37.28 | USD | шт
D-LINK |  | ORD | DIR-815/RU/R1A | D-Link DIR-815/RU/R1A/R1B Беспроводной двухдиапазонный маршрутизатор AC1200 с поддержкой технологии MU-MIMO, 3G/LTE и USB-портом | 42.41 | 39.14 | USD | шт
D-LINK |  | ORD | DIR-815/AC/A1A | D-Link DIR-815/AC/A1A Беспроводной двухдиапазонный маршрутизатор AC1200 с поддержкой 3G/LTE и USB-портом | 42.41 | 39.14 | USD | шт
D-LINK |  | ORD | DIR-853/RU/R1B | D-Link DIR-853/RU/R1B Беспроводной двухдиапазонный гигабитный маршрутизатор AC1300 с поддержкой технологии MU-MIMO, USB-портом 3.0 и поддержкой 3G/LTE | 70.94 | 65.48 | USD | шт
D-LINK |  | ORD | DMC-1001/A4A | D-Link DMC-1001/A4A PROJ Модуль бесперебойного блока питания RPS для DMC-1000 | 147.76 | 136.4 | USD | шт
D-LINK |  | ORD | DCS-4802E/UPA/B1A2 | D-Link DCS-4802E/UPA/B1A2 Мп внешняя купольная сетевая Full HD-камера, день/ночь, с ИК-подсветкой до 20 м, PoE и WDR, PoE и WDR (адаптер питания в комплект поставки не входит) | 177.31 | 163.67 | USD | шт
D-LINK |  | ORD | DV-700-N25-LIC | D-Link DV-700-N25-LIC лицензия для управления по SNMP поддерживает полный функционал для 25 узлов и не имеет ограничений по времени использования | 550.29 | 507.96 | USD | шт
D-LINK |  | ORD | DGS-3000-28XS/B1A | D-Link DGS-3000-28XS/B1A Управляемый коммутатор 2 уровня с 24 портами 1000Base-X SFP и 4 портами 10GBase-X SFP+ | 615.46 | 568.12 | USD | шт
Коммутаторы
Коммутаторы Fast Ethernet (10/100)
10/100 неуправляемые (UM-100)
D-LINK |  | ORD | DES-1005C/A1A | Неуправляемый коммутатор с 5_портами 10/100BASE-T | 7.41 | 6.84 | USD | шт |  | http://www.dlink.ru/ru/products/1/2110_o.html
D-LINK |  |  | DES-1005C/B1A | Неуправляемый коммутатор с 5_портами 10/100BASE-T | 7.41 | 6.84 | USD | шт |  | http://www.dlink.ru/ru/products/1/2110_o.html
D-LINK |  | ORD | DES-1005P/B1A | Неуправляемый коммутатор с 5 портами 10/100Base-TX, функцией энергосбережения и поддержкой QoS (4 порта с поддержкой PoE 802.3af/802.3at (30 Вт), PoE‑бюджет 60 Вт) | 44.34 | 40.93 | USD | шт |  | http://www.dlink.ru/tr/products/1/2336_b.html
D-LINK |  | ORD | DES-1005D/O2B | Коммутатор_5_портовый 10/100 | 14.97 | 13.82 | USD | шт |  | http://www.dlink.ru/ru/products/1/1949_o.html
D-LINK |  | ORD | DES-1008C/B1A | Неуправляемый коммутатор с 8 портами 10/100Base-TX и функцией энергосбережения | 8.87 | 8.19 | USD | шт |  | http://www.dlink.ru/ru/products/1/2111_o.html
D-LINK |  | ORD | DES-1008D/L2B | Неуправляемый коммутатор с 8-портами 10/100Base-TX (с клеммой заземления) | 17.34 | 16 | USD | шт |  | http://www.dlink.ru/ru/products/1/1950_o.html
D-LINK |  | ORD | DES-1016A/E1B | Коммутатор 16 портовый 10/100 настольный | 24.99 | 23.07 | USD | шт |  | http://www.d-link.ru/ru/products/1/1372.html
D-LINK |  | ORD | DES-1024A/E1B | Неуправляемый коммутатор с 24 портами 10/100Base-TX и функцией_энергосбережения | 34.36 | 31.72 | USD | шт |  | http://www.dlink.ru/ru/products/1/1984_o.html
D-LINK |  | ORD | DES-1024D/G1A | Неуправляемый коммутатор с 24 портами 10/100Base-TX, функцией энергосбережения и поддержкой QoS | 39.82 | 36.76 | USD | шт
D-LINK |  | ORD | DES-1026G/E1A | Неуправляемый коммутатор с 24 портами 10/100Base-T + 2 комбо портами 10/100/1000BASE-T/SFP | 89.3 | 82.43 | USD | шт |  | http://www.dlink.ru/ru/products/1/1876_o.html
D-LINK |  | PHO | DES-1050G/C1A | Коммутатор 48x10/100, 2xGigaUTP, 19" | 191.45 | 176.72 | USD | шт |  | http://www.d-link.ru/ru/products/1/690.html
10/100 настраиваемые WebSmart (WM-100)
D-LINK |  | ORD | DES-1100-16/A2A | Настраиваемый компактный коммутатор EasySmart с 16 портами 10/100Base-TX | 67.85 | 62.63 | USD | шт |  | http://www.dlink.ru/ru/products/1/1367_o.html
D-LINK |  | ORD | DES-1100-24/A2A | Настраиваемый компактный коммутатор EasySmart с 24 портами 10/100Base-TX | 88.17 | 81.39 | USD | шт |  | http://www.dlink.ru/ru/products/1/1368_o.html
D-LINK |  | ORD | DES-1210-28/C1A | Настраиваемый коммутатор WebSmart с 24 портами 10/100Base-TX, 2 портами 10/100/1000BASE-T, 2 комбо-портами 100/1000BASE-T/SFP | 134.79 | 124.42 | USD | шт |  | http://www.dlink.ru/ru/products/1/1301_o.html
D-LINK |  | ORD | DES-1210-52/C1A | Настраиваемый коммутатор с 48 портами 10/100Base-TX + 2 портами 10/100/1000BASE-T, 2 комбо-портами 10/100/1000BASE-T/SFP | 235.56 | 217.44 | USD | шт |  | http://www.d-link.ru/ru/products/1/1302.html
10/100 SNMP & Web управляемые (L2-100)
D-LINK |  | ORD | DGS-1210-28MP/ME/B1A | Управляемый коммутатор 2 уровня с 24 портами 10/100/1000Base-T и 4 портами 1000Base-X SFP (24 порта с поддержкой PoE 802.3af/802.3at (30 Вт), PoE-бюджет 370 Вт) | 726.85 | 670.94 | USD | шт
D-LINK |  | ORD | DES-1210-52/ME/C1A | Управляемый коммутатор 2 уровня с 48 портами 10/100Base-TX и 4 комбо-портами 1000Base-T/SFP | 312.41 | 288.37 | USD | шт |  | http://www.dlink.by/ru/products/1/2020.html
D-LINK |  | ORD | DIS-200G-12S/A1A | Промышленный управляемый коммутатор 2 уровня с 10 портами 10/100/1000Base-T и 2 портами 1000Base-X SFP | 705.43 | 651.17 | USD | шт |  | http://serv.netlab.ru/nldealer/pages/descr.asp?uid=1606844
D-LINK |  | ORD | DES-1210-28/ME/B3B | Управляемый коммутатор 2 уровня с 24 портами 10/100Base-T + 2 портами 100/1000 SFP + 2 комбо-портами 10/100/1000BASE-T/SFP | 174.75 | 161.3 | USD | шт |  | http://www.dlink.ru/ru/products/1/1617_o.html
D-LINK |  | ORD | DES-3200-10/E | Коммутатор 8 портов 10/100BASE-TX, 1 порт 100/1000 SFP, 1 комбо-порт 10/100/1000BASE-T/ 100/1000 SFP | 191.45 | 176.72 | USD | шт |  | http://www.d-link.ru/ru/products/1/1277.html
D-LINK |  | ORD | DES-3200-10/C1A | Коммутатор 8 портов 10/100BASE-TX, 1 порт 100/1000 SFP, 1 комбо-порт 10/100/1000BASE-T/ 100/1000 SFP | 191.45 | 176.72 | USD | шт |  | http://www.d-link.ru/ru/products/1/1277.html
D-LINK |  | ORD | DES-3200-28/C1A | Управляемый коммутатор 2 уровня с 24 портами 10/100BASE-TХ + 2 портами 100/1000 SFP + 2 комбо-портами 1000Base-T/SFP | 268.32 | 247.68 | USD | шт |  | http://www.dlink.ru/ru/products/1/1587_o.html
D-LINK |  | ORD | DES-3200-52/C1B | Управляемый коммутатор_2 уровня с 48 портами 10/100BASE-TХ + 2 100/1000 SFP + 2 комбо-портами 10/100/1000BASE-T/ 100/1000 SFP | 579 | 417.58 | USD | шт |  | http://www.dlink.ru/ru/products/1/1558_o.html
Коммутаторы c POE (10/100)
D-LINK |  | ORD | DES-1008P/C1A | Неуправляемый коммутатор с 8 портами 10/100Base-TX (4 порта с поддержкой PoE) | 55.5 | 51.23 | USD | шт |  | http://www.dlink.ru/ru/products/1/2052.html
D-LINK |  | ORD | DES-1008P+/A1A | Неуправляемый коммутатор с 8 портами 10/100Base-TX с поддержкой PoE | 147 | 118.83 | USD | шт |  | http://www.dlink.ru/ru/products/1/2009_o.html
D-LINK |  | ORD | DES-1018P/A2A | Неуправляемый коммутатор с 16 портами 10/100BASE-TX (8 портов с поддержкой PoE) и 2 комбо-портами 10/100/1000BASE-T/SFP | 233 | 188.73 | USD | шт |  | http://www.dlink.ru/ru/products/1/1969_o.html
D-LINK |  | ORD | DES-1018MP/A1A | Неуправляемый коммутатор с 16 портами 10/100BASE-TX с поддержкой PoE и 2 комбо-портами 10/100/1000BASE-T/SFP | 327.52 | 302.33 | USD | шт |  | http://www.dlink.ru/ru/products/1/1965_o.html
D-LINK |  | ORD | DES-1210-08P/C2A | Настраиваемый коммутатор с 8 портами PoE 10/100Base-TX | 138.57 | 127.91 | USD | шт |  | http://www.d-link.ru/ru/products/1/1394.html
D-LINK |  | ORD | DES-1210-28P/C2A | Настраиваемый коммутатор с 24 портами PoE 10/100Base-TX + 2 портами 10/100/1000BASE-T, 2 комбо-портами 10/100/1000BASE-T/SFP | 301.81 | 278.6 | USD | шт |  | http://www.d-link.ru/ru/products/1/1395.html
D-LINK |  | PHO | DES-3200-28P/C1A | Управляемый коммутатор 2 уровня с 24 портами PoE 10/100BASE-TХ + 2 портами 10/100/1000BASE-T + 2 комбо-портами 10/100/1000BASE-T/ 100/1000 SFP | 634 | 522.65 | USD | шт |  | http://www.dlink.ru/ru/products/1/1557_o.html
Коммутаторы Gigabit Ethernet (10/100/1000)
10/100/1000 неуправляемые (UM-GIGA)
D-LINK |  |  | DGS-1005A/E1A | Неуправляемый коммутатор с 5 портами 10/100/1000Base-T, функцией энергосбережения и поддержкой QoS | 14.26 | 13.16 | USD | шт |  | http://www.dlink.ru/ru/products/1/1812.html
D-LINK |  | ORD | DGS-1005A/D1A | Неуправляемый коммутатор с 5 портами 10/100/1000Base-T, функцией энергосбережения и поддержкой QoS | 14.25 | 13.16 | USD | шт |  | http://www.dlink.ru/ru/products/1/1812.html
D-LINK |  | ORD | DGS-1005D/I3A | Неуправляемый гигабитный коммутатор 2_уровня с 5 портами 10/100/1000Base-T и функцией энергосбережения | 18.62 | 17.18 | USD | шт |  | http://www.dlink.ru/ru/products/1/1886_o.html
D-LINK |  | EOL | DGS-1008A/D1A | Неуправляемый коммутатор с 8 портами 10/100/1000 Base-T и функцией энергосбережения | 19.85 | 18.32 | USD | шт |  | http://www.dlink.ru/ru/products/1/1813_o.html
D-LINK |  | ORD | DGS-1008A/E1A | Неуправляемый коммутатор с 8 портами 10/100/1000 Base-T и функцией энергосбережения | 19.85 | 18.32 | USD | шт |  | http://www.dlink.ru/ru/products/1/1813_o.html
D-LINK |  | ORD | DGS-1008A/D2A | Неуправляемый коммутатор с 8 портами 10/100/1000 Base-T и функцией энергосбережения | 19.85 | 18.32 | USD | шт |  | http://www.dlink.ru/ru/products/1/1813_o.html
D-LINK |  | ORD | DGS-1008D/J3A | Неуправляемый коммутатор с 8 портами 10/100/1000 Base-T и функцией энергосбережения | 27.23 | 25.13 | USD | шт |  | http://www.dlink.ru/ru/products/1/1635.html
D-LINK |  |  | DGS-1008D/J3В | Неуправляемый коммутатор с 8 портами 10/100/1000 Base-T и функцией энергосбережения | 27.23 | 25.13 | USD | шт |  | http://www.dlink.ru/ru/products/1/1635.html
D-LINK |  | ORD | DGS-1016C/B1A | Неуправляемый коммутатор с 16 портами 10/100/1000Base-T, функцией энергосбережения и поддержкой QoS | 65.2 | 51.96 | USD | шт |  | http://www.dlink.ru/ru/products/1/2147.html
D-LINK |  | ORD | DGS-1010MP/A1A | Неуправляемый коммутатор с 9 портами 10/100/1000Base-T, 1 портом 1000Base-X SFP, функцией энергосбережения и поддержкой QoS (8 портов с поддержкой PoE 802.3af/802.3at (30 Вт) | 127.07 | 117.3 | USD | шт
D-LINK |  | ORD | DGS-1016C/A1A | Неуправляемый коммутатор с 16 портами 10/100/1000Base-T, функцией энергосбережения и поддержкой QoS | 80.8 | 62.52 | USD | шт |  | http://www.dlink.ru/ru/products/1/2147.html
D-LINK |  | ORD | DGS-1016A/B1B | Коммутатор 16х 10ХХMbps портов, неуправляемый | 64.9 | 53.6 | USD | шт |  | http://www.dlink.ru/ru/products/1/1954_o.html
D-LINK |  | PHO | DGS-1024C/A1A | Неуправляемый коммутатор с 24 портами 10/100/1000Base-T и функцией энергосбережения | 126 | 87.91 | USD | шт |  | http://www.dlink.ru/ru/products/1/2122_o.html
D-LINK |  | ORD | DGS-1024A/B1A | Неуправляемый коммутатор с 24 портами 10/100/1000Base-T и функцией энергосбережения | 119 | 79 | USD | шт |  | http://www.dlink.ru/ru/products/1/1681.html
D-LINK |  | ORD | DGS-1024C/B1A | Неуправляемый коммутатор с 24 портами 10/100/1000Base-T и функцией энергосбережения | 87.6 | 70.83 | USD | шт |  | http://www.dlink.ru/ru/products/1/2122_o.html
10/100/1000 настраиваемые WebSmart (WM-1000)
10/100/1000 настраиваемые EasySmart (DGS-1100 family)
D-LINK |  | ORD | DGS-1100-26MPP/B1A | Настраиваемый коммутатор EasySmart с 24 портами 10/100/1000Base-T и 2 комбо-портами 1000Base-T/SFP (порты 1 – 24 с поддержкой PoE 802.3af/802.3at (30 Вт), порты 21 – 24 с поддержкой UPoE 802.3bt draft (75 Вт), PoE-бюджет 518 Вт) | 503.88 | 465.12 | USD | шт |  | http://www.dlink.ru/u/products/1/2158.html
D-LINK |  | ORD | DGS-1100-05/B1A | Настраиваемый коммутатор EasySmart с 5 портами 10/100/1000Base-T | 31.52 | 29.1 | USD | шт |  | http://www.dlink.ru/ru/products/1/1767_o.html
D-LINK |  | PHO | DGS-1100-08/B1A | Настраиваемый компактный коммутатор EasySmart с 8 портами 10BASE-T/100BASE-TX/1000BASE-T | 42 | 38.77 | USD | шт |  | http://www.dlink.ru/ru/products/1/1939_o.html
D-LINK |  | ORD | DGS-1100-16/B2A | Настраиваемый компактный коммутатор EasySmart с 16 портами 10BASE-T/100BASE-TX/1000BASE-T | 128 | 110 | USD | шт |  | http://www.dlink.ru/ru/products/1/1941_o.html
D-LINK |  | ORD | DGS-1100-16/ME/B2A | Настраиваемый коммутатор 2 уровня с 16 портами 10/100/1000Base-T | 141 | 121.16 | USD | шт |  | http://www.dlink.ru/ru/products/1/2029.html
D-LINK |  | ORD | DGS-1100-24/B2A | Настраиваемый компактный коммутатор EasySmart с 24 портами 10BASE-T/100BASE-TX/1000BASE-T | 150 | 128.15 | USD | шт |  | http://www.d-link.ru/ru/products/1/1398.html
D-LINK |  | ORD | DGS-1100-24PV2/A1A | Настраиваемый L2 коммутатор c 24 портами 10/100/1000Base-T (12 портов РоЕ 802.3af/at, PoE-бюджет 100 Вт) | 273.79 | 252.73 | USD | шт |  | http://www.dlink.ru/ru/products/1/2462.html
D-LINK |  | ORD | DGS-1100-06/ME/A1B | Настраиваемый коммутатор 2 уровня с 5 портами 10/100/1000Base-T и 1 портом SFP | 80.12 | 73.95 | USD | шт |  | http://www.dlink.ru/ru/products/1/2048_o.html
D-LINK |  | ORD | DGS-1100-10/ME/A2A | Настраеваемый коммутатор 2 уровня с 8 портами 10/100/1000Base-T и 2 комбо-портами 100/1000Base-T/SFP | 98.26 | 90.7 | USD | шт |  | http://www.dlink.ru/ru/products/1/1976_o.html
D-LINK |  | ORD | DGS-1100-10/ME/A1A | Настраеваемый коммутатор 2 уровня с 8 портами 10/100/1000Base-T и 2 комбо-портами 100/1000Base-T/SFP | 98.26 | 90.7 | USD | шт |  | http://www.dlink.ru/ru/products/1/1976_o.html
10/100/1000 Smart III with Web/SNMP/CLI (DGS-1210 family)
D-LINK |  | ORD | DGS-1210-10/F1A | Настраиваемый коммутатор WebSmart с 8 портами 10/100/1000Base-T и 2 портами 1000Base-X SFP | 114.63 | 105.81 | USD | шт |  | http://www.dlink.ru/ru/products/1/2011_o.html
D-LINK |  | ORD | DGS-1210-20/F1A | Настраиваемый коммутатор WebSmart с 16 портами 10/100/1000Base-T и 4 портами 1000Base-X SFP | 157.46 | 145.35 | USD | шт |  | http://www.dlink.ru/ru/products/1/2092_o.html
D-LINK |  | ORD | DGS-1210-26/F1A | WebSmart с 24 портами 10/100/1000Base-T и 2 портами 1000Base-X SFP | 158.72 | 146.51 | USD | шт |  | http://www.dlink.ru/ru/products/1/2228.html
D-LINK |  | ORD | DGS-1210-28/F1A | Настраиваемый коммутатор WebSmart с 24 портами 10/100/1000Base-T и 4 портами 1000Base-X SFP | 195.25 | 180.23 | USD | шт |  | http://www.dlink.ru/ru/products/1/1975_o.html
D-LINK |  | ORD | DGS-1210-28/F2A | Настраиваемый коммутатор WebSmart с 24 портами 10/100/1000Base-T и 4 портами 1000Base-X SFP | 188.96 | 174.42 | USD | шт |  | http://www.dlink.ru/ru/products/1/1975_o.html
D-LINK |  | ORD | DGS-1210-52/F1A | Настраиваемый коммутатор WebSmart с 48 портами 10/100/1000Base-T и 4 портами 1000Base-X SFP | 390.15 | 360.14 | USD | шт |  | http://www.dlink.ru/ru/products/1/2096_o.html
D-LINK |  |  | DGS-1210-52/F2A | Настраиваемый коммутатор WebSmart с 48 портами 10/100/1000Base-T и 4 портами 1000Base-X SFP | 377.91 | 348.84 | USD | шт |  | http://www.dlink.ru/ru/products/1/2096_o.html
D-LINK |  | ORD | DGS-1210-10/ME/A1A | Управляемый коммутатор 2 уровня с 8 портами 10/100/1000Base-T и 2 портами 1000Base-X SFP | 156.2 | 144.19 | USD | шт |  | http://www.dlink.ru/ru/products/1/1980.html
D-LINK |  | ORD | DGS-1210-12TS/ME/B1A | Управляемый коммутатор 2 уровня с 10 портами 1000Base-X SFP и 2 портами 10/100/1000Base-T | 230.53 | 212.79 | USD | шт |  | http://www.dlink.ru/ru/products/1/2081.html
D-LINK |  | ORD | DGS-1210-20/ME/A1A | Управляемый коммутатор 2 уровня с 16 портами 10/100/1000Base-T и 4 портами 1000Base-X SFP | 211.63 | 195.35 | USD | шт |  | http://www.dlink.ru/ru/products/1/1981_o.html
D-LINK |  | ORD | DGS-1210-20/ME/B1A | Управляемый коммутатор 2 уровня с 16 портами 10/100/1000Base-T и 4 портами 1000Base-X SFP | 201.55 | 186.05 | USD | шт |  | http://www.dlink.ru/ru/products/1/1981_o.html
D-LINK |  | ORD | DGS-1210-28X/ME/B1A | Управляемый коммутатор 2 уровня с 24 портами 10/100/1000Base-T и 4 портами 10GBase-X SFP+ | 334.07 | 308.37 | USD | шт |  | http://www.dlink.ru/ru/products/1/2087.html
D-LINK |  | ORD | DGS-1210-28XS/ME/B1A | Управляемый коммутатор 2 уровня с 24 портами 100/1000Base-X SFP и 4 портами 10GBase-X SFP+ | 487.5 | 450 | USD | шт |  | http://www.dlink.ru/ru/products/1/2088.html
D-LINK |  | ORD | DGS-1210-28/ME/A2A | Управляемый коммутатор 2 уровня с 24 портами 10/100/1000Base-T и 4 портами 1000Base-X SFP | 221.71 | 204.65 | USD | шт |  | http://www.dlink.ru/ru/products/1/2046_o.html
D-LINK |  | ORD | DGS-1210-52/ME/B1A | Управляемый коммутатор 2 уровня с 48 портами 10/100/1000Base-T и 4 портами 1000Base-X SFP | 566.87 | 523.26 | USD | шт |  | http://www.dlink.ru/ru/products/1/2045_o.html
D-LINK |  | PHO | DGS-1210-52/ME/A1A | Управляемый коммутатор 2 уровня с 48 портами 10/100/1000Base-T и 4 портами 1000Base-X SFP | 500.1 | 461.63 | USD | шт |  | http://www.dlink.ru/ru/products/1/2045_o.html
10/100/1000 WEB SmartPro with Web/SNMP/CLI (DGS-1510 family)
D-LINK |  | ORD | DGS-1510-52X/A2A | Управляемый стекируемый коммутатор SmartPro с 48 портами 10/100/1000Base-T и 4 портами 10GBase-X SFP+ | 692.84 | 639.54 | USD | шт |  | http://www.dlink.ru/ru/products/1/1957_o.html
D-LINK |  | ORD | DGS-1510-28X/A1A | Управляемый стекируемый коммутатор SmartPro с 24 портами 10/100/1000Base-T и 4 портами 10GBase-X SFP+ | 314.93 | 290.7 | USD | шт |  | http://www.dlink.ru/ru/products/1/1956.html
D-LINK |  | PROJECT | DGS-1510-52X/A1A | Управляемый стекируемый коммутатор SmartPro с 48 портами 10/100/1000Base-T и 4 портами 10GBase-X SFP+ | 692.84 | 639.54 | USD | шт |  | http://www.dlink.ru/ru/products/1/1957_o.html
D-LINK |  | ORD | DGS-1510-20/A1A | Стекируемый гигабитный коммутатор SmartPro с 16 портами 10/100/1000Base-T + 2 портами Gigabit SFP и 2 портами 10G SFP+ | 234.3 | 216.28 | USD | шт |  | http://www.dlink.ru/ru/products/1/1910_o.html
D-LINK |  | ORD | DGS-1510-28/A1A | Стекируемый гигабитный коммутатор SmartPro с 24 портами 10/100/1000Base-T + 2 портами Gigabit SFP и 2 портами 10G SFP+ | 335 | 275.95 | USD | шт |  | http://www.dlink.ru/ru/products/1/1899_o.html
D-LINK |  | ORD | DGS-1510-28P/A1A | Управляемый стекируемый коммутатор SmartPro с 24 портами 10/100/1000Base-T с поддержкой PoE, 2 портами 1000Base-X SFP и 2 портами 10GBase-X SFP+ | 675.2 | 623.26 | USD | шт |  | http://www.dlink.ru/ru/products/1/1900.html
D-LINK |  | ORD | DGS-1510-20L/ME/A1A | Управляемый коммутатор 2 уровня с 16 портами 10/100/1000Base-Т и 4 портами 1000Base-X SFP | 290 | 238.1 | USD | шт |  | http://www.dlink.ru/ru/products/1/2101_o.html
D-LINK |  | ORD | DGS-1510-28L/ME/A1A | Управляемый коммутатор 2 уровня с 24 портами 10/100/1000Base-T и 4 портами 1000Base-X SFP | 296 | 253.97 | USD | шт |  | http://www.dlink.ru/ru/products/1/2099_o.html
D-LINK |  | ORD | DGS-1510-28LP/ME/A1A | Управляемый коммутатор 2 уровня с 24 портами 10/100/1000Base-T с поддержкой РоЕ и 4 портами 1000Base-X SFP | 675 | 577.84 | USD | шт |  | http://www.dlink.ru/ru/products/1/2102_o.html
D-LINK |  | ORD | DGS-1510-28X/ME/A1A | Управляемый коммутатор 2 уровня с 24 портами 10/100/1000Base-Т и 4 портами 10GBase-X SFP+ | 453 | 417.58 | USD | шт |  | http://www.dlink.ru/ru/products/1/2107_o.html
D-LINK |  | ORD | DGS-1510-28XMP/ME/A1A | Управляемый коммутатор 2 уровня с 24 портами 10/100/1000Base-T с поддержкой РоЕ и 4 портами 10GBase-X SFP+ | 888.09 | 819.77 | USD | шт |  | http://www.dlink.ru/ru/products/1/2103_o.html
D-LINK |  | EOL | DGS-1510-28XS/ME/A1A | Управляемый коммутатор 2 уровня с 24 портами 1000Base-X SFP и 4 портами 10GBase-X SFP+ | 815 | 602.1 | USD | шт |  | http://www.dlink.ru/ru/products/1/2104_o.html
D-LINK |  | ORD | DGS-1510-52X/ME/A1A | Управляемый коммутатор 2 уровня с 48 портами 10/100/1000Base-Т и 4 портами 10GBase-X SFP+ | 1050 | 864.47 | USD | шт |  | http://www.dlink.ru/ru/products/1/2106_o.html
D-LINK |  | ORD | DGS-1510-52XMP/A1A | Управляемый стекируемый коммутатор SmartPro уровня 2+ с 48 портами 10/100/1000Base-T и 4 портами 10GBase-X SFP | 1272.3 | 1174.43 | USD | шт
10/100/1000 управляемые SNMP & Web (L2-GIGA)
D-LINK |  | ORD | DGS-3000-28SC/A1A | Управляемый стекируемый коммутатор 2 уровня с 20 портами 100/1000Base-X SFP, 4 комбо-портами 10/100/1000Base-T/SFP и 4 портами 10GBase-X SFP+ | 816.29 | 753.49 | USD | шт |  | http://www.dlink.ru/ru/products/1/2001_o.html
D-LINK |  | ORD | DGS-3000-10TC/A2A | Управляемый коммутатор уровня 2 с 8 портами 10/100/1000 Base-T и 2 комбо-портами 10/100/1000BASE-T/SFP | 221.23 | 204.21 | USD | шт |  | http://www.dlink.ru/ru/products/1/2043_o.html
D-LINK |  | ORD | DGS-3000-52X/B1A | Управляемый коммутатор 2 уровня с 48 портами 10/100/1000Base-T и 4 портами 10GBase-X SFP+ | 972.66 | 897.84 | USD | шт
D-LINK |  | ORD | DGS-3000-28L/B1A | Управляемый коммутатор 2 уровня с 24 портами 10/100/1000Base-T и 4 портами 1000Base-X SFP | 290.99 | 268.61 | USD | шт |  | http://www.dlink.ru/ro/products/1/2314.html
10/100/1000 управляемые SNMP & Web (L2+/L3-GIGA-10G)
D-LINK |  | PROJECT | DGS-3420-28SC/B1A | Управляемый стекируемый коммутатор уровня 2+ с 20 портами SFP, 4 комбо-портами 10/100/1000Base-T/SFP и 4 портами SFP | 1568.33 | 1447.69 | USD | шт |  | http://www.dlink.ru/ru/products/1/1469_o.html
D-LINK |  | ORD | DGS-3120-24SC/DC/B1AEI | Управляемый стекируемый коммутатор уровня 2+ с 16 портами 100/1000BaseX SFP, 8 комбопортами 100/1000 | 1300 | 1085.69 | USD | шт
D-LINK |  | ORD | DGS-3120--24SC/DC/B1ARI | Упр. коммутатор 3уровня с 16 портами 100/1000BaseX SFP, 8 комбопортами 100/1000BaseT/SFP, 2 портам | 0 | 0 | USD | шт
D-LINK |  | ORD | DGS-3120-24SC/DC/B1ARI | Упр. коммутатор 3 уровня с 16 портами 100/1000BaseX SFP, 8 комбопортами 100/1000BaseT/ SFP, 2 портам | 1350 | 1102.82 | USD | шт
D-LINK |  |  | DGS-3120-24SC/B1ASI | Управляемый стекируемый коммутатор уровня 2+ с 16 портами 100/1000Base-X SFP, 8 комбо-портами 100/1000Base-T/SFP и 2 портами 10GBase-CX4 | 896.91 | 827.91 | USD | шт
D-LINK |  | PROJECT | DGS-3120-24TC/B1ARI | Управляемый коммутатор 3 уровня с 20 портами 10/100/1000Base-T + 4 комбо-портами 10/100/1000Base-T/S | 670.05 | 618.5 | USD | шт |  | http://www.dlink.ru/ru/products/1/1782_o.html
D-LINK |  | PROJECT | DGS-3420-26SC/B1A | Управляемый стекируемый коммутатор уровня 2+ с 20 портами 100/1000Base-X SFP, 4 комбо-портами 100/1000Base-T/SFP и 2 портами 10GBase-X SFP+ | 1501 | 1213.93 | USD | шт |  | http://www.dlink.ru/ru/products/1/1467_o.html
D-LINK |  | ORD | DGS-3420-28TC/B1A | Управляемый стекируемый коммутатор уровня 2+ с 20 портами 10/100/1000Base-T, 4 комбо-портами 100/1000Base-T/SFP и 4 портами 10GBase-X SFP+ | 1532.45 | 1414.57 | USD | шт |  | http://www.dlink.ru/ru/products/1/1468_o.html
D-LINK |  | EOL | DGS-3420-28PC/A2A | Управляемый стекируемый коммутатор уровня 2+ с 20 портами 10/100/1000Base-T PoE, 4 комбо-портами 10/100/1000Base-T PoE/SFP и 4 портами SFP+ | 1833.54 | 1692.5 | USD | шт |  | http://www.dlink.ru/ru/products/1/1470_o.html
D-LINK |  | PROJECT | DGS-3120-24SC/B1AEI | Управляемый стекируемый коммутатор уровня 2+ с 16 портами 100/1000Base-X SFP, 8 комбо-портами 100/1000Base-T/SFP и 2 портами 10GBase-CX4 | 944.78 | 872.1 | USD | шт |  | http://www.d-link.ru/ru/products/1/1365.html
D-LINK |  | PROJECT | DGS-3120-24SC/B1ARI | Управляемый коммутатор 3 уровня с 16 выделенными портами SFP + 8 комбо-портами 10/100/1000Base-T/SFP + 2 портами 10G c разъемом CX4, с программным обеспечением Routed Image (RI) | 1086 | 955.15 | USD | шт
D-LINK |  | ORD | DGS-3420-52T/B1A | Управляемый стекируемый коммутатор уровня 2+ с 48 портами 10/100/1000BASE-T и 4 портами SFP+ | 2040.71 | 1883.74 | USD | шт |  | http://www.dlink.ru/ru/products/1/1472_o.html
Коммутаторы c POE (10/100/1000)
D-LINK |  | ORD | DPE-301GI/A1A | Гигабитный PoE-инжектор однопортовый | 23.72 | 21.9 | USD | шт |  | http://www.dlink.ru/ru/products/1366/2091_o.html
D-LINK |  | ORD | DPE-301GS/A1A | Гигабитный PoE-адаптер (выходное напряжение 5/9/12В DC) | 21.66 | 19.99 | USD | шт |  | http://www.dlink.ru/ru/products/1366/2085_o.html
D-LINK |  | ORD | DGS-1008P/D1A | Коммутатор с 8 портами 10/100/1000, 4 порта с поддержкой PoE + 4 порта без поддержки PoE | 69.63 | 64.28 | USD | шт |  | http://www.d-link.ru/ru/products/1/1399.html
D-LINK |  | ORD | DGS-1008MP/A2A | Неуправляемый коммутатор с 8 портами 10/100/1000Base-T с поддержкой PoE и функцией энергосбережения | 107.5 | 99.23 | USD | шт |  | http://www.dlink.ru/ru/products/1/2125.html
D-LINK |  | EOL | DGS-1052X/A1A | Неуправляемый коммутатор с 48 портами 10/100/1000Base-T, 4 портами 10GBase-X SFP+ и функцией энергосбережения | 412 | 333.19 | USD | шт |  | http://www.dlink.ru/ru/products/1/2231.html
D-LINK |  | ORD | DGS-1052/A1A | Неуправляемый коммутатор с 48 портами 10/100/1000Base-T, 4 комбо-портами 100/1000Base-T/SFP, функцией энергосбережения и поддержкой QoS | 321.22 | 296.51 | USD | шт |  | http://www.dlink.ru/ru/products/1/2455.html
D-LINK |  | ORD | DGS-1026X/A1A | Неуправляемый коммутатор с 24 портами 10/100/1000Base-T, 2 портами 10GBase-X SFP+, функцией энергосбережения и поддержкой QoS | 178.88 | 165.12 | USD | шт
D-LINK |  | ORD | DGS-1026MP/A1A | Неуправляемый коммутатор с 24 портами 10/100/1000Base-T, 2 комбо-портами 100/1000Base-T/SFP и функцией энергосбережения (24 порта с поддержкой PoE 802.3af/at (30 Вт), PoE-бюджет 370 Вт) | 367.48 | 339.21 | USD | шт |  | http://www.dlink.ru/us/products/1/2154.html
D-LINK |  | ORD | DGS-1100-08V2/A1A | Настраиваемый L2 коммутатор с 8 портами 10/100/1000Base-T | 40.19 | 37.1 | USD | шт |  | https://www.dlink.ru/ru/products/1/2516.html
D-LINK |  | ORD | DGS-1100-08P/B1A | Настраиваемый компактный коммутатор EasySmart с 8 портами 10/100/1000 Base-T PoE | 127.46 | 117.66 | USD | шт |  | http://www.dlink.ru/ru/products/1/1940_o.html
D-LINK |  | ORD | DGS-1100-24P/B2A | Настраиваемый компактный коммутатор EasySmart с 12 портами 10/100/1000Base-T и 12 портами 10/100/1000 Base-T с поддержкой РоЕ | 287 | 245.82 | USD | шт |  | http://www.dlink.ru/ru/products/1/2005_o.html
D-LINK |  | ORD | DGS-1100-24P/ME/B2A | Настраиваемый коммутатор 2 уровня с 12 портами 10/100/1000Base-T и 12 портами 10/100/1000Base-T с поддержкой РоЕ | 310 | 265.62 | USD | шт |  | http://www.dlink.ru/ru/products/1/2061.html
D-LINK |  | ORD | DGS-1210-10MP/F1A | Настраиваемый коммутатор WebSmart с 8 портами 10/100/1000Base-T и 2 портами 1000Base-X SFP (8 портов с поддержкой PoE 802.3af/802.3at (30 Вт), PoE-бюджет 130 Вт) | 254.41 | 234.84 | USD | шт |  | http://www.dlink.ru/ru/products/1/2220.html
D-LINK |  | ORD | DGS-1210-10P/F1A | Настраиваемый коммутатор WebSmart с 8 портами 10/100/1000Base-T и 2 портами 1000Base-X SFP (8 портов с поддержкой PoE 802.3af/802.3at (30 Вт), PoE-бюджет 78 Вт) | 182.66 | 168.61 | USD | шт |  | http://dlink.ru/ru/products/1/2089.html
D-LINK |  | ORD | DGS-1210-10P/ME/A1A | Управляемый коммутатор 2 уровня с 8 портами 10/100/1000Base-T и 2 портами 1000Base-X SFP (8 портов с поддержкой PoE 802.3af/802.3at (30 Вт), PoE-бюджет 78 Вт | 295.53 | 272.79 | USD | шт |  | http://dlink.ru/ru/products/1/1328.html
D-LINK |  | ORD | DGS-1210-28P/ME/B1A | Управляемый коммутатор 2 уровня с 24 портами 10/100/1000Base | 631.11 | 582.56 | USD | шт |  | http://www.dlink.ru/ru/products/1/2044_o.html
D-LINK |  | PROJECT | DGS-1210-28P/ME/A1A | WebSmart коммутатор с 24 портами 10/100/1000Base-T +4 портами SFP, функцией энергосбережения и поддержкой PoE Rev C | 629.85 | 581.4 | USD | шт |  | http://www.dlink.ru/ru/products/1/2044_o.html
D-LINK |  | ORD | DGS-1210-28P/F1A | WebSmart коммутатор с 24 портами 10/100/1000Base-T + 4 портами SFP, функцией энергосбережения и поддержкой PoE Rev C | 434.6 | 401.17 | USD | шт |  | http://www.dlink.ru/ru/products/1/2095_o.html
D-LINK |  |  | DGS-1250-28XMP/A1A | D-Link DGS-1250-52X/A1A Настраиваемый коммутатор 2 уровня c 48 портами 10/100/1000Base-T и 4 портами 10GBase-X SFP+ | 516.48 | 476.75 | USD | шт |  | https://www.dlink.ru/ru/products/1/2423.html
D-LINK |  | ORD | DGS-1250-28X/A1A | Настраиваемый коммутатор 2 уровня c 24 портами 10/100/1000Base-T и 4 портами 10GBase-X SFP+ | 276.25 | 255 | USD | шт |  | https://dlink.ru/ru/products/1/2422.html
D-LINK |  |  | DGS-1210-52P/ME/B1A | Управляемый коммутатор 2 уровня с 48 портами 10/100/1000Base-T и 4 портами 1000Base-X SFP (порты 1-8 с поддержкой PoE 802.3af/802.3at | 813.34 | 750.77 | USD | шт |  | http://www.dlink.ru/ru/products/1/2032.html
D-LINK |  |  | DGS-1250-52X/A1A | D-Link DGS-1250-52X/A1A Настраиваемый коммутатор 2 уровня c 48 портами 10/100/1000Base-T и 4 портами 10GBase-X SFP+ | 525.29 | 484.89 | USD | шт |  | http://www.dlink.ru/ru/products/1/2424.html
D-LINK |  | ORD | DGS-1210-52P/ME/A1A | Управляемый коммутатор 2 уровня с 48 портами 10/100/1000Base-T и 4 портами 1000Base-X SFP (порты 1-8 с поддержкой PoE 802.3af/802.3at | 813.34 | 750.77 | USD | шт |  | http://www.dlink.ru/ru/products/1/2032.html
D-LINK |  | ORD | DGS-1210-52MP/F1A | Настраиваемый коммутатор Web Smart с 48 портами 10/100/1000Base-T с поддержкой РоЕ и 4 портами 1000Base-X SFP | 690.32 | 637.21 | USD | шт |  | http://www.dlink.ru/ru/products/1/2033_o.html
D-LINK |  | ORD | DGS-1210-52MPP/E1A | Настраиваемый коммутатор WebSmart с 48 портами 10/100/1000Base-T и 4 портами 1000Base-X SFP (порты 1 – 48 с поддержкой PoE 802.3af/802.3at (30 Вт), PoE-бюджет 740 Вт) | 1051.85 | 970.94 | USD | шт |  | http://www.dlink.ru/ru/products/1/2172.html
D-LINK |  | ORD | DGS-1210-52MP/ME/A1A | Управляемый коммутатор 2 уровня с 48 портами 10/100/1000Base-T с поддержкой PoE и 4 портами 1000Base-X SFP | 969.97 | 895.36 | USD | шт |  | http://www.dlink.ru/ru/products/1/2031.html
D-LINK |  | ORD | DGS-1210-52MP/ME/B1A | Управляемый коммутатор 2 уровня с 48 портами 10/100/1000Base-T с поддержкой PoE и 4 портами 1000Base-X SFP | 969.97 | 895.36 | USD | шт |  | http://www.dlink.ru/ru/products/1/2031.html
Аксессуары 10G & XFP & SFP+
D-LINK |  | ORD | DEM-CB300S/D1A | Кабель стековый 10Giga, SFP+ Direct Attach Cable 3 м | 47.36 | 43.72 | USD | шт |  | http://www.dlink.ru/ru/products/1/1722_o.html
D-LINK |  | ORD | DEM-CB100S | Кабель стековый 10Giga, SFP+ Direct Attach Cable 1 м | 41.57 | 38.37 | USD | шт |  | http://www.dlink.ru/ru/products/1/1721_o.html
D-LINK |  | ORD | DEM-CB300S | Кабель стековый 10Giga, SFP+ Direct Attach Cable 3 м | 47.36 | 43.72 | USD | шт |  | http://www.dlink.ru/ru/products/1/1722_o.html
D-LINK |  | ORD | DEM-CB700S | Кабель стековый 10Giga, SFP+ Direct Attach Cable 7 м | 106.13 | 97.97 | USD | шт |  | http://www.dlink.ru/ru/products/1/1723_o.html
D-LINK |  | ORD | DEM-CB100/B1A | Кабель стековый 10Giga, 1м | 88.78 | 81.95 | USD | шт |  | http://www.dlink.ru/ru/products/1/1795_o.html
MiniGBIC (SFP) & GBICS
D-LINK |  | ORD | S302SX/A1A | Промышленный SFP-трансивер с 1 портом 1000Base-SX+ для многомодового оптического кабеля (до 2 км) | 33.28 | 30.72 | USD | шт
D-LINK |  | ORD | S310LX/A1A | FP-трансивер с 1 портом 1000Base-LX для одномодового оптического кабеля (до 10 км) | 32.17 | 29.7 | USD | шт
D-LINK |  |  | DEM-211/A1A | SFP-трансивер с 1 портом 100Base-FX для многомодового оптического кабеля (до 2 км) | 18.9 | 17.44 | USD | шт |  | http://www.dlink.ru/ru/products/1/1971_o.html
D-LINK |  |  | 211/A1A | SFP-трансивер с 1 портом 100Base-FX для многомодового оптического кабеля (до 2 км) | 18.9 | 17.44 | USD | шт |  | http://www.dlink.ru/ru/products/1/1971_o.html
D-LINK |  | ORD | DEM-310GT/DD/J1A | SFP-трансивер с 1 портом 1000Base-LX и поддержкой DDM для одномодового оптического кабеля (до 10 км) | 29 | 21.86 | USD | шт
D-LINK |  | ORD | DEM-330T/DD/E1A | WDM SFP-трансивер с 1 портом 1000BASE-BX-D (Tx:1550 нм, Rx:1310 нм) для одномодового оптического кабеля (до 10 км) | 49.8 | 34.43 | USD | шт |  | http://dlink.ru/ru/products/1/1124.html
D-LINK |  | ORD | DEM-330T/10KM/A1A | 1000BASE-LX Single-mode 20KM WDM SFP Tranceiver, support 3.3V power, LC connector | 22.17 | 20.47 | USD | шт |  | http://dlink.ru/ru/products/1/1124.html
D-LINK |  | ORD | 330T/10KM/A1A | 1000BASE-LX Single-mode 10KM WDM SFP Tranceiver, support 3.3V power, LC connect | 22.17 | 20.47 | USD | шт |  | http://dlink.ru/ru/products/1/1124.html
D-LINK |  | ORD | DEM-330R/10KM/A1A | 1000BASE-LX Single-mode 20KM WDM SFP Tranceiver, support 3.3V power, LC connector | 19.13 | 17.66 | USD | шт
D-LINK |  | ORD | DEM-330R/DD/E1A | WDM SFP-трансивер с 1 портом 1000BASE-BX-U (Tx:1310 нм, Rx:1550 нм) для одномодового оптического кабеля (до 10 км) | 35 | 24.3 | USD | шт
D-LINK |  | ORD | 330R/10KM/A1A | 1000BASE-LX Single-mode 10KM WDM SFP Tranceiver, support 3.3V power, LC connect | 19.13 | 17.66 | USD | шт
D-LINK |  | ORD | DEM-331T/20KM/DD/E1A | 1000BASE-BX Single-mode 20KM WDM SFP Tranceiver, support 3.3V power, LC connector | 51.4 | 37.48 | USD | шт |  | http://dlink.ru/ru/products/1/1126.html
D-LINK |  | ORD | DEM-331R/20KM/DD/E1A | Модуль 1000BASE-BX Single-mode 20KM WDM SFP Tranceiver, support 3.3V power, LC connector | 30.4 | 26.62 | USD | шт |  | http://dlink.ru/ru/products/1/1127.html
D-LINK |  | ORD | 712/A1A | Модуль miniGBIC 1000BaseT (100m,3.3V) | 36.66 | 33.84 | USD | шт |  | http://www.d-link.ru/ru/products/1/592.html
D-LINK |  | ORD | DEM-220R/C1A | Модуль_mini-GBIC_100Base-BX-U SM Single Fiber (20km, 3.3V), WDM, ресивер. (1 модуль) | 57.63 | 53.2 | USD | шт |  | http://dlink.ru/ru/products/1/1254.html
D-LINK |  | ORD | DEM-220T/C1A | Модуль_mini-GBIC_100Base-BX-D SM Single Fiber (20km, 3.3V), WDM, трансмиттер. (1 модуль) | 20.37 | 18.8 | USD | шт |  | http://dlink.ru/ru/products/1/1253.html
Конвертеры оптические серия DMC
Автономные
D-LINK |  | ORD | DMC-G01LC/A1A | Медиаконвертер Gigabit Ethernet | 24.69 | 22.79 | USD | шт |  | http://www.dlink.ru/ru/products/4/1676_o.html
D-LINK |  | ORD | DMC-F02SC/A1A | Медиаконвертер из 100BASE-TX по витой паре в 100BASE-FX по многомодовому волокну (2км, SC) | 33.73 | 31.14 | USD | шт |  | http://www.dlink.ru/ru/products/4/1672_o.html
D-LINK |  | ORD | DMC-F20SC-BXU/A1A | Медиаконвертер (TX: 1310 нм, RX: 1550 нм) 100BASE-TX по витой паре в 100BASE-FX по одномодовому воло | 38.61 | 35.64 | USD | шт |  | http://www.dlink.ru/ru/products/4/1667_o.html
D-LINK |  | ORD | DMC-F20SC-BXD/A1A | Медиаконвертер (TX:1550нм, RX: 1310 нм) 100BASE-TX по витой паре в 100BASE-FX по одномодовому волок | 40.18 | 37.09 | USD | шт |  | http://www.dlink.ru/ru/products/4/1666_o.html
D-LINK |  | ORD | DMC-F15SC/A1A | Медиаконвертер из 100BASE-TX по витой паре в 100BASE-FX по одномодовому волокну (15 км,SC) | 35.27 | 32.56 | USD | шт |  | http://www.dlink.ru/ru/products/4/1673_o.html
Конвертеры оптические серия DMC
D-LINK |  | ORD | DMC-300SC/D8A | Медиаконвертер из 100BASE-TX по витой паре в 100BASE-FX по многомодовому волокну (2км, SC) | 59.21 | 54.65 | USD | шт |  | http://www.dlink.ru/ru/products/4/696_o.html
D-LINK |  | ORD | DMC-515SC/D7A | Медиаконвертер с 1 портом 10/100Base-TX и 1 портом 100Base-FX с разъемом SC для одномодового оптического кабеля (до 15 км) | 76.84 | 70.93 | USD | шт |  | http://www.dlink.ru/u/products/4/355.html
D-LINK |  | ORD | DMC-530SC/D7A | Конвертер 10/100 UTP в 100мб SM Fiber(30km, SC) | 82.88 | 76.5 | USD | шт |  | http://www.d-link.ru/ru/products/4/1182.html
D-LINK |  | ORD | DMC-700SC/B9A | Конвертер 1000Base-T в 1000Base-SX mm (550m, SC) | 103.3 | 95.35 | USD | шт |  | http://www.d-link.ru/ru/products/4/357.html
D-LINK |  | ORD | DMC-810SC/B9A | Конвертер 1000Base-T в 1000Base-LX sm (10km, SC) | 152.9 | 141.14 | USD | шт |  | http://www.d-link.ru/ru/products/4/359.html
D-LINK |  | ORD | DMC-805G/A11A | Медиаконвертер 1000BASE-T на 1000BASE-SX/LX (SFP mini GBIC трансивер) | 51.65 | 47.67 | USD | шт |  | http://www.dlink.ru/ru/products/3/358_o.html
D-LINK |  | ORD | DMC-920T/B10A | Медиаконвертер (ТХ: 1550 нм; RX: 1310 нм ) 100BASE-TX по витой паре на 100BASE-FX (разъем SC) по одноволоконному одномодовому оптическому кабелю , до 20 км | 91.33 | 84.3 | USD | шт |  | http://www.d-link.ru/ru/products/4/693.html
D-LINK |  | ORD | DMC-920R/B10A | Медиаконвертер (ТХ: 1310 нм; RX: 1550 нм ) 100BASE-TX по витой паре на 100BASE-FX (разъем SC) по одноволоконному одномодовому оптическому кабелю , до 20 км | 91.33 | 84.3 | USD | шт |  | http://www.d-link.ru/ru/products/4/694.html
D-LINK |  | ORD | DMC-1910T/A9A | Медиаконвертер (ТХ: 1550 нм; RX: 1310 нм) 1000BASE-T по витой паре на 1000BASE-LX (разъем SC) по одноволоконному одномодовому оптическому кабелю , до 15 км | 403.1 | 372.1 | USD | шт |  | http://www.d-link.ru/ru/products/4/677.html
D-LINK |  | ORD | DMC-1910R/A9A | Медиаконвертер (ТХ: 1310 нм; RX: 1550 нм) 1000BASE-T по витой паре на 1000BASE-LX (разъем SC) по одноволоконному одномодовому оптическому кабелю , до 15 км | 191.45 | 176.72 | USD | шт |  | http://www.d-link.ru/ru/products/4/678.html
D-LINK |  | ORD | DMC-1000/A3A | Шасси для конвертеров 16 слотов, 19" | 296.81 | 273.98 | USD | шт |  | http://www.d-link.ru/ru/products/4/361.html
Телефония (VoIP)
Телефонные апараты IP
D-LINK |  | ORD | DPH-400EDM/E/F3 | Модуль расширения клавиш для DPH-400S/E/F3 и DPH-400SE/E/F3 | 61.73 | 56.98 | USD | шт
D-LINK |  | ORD | DPH-120SE/F1A | IP-телефон с 1 WAN-портом 10/100Base-TX с поддержкой PoE и 1 LAN-портом 10/100Base-TX | 57.86 | 53.41 | USD | шт |  | http://www.dlink.ru/ru/products/8/2130.html
D-LINK |  | ORD | DPH-150S/F5B | IP - телефон с VoIP | 77.47 | 71.51 | USD | шт
D-LINK |  | ORD | DPH-150SE/F5B | Телефон c LCD IP SIP VoIP, (PoE) | 79.36 | 73.26 | USD | шт
D-LINK |  | ORD | DPH-150SE/F5A | Телефон c LCD IP SIP VoIP, (PoE) | 79.36 | 73.26 | USD | шт
Шлюзы VoIP 1-4 порта
D-LINK |  | ORD | DVG-5004S/D1A | Голосовой шлюз с 4 портами FXS, 1 портом WAN 10/100Base-TX, 4 портами LAN 10/100Base-TX | 210.31 | 194.13 | USD | шт |  | http://dlink.ru/ru/products/8/626.html
Шлюзы VoIP 8-16 портов
D-LINK |  | ORD | DVG-5008SG/A1A | VoIP-шлюз с 8 портами FXS, 1 портом WAN 10/100/1000Base-TX, 4 портами LAN 10/100/1000Base-TX | 417.97 | 385.81 | USD | шт
Устройства интегрированного доступа (IAD)
D-LINK |  | ORD | DPH-PW/E | Адаптер питания 5 В / 1 А для IP-телефона | 5.83 | 5.38 | USD | шт |  | http://www.dlink.ru/ru/products/8/2332.html
D-LINK |  | ORD | DIS-PWR40AC/A1A | Внешний адаптер питания AC (40 Вт) для коммутатора DIS-200G-12S | 29.06 | 26.83 | USD | шт |  | http://serv.netlab.ru/nldealer/pages/descr.asp?uid=1606845
D-LINK |  | ORD | DVA-G3672B/RU/D | Беспроводной маршрутизатор ADSL2+ с 2 FXS-портами, 1 PSTN-портом (lifeline) и USB-портом | 23.3 | 18.87 | USD | шт |  | http://www.dlink.ru/u/products/8/815.html
Интернет роутеры
Интернет шлюзы Ethernet
D-LINK |  | ORD | DIR-860L/RU/A1A | Двухдиапазонный беспроводной гигабитный маршрутизатор Wireless_AC1200 с портом USB 3.0 и поддержкой | 141 | 47.62 | USD | шт
D-LINK |  | ORD | DAP-1360U/A1A | Многорежимный беспроводной маршрутизатор | 24.9 | 22.98 | USD | шт
D-LINK |  | ORD | DIR-806A/RU/B1A | Беспроводной двухдиапазонный маршрутизатор/точка доступа AC750 | 31.89 | 29.44 | USD | шт |  | http://www.dlink.ru/ru/products/5/1809.html
D-LINK |  | ORD | DIR-615S/A1C | Беспроводной маршрутизатор N300 | 21.27 | 19.63 | USD | шт |  | http://www.dlink.ru/ru/products/5/2067_o.html
D-LINK |  | EOL | DIR-615S/A1B | Беспроводной маршрутизатор N300 | 21.27 | 19.63 | USD | шт |  | http://www.dlink.ru/ru/products/5/2067_o.html
Межсетевые экраны Firewalls
D-LINK |  | ORD | DSR-150N/A2A | Беспроводной 2.4 ГГц (802.11n) межсетевой экран с поддержкой VPN, 1 портом WAN + 8 портами LAN 10/100Base-TX | 131.34 | 121.24 | USD | шт
D-LINK |  | ORD | DSR-150/A2A | Межсетевой экран с поддержкой "VPN", 1 портом WAN + 8 портами LAN 10/100Base-TX | 101.72 | 93.9 | USD | шт
D-LINK |  | ORD | DSR-250N/A2A | Беспроводной 802.11n межсетевой экран с поддержкой VPN, с 1 портом WAN, 8 портами LAN 10/100/1000Base-TX | 187.81 | 173.37 | USD | шт
D-LINK |  | ORD | DSR-500AC/RU/A1A | Беспроводной двухдиапазонный гигабитный сервисный маршрутизатор AC1300 с резервированием WAN портов | 343.9 | 317.44 | USD | шт |  | http://www.dlink.ru/ru/products/6/2126_o.html
D-LINK |  | ORD | DSR-1000/B1A | Межсетевой экран с поддержкой VPN, 2 портами WAN + 4 портами LAN 10/100/1000Base-TX | 296.28 | 273.49 | USD | шт |  | http://www.d-link.ru/ru/products/5/1404.html
D-LINK |  | ORD | DSR-1000N/RU/A1A | Беспроводной двухдиапазонный гигабитный сервисный маршрутизатор с резервированием WAN портов | 405 | 319.46 | USD | шт |  | http://www.dlink.ru/ru/products/5/1406.html
D-LINK |  | ORD | DSR-250/A4A | Межсетевой экран с поддержкой VPN 1 портом WAN + 8 портами LAN 10/100/1000Base-TX | 164.01 | 151.39 | USD | шт |  | http://www.dlink.ru/ru/products/9/1634.html
D-LINK |  | ORD | DSR-250N/B1A | Беспроводной 802.11n межсетевой экран с поддержкой VPN, с 1 портом WAN, 8 портами LAN 10/100/1000Base-TX | 187.81 | 173.37 | USD | шт
D-LINK |  | ORD | DSR-500/B1A | Межсетевой экран с поддержкой VPN, 2 портами WAN + 4 портами LAN 10/100/1000Base-TX | 253.95 | 234.42 | USD | шт |  | http://www.d-link.ru/ru/products/5/1403.html
Беспроводные сети WiFi (802.11a,b,g,n,ac)
802.11a
D-LINK |  | ORD | DWL-3610AP/A1A | Беспроводная двухдиапазонная унифицированная точка доступа AC1200 с поддержкой PoE | 101.76 | 93.93 | USD | шт |  | http://www.dlink.ru/ru/products/2/2427.html
D-LINK |  | PROJECT | DWL-2600AP/A1A | Беспроводная унифицированная точка доступа с поддержкой PoE | 145 | 128.89 | USD | шт |  | http://www.dlink.ru/ru/products/2/1713_o.html
D-LINK |  | ORD | DWL-2600AP/A1A/PC | Унифицированная однодиапазонная точка доступа 802.11n с поддержкой PoE (пластик.корпус) | 132 | 89.59 | USD | шт |  | http://www.dlink.ru/ru/products/2/1713_o.html
D-LINK |  | ORD | DAP-2690/RU/B1B | AirPremier N™ двухдиапазонная беспроводная 2.4 ГГц (802.11b/g/n)/ 5ГГц (802.11a/n) точка доступа с поддержкой PoE, до 300 Мбит/с (изменение программного обеспечения и аппаратной части, PoE инжектор и консольный кабель не входят в комплект поставки | 182 | 197.68 | USD | шт |  | http://www.dlink.ru/ru/products/2/1304.html
802.11n (до 300Mbps)
D-LINK |  | ORD | DAP-1513/A1A | Двухдиапазонный беспроводной 802.11n (2.4/5ГГц) медиамост, до 300 Мбит/с | 33.03 | 30.49 | USD | шт
D-LINK |  | ORD | DAP-1320/B1A | Беспроводной повторитель Wireless-N300 для увеличения зоны действия сети | 36.2 | 24.48 | USD | шт
D-LINK |  | ORD | DAP-2330/A1A/PC | Беспроводная точка доступа с поддержкой PoE | 122 | 104.53 | USD | шт
D-LINK |  | ORD | DCH-M225/A1A | Wi-Fi повторитель с аудиовыходом | 26.15 | 24.14 | USD | шт
D-LINK |  | ORD | DAP-2310/A1A | AirPremier N™ беспроводная 2.4 ГГц (802.11b/g/n) точка доступа, до 300 Мбит/с | 31.7 | 26.93 | USD | шт
D-LINK |  | ORD | DIR-857/RU/A1A | Беспроводной 802.1n двухдиапазонный HD media маршрутизатор со встроенным 4-х портовым коммутатором, 1 портом USB 3.0, до 450 Мбит/с | 87.2 | 80.91 | USD | шт |  | http://www.dlink.ru/ru/products/5/1491.html
D-LINK |  | ORD | DAP-2360/B1A | Беспроводная точка доступа с поддержкой PoE | 157 | 126.99 | USD | шт
D-LINK |  | ORD | DWA-131/E1A | Беспроводной N300 нано USB-адаптер | 7.74 | 7.15 | USD | шт
D-LINK |  | ORD | DAP-1420/RU/B1A | Беспроводная 5ГГц (802.11a/n) точка доступа/мост для передачи HD видео,до 300 Мбит/с | 33.12 | 30.57 | USD | шт
D-LINK |  | ORD | DWA-548/B1B | Беспроводной 802.11n адаптер PCI Express, до 300 Мбит/с | 14 | 12.92 | USD | шт
D-LINK |  | ORD | DAP-1620/RU/A1A | Беспроводной двухдиапазонный повторитель АС1200 | 51 | 47 | USD | шт |  | http://www.dlink.ru/r/products/2/2144.html
D-LINK |  | ORD | DAP-3310/RU/B1A | Внешняя беспроводная 802.11n точка доступа, до 300 Мбит/с | 95.6 | 88.24 | USD | шт |  | http://www.dlink.ru/ru/products/2/1790.html
D-LINK |  | ORD | DWA-137/A1B | Беспроводной 802.11n USB_адаптер с высоким коэффициентом усиления | 13.29 | 12.27 | USD | шт
D-LINK |  | ORD | DAP-2230/UPA/A1A | Беспроводная точка доступа N300 с поддержкой РоЕ | 64.64 | 59.67 | USD | шт |  | http://www.dlink.ru/ru/products/2/2127_b.html
D-LINK |  | ORD | DWA-140/D1B | RangeBooster N беспроводной 2,4 ГГц (802.11n) USB-адаптер, до 300Мбит/с | 10.9 | 9.3 | USD | шт |  | http://dlink.ru/ru/products/2/756.html
D-LINK |  | ORD | DWA-525/A2B | Адаптер (OEM) беспроводной N 150 PCI draft 802.11n | 13.2 | 11.71 | USD | шт |  | http://dlink.ru/ru/products/2/1290.html
802.11ac (до 1750Mbps)
D-LINK |  | ORD | DAP-2660/RU/A1A/PC | Беспроводная двухдиапазонная точка доступа AC1200 с поддержкой PoE | 177 | 151.45 | USD | шт
D-LINK |  | ORD | DWA-582/RU/A1A | Беспроводной двухдиапазонный PCI Express адаптер AC1200 | 29.18 | 26.94 | USD | шт |  | http://www.dlink.ru/ru/products/7/2016_o.html
D-LINK |  | PHO | DWA-182/RU/C1A | Беспроводной 802.11a/g/n/ac двухдиапазонный 2.4/5ГГц USB-адаптер AC1200 | 21.4 | 19.75 | USD | шт
D-LINK |  | ORD | DWA-171/RU/A1A | Беспроводной двухдиапазонный USB-адаптер 802.11ac | 14.26 | 13.16 | USD | шт
D-LINK |  | ORD | DWA-171/A1A | Беспроводной двухдиапазонный USB-адаптер AC600 | 21 | 19.35 | USD | шт |  | http://www.dlink.ru/ru/products/2/1823.html
D-LINK |  | ORD | DWA-182/C1A | Беспроводной двухдиапазонный USB-адаптер AC1200 | 36.6 | 30.72 | USD | шт |  | http://www.dlink.ru/ru/products/2/1785.html
D-LINK |  | ORD | DAP-1520/RU/A1A | Беспроводной двухдиапазонный повторитель AC750 | 34.73 | 32.05 | USD | шт
D-LINK |  | ORD | DWL-8710AP/A1A | Внешняя беспроводная двухдиапазонная унифицированная точка доступа с поддержкой РоЕ | 905 | 807.84 | USD | шт |  | http://www.dlink.ru/ru/products/2/2131.html
D-LINK |  | ORD | DAP-3662/A1A | Внешняя беспроводная двухдиапазонная точка доступа AC1200 с поддержкой PoE | 303.23 | 279.91 | USD | шт |  | http://www.dlink.ru/ru/products/2/2027.html
D-LINK |  | ORD | DWA-160/RU/C1A | Беспроводной двухдиапазонный_USB-адаптер_N300 | 15.8 | 14.6 | USD | шт |  | http://www.dlink.ru/ru/products/2/1158.html
D-LINK |  | ORD | DWA-192/RU/A1A | Беспроводной двухдиапазонный USB 3.0 адаптер AC1900 | 47.98 | 44.29 | USD | шт |  | http://www.dlink.ru/ru/products/2/2066.html
PRO - Интелектуальные сети WiFi
D-LINK |  | ORD | DWL-6610AP/RU/B1A | Беспроводная двухдиапазонная унифицированная точка доступа AC1200 с поддержкой PoE | 226.75 | 209.3 | USD | шт
D-LINK |  | ORD | DWL-6610AP/RU/A1A/PC | Беспроводная унифицированная точка доступа 802.11n до 300Мбит/с с поддержкой PoE пластик | 272 | 241.37 | USD | шт
D-LINK |  | ORD | DWL-6700AP/RU/A2A | Внешняя беспроводная двухдиапазонная унифицированная точка доступа | 226.75 | 209.3 | USD | шт |  | http://www.dlink.ru/ru/products/2/2109.html
Антенны для беспроводных сетей
D-LINK |  | ORD | ANT50-2000N | Направленная пассивная антенна двойной поляризации для внешнего использования, 5 ГГц | 275 | 248.47 | USD | шт
D-LINK |  | ORD | ANT24-0230 | Тройная 2.4 ГГц всенаправленная антенна, 2dBi | 28.2 | 25.09 | USD | шт
D-LINK |  | ORD | ANT24-0802/A1A | Всенаправленная антенна для внутреннего использования 2.4ГГц, 8 dBi | 22.7 | 20.96 | USD | шт
D-LINK |  | ORD | ANT24-0502 | Всенаправленная антенна для внутреннего использования, 5dBi | 8.4 | 7.61 | USD | шт |  | http://dlink.ru/ru/products/2/1392.html
D-LINK |  | ORD | ANT70-0800 | Всенаправленная двухдиапазонная антенна 2,4/5ГГц с коэффициентом усиления 8/10dBi для внешнего испол | 34.2 | 31.57 | USD | шт
D-LINK |  | ORD | ANT24-0802C/A1A | Антенна внутренняя всенаправленная_8dBi/360deg, без кабеля | 22.7 | 20.96 | USD | шт
D-LINK |  | ORD | ANT24-1600N/A1A | Направленная пассивная антенна двойной поляризации для внешнего использования, 2.4 ГГц | 173 | 155.33 | USD | шт
D-LINK |  | ORD | ANT70-SP | Модуль грозозащиты Surge protector for ANT24/ANT50/ANT70 series | 24.2 | 19.34 | USD | шт |  | http://www.dlink.ru/ru/products/2/1342_b.html
D-LINK |  | ORD | ANT24-0501 | Антенна внутренняя всенаправленная 5dBi/360deg | 29.9 | 27.66 | USD | шт |  | http://dlink.ru/ru/products/2/478.html
D-LINK |  | ORD | ANT24-0600 | Антена внутренняя направленая 6dBi/80deg | 28.2 | 25.09 | USD | шт |  | http://dlink.ru/ru/products/2/461.html
D-LINK |  | ORD | ANT24-0800/С1A | Всенаправленная антенна для внутреннего и внешнего использования, 8 dBi | 34.2 | 31.57 | USD | шт |  | http://dlink.ru/ru/products/2/389.html
D-LINK |  | ORD | ANT24-0801 | Антенна внешняя направленная (панель) 8,5dBi/70deg | 30.45 | 28.1 | USD | шт |  | http://dlink.ru/ru/products/2/228.html
D-LINK |  | ORD | ANT24-1201 | Антенна внешняя направленная Yagi, 12dBi/50deg | 66.78 | 61.64 | USD | шт |  | http://dlink.ru/ru/products/2/229.html
D-LINK |  | ORD | ANT24-1400 | Антенна внешняя направленная (панель) 14dBi/30deg | 154 | 136.72 | USD | шт |  | http://dlink.ru/ru/products/2/231.html
D-LINK |  | ORD | ANT24-1801 | Антенна внешняя направленная Yagi 18dBi/15deg | 178 | 158.14 | USD | шт |  | http://dlink.ru/ru/products/2/232.html
D-LINK |  | ORD | ANT24-1800 | Антенна внешняя направленная (панель) 18dBi/15deg | 178 | 159 | USD | шт |  | http://dlink.ru/ru/products/2/231.html
D-LINK |  | ORD | ANT24-2100 | Антенна внешняя направленная 21dBi/5deg | 268 | 234.15 | USD | шт |  | http://dlink.ru/ru/products/2/388.html
D-LINK |  | ORD | ANT70-1000 | Антенна двухдиапазонная 8dBi/10dBi, 2.4GHz & 5GHz | 84.5 | 75.15 | USD | шт |  | http://dlink.ru/ru/products/2/757.html
D-LINK |  | ORD | ANT70-1800 | Антенна внешняя направленная двухдиапазонная 18dBi, 2.4GHz & 5GHz | 139 | 128.64 | USD | шт |  | http://dlink.ru/ru/products/2/758.html
Устройства для SOHO
NAS Сетевые Хранилища
D-LINK |  | ORD | DNS-327L/A1B | Облачный сетевой накопитель с 2 отсеками для жестких дисков, 1 портом 10/100/1000Base-T и 1 портом USB 3.0 | 200 | 185.8 | USD | шт
D-LINK |  | ORD | DNS-340L/A1A | Облачный сетевой накопитель с 4 отсеками для жестких дисков, 2 портами 10/100/1000Base-T, 2 портами USB 2.0 и 1 портом USB 3.0 | 326 | 268.38 | USD | шт
Сетевые адаптеры
Сетевые адаптеры SOHO
D-LINK |  | ORD | DFE-520TX/D1A | Адаптер OEM сетевой PCI 10/100Mbps (без WOL, без Bootrom) | 5.44 | 5.02 | USD | шт
D-LINK |  | ORD | DGE-528T/C1B | Сетевой PCI-адаптер с 1 портом 1000Base-SX с дуплексным разъемом | 10.37 | 9.57 | USD | шт
D-LINK |  | ORD | DGE-530T/D2C | Сетевой PCI-адаптер с 1 портом 10/100/1000Base-T | 11.49 | 10.61 | USD | шт
D-LINK |  | ORD | DGE-560T/C2A | Сетевой PCI Express адаптер с 1 портом 10/100/1000Base-T (низкопрофильное крепление в комплекте) | 9.33 | 8.62 | USD | шт |  | http://www.dlink.ru/ru/products/7/702_o.html
D-LINK |  | ORD | DGE-560T/C1A | Сетевой PCI Express адаптер с 1 портом 10/100/1000Base-T (низкопрофильное крепление в комплекте) | 9.33 | 8.62 | USD | шт |  | http://www.dlink.ru/ru/products/7/702_o.html
D-LINK |  | ORD | DUB-1312/A1A | Сетевой адаптер с 1 портом 10/100/1000Base-T для шины USB 3.0 | 18.8 | 17.35 | USD | шт |  | http://www.dlink.ru/ru/products/150/1908.html
D-LINK |  | ORD | DUB-E100/B/D1A | Сетевой адаптер с 1 портом 10/100Base-TX для шины USB 2.0 | 17 | 14.18 | USD | шт
D-LINK |  | ORD | DUB-E100/E1A | Сетевой адаптер с 1 портом 10/100Base-TX для шины USB 2.0 | 10.63 | 9.81 | USD | шт |  | http://www.dlink.ru/ru/products/150/2429.html
Сетевые адаптеры SMB
D-LINK |  | ORD | DXE-810S | Сетевой адаптер 10 Gigabit Ethernet для шины PCI Express | 142.98 | 131.98 | USD | шт
D-LINK |  | ORD | DFE-551FX/B1B | Сетевой_адаптер_с_интерфейсом_Fast_Ethernet_для_шины_PCI | 80.45 | 74.27 | USD | шт
D-LINK |  | ORD | DXE-820T/A1A | Сетевой PCI Express адаптер с 2 портами 10GBase-T | 293.26 | 270.7 | USD | шт |  | http://www.dlink.ru/ru/products/7/1999.html
D-LINK |  | ORD | DGE-560SX/LC/C1A | Сетевой PCI Express адаптер с 1 портом 1000Base-SX с дуплексным LC-разъемом | 182.45 | 168.42 | USD | шт |  | http://www.dlink.ru/ru/products/7/2090_b.html
D-LINK |  | ORD | DXE-810T | Сетевой PCI Express адаптер с 1 портом 10GBase-T | 106.98 | 98.75 | USD | шт |  | http://www.dlink.ru/ru/products/7/1998.html
D-LINK |  | ORD | DFE-560FX/A1A | Сетевой адаптер 100Base-FX с оптическим SC-разъемом для шины PCI Express | 70.01 | 64.62 | USD | шт |  | http://www.dlink.ru/ru/products/7/2077.html
Концентраторы (HUB) и адаптеры USB
D-LINK |  | ORD | DUB-1320/A1A | Адаптер с 2 портами USB 3.0 для шины ExpressCard | 16.56 | 15.29 | USD | шт |  | http://www.dlink.ru/ru/products/150/1385.html
D-LINK |  | ORD | DUB-1310/A1A | Адаптер с 2 портами USB 3.0 для шины PCI Express | 3.61 | 3.33 | USD | шт |  | http://www.dlink.ru/ru/products/150/1384.html
D-LINK |  | ORD | DUB-H7/B/D1A | Компактный концентратор с 7 портами USB 2.0 | 26.32 | 24.3 | USD | шт |  | http://www.d-link.ru/ru/products/150/316.html
D-LINK |  | ORD | DUB-1341/A1A | Компактный концентратор с 4 портами USB 3.0 | 17.71 | 16.35 | USD | шт |  | http://www.dlink.ru/ru/products/150/1966.html
D-LINK |  | ORD | DUB-1342/A1A | Компактный концентратор с 3 портами USB 3.0 и кардридером | 45.3 | 40.39 | USD | шт |  | http://www.dlink.ru/ru/products/150/1556.html
Мультимедиа продукты
D-LINK |  | ORD | DIB-360/A1A | Беспроводная мультимедийная платформа на базе Android | 54.3 | 48.23 | USD | шт |  | http://www.dlink.ru/ru/products/14/1707.html
D-LINK |  | ORD | DHD-131/A1A | Беспроводной двухдиапазонный WiDi-адаптер | 140 | 129.62 | USD | шт |  | http://www.dlink.ru/ru/products/14/1476.html
Переключатели KVM
KVM переключатели
D-LINK |  | ORD | DKVM-4K/A7B | 4-портовый KVM-переключатель с портами PS2 | 33.59 | 31 | USD | шт |  | http://www.dlink.ru/ru/products/10/378.html
D-LINK |  | ORD | DKVM-4U/A6A | Переключатель 4-портовый KVM с портами_USB | 59.57 | 54.99 | USD | шт |  | http://www.dlink.ru/ru/products/10/608.html
D-LINK |  | ORD | KVM-121/A2A | Переключатель на 2 компьютера, звук (кабели в комплекте) | 28.15 | 25.98 | USD | шт |  | http://dlink.ru/ru/products/10/640.html
D-LINK |  | ORD | KVM-221/RU | 2-портовый KVM-переключатель | 38.9 | 35.91 | USD | шт |  | http://dlink.ru/ru/products/10/641.html
D-LINK |  | ORD | KVM-440/E | 8-портовый переключатель KVM с портами PS2/USB | 245.64 | 226.75 | USD | шт
D-LINK |  | ORD | KVM-450/E | 16-портовый переключатель KVM с портами PS2/USB | 413.74 | 381.91 | USD | шт
D-LINK |  | ORD | DKVM-IP1/B1A | 1-портовый KVM over IP-переключатель | 687.83 | 634.92 | USD | шт |  | http://www.d-link.ru/ru/products/10/584.html
D-LINK |  | ORD | DKVM-IP8/T1B | 8-портовый KVM over IP-переключатель | 932.18 | 860.47 | USD | шт |  | http://www.d-link.ru/ru/products/10/784.html
Кабели для KVM переключателей
D-LINK |  | ORD | KVM-401 | Кабель KVM для подключения клавиатуры, мыши и монитора, длина 1,8 м | 16.4 | 13.28 | USD | шт |  | http://dlink.ru/ru/products/10/1376.html
D-LINK |  | ORD | KVM-402 | Кабель KVM для подключения клавиатуры, мыши и монитора, длина 3 м | 22.7 | 19.41 | USD | шт |  | http://dlink.ru/ru/products/10/1377.html
D-LINK |  | ORD | KVM-403 | Кабель KVM для подключения клавиатуры, мыши и монитора, длина 5 м | 33.2 | 27.35 | USD | шт |  | http://dlink.ru/ru/products/10/1378.html
D-LINK |  | ORD | DKVM-CB3 | Набор кабелей для DKVM 2хPS/2 + монитор 3м | 14.29 | 13.19 | USD | шт |  | http://www.d-link.ru/ru/products/10/794.html
D-LINK |  | ORD | DKVM-CB5 | Набор кабелей для DKVM 2хPS/2 + монитор 5м | 15.76 | 14.55 | USD | шт |  | http://www.d-link.ru/ru/products/10/582.html
D-LINK |  | ORD | DKVM-CU3 | Кабель KVM длиной 3 м с разъемом USB | 12.06 | 11.13 | USD | шт |  | http://www.d-link.ru/ru/products/10/652.html
D-LINK |  | ORD | DKVM-CU | Кабель KVM длиной 1,8 м с разъемом USB | 10.5 | 9.69 | USD | шт |  | http://www.d-link.ru/ru/products/10/654.html
D-LINK |  | ORD | DKVM-IPCB5 | Кабель KVM для устройств DKVM-IP1/IP8, длина 5 м | 39.94 | 36.86 | USD | шт |  | http://www.d-link.ru/ru/products/10/1166.html
D-LINK |  | ORD | DKVM-IPVUCB | Кабель KVM для подключения клавиатуры, мыши и монитора | 22.8 | 18.8 | USD | шт
Устройства PowerLine
D-LINK |  | ORD | DHP-1220AV/A1A | Беспроводной PowerLine-маршрутизатор N150 с поддержкой HomePlug AV | 32.3 | 26.1 | USD | шт
D-LINK |  | ORD | DHP-346AV/A1A | Адаптер - Ethernet PowerLine AV 200 4 port 10/100 | 33.12 | 30.57 | USD | шт
D-LINK |  | ORD | DHP-P338AV/A1A | Адаптер Powerline AV+ с 3 портами и встроенной электрической розеткой (passthrough) | 44 | 37.24 | USD | шт |  | http://www.dlink.ru/ru/products/16/1815.html
D-LINK |  | ORD | DHP-600AV/A1A | Гигабитный PowerLine-адаптер с поддержкой HomePlug AV2 | 45.3 | 41.98 | USD | шт |  | http://www.dlink.ru/ru/products/16/1851.html
D-LINK |  | ORD | DHP-1565 | Роутер HomePlug AV compliance, 1x 10/100/1000 BASE-T WAN port, 4x 10/100/1000 LAN ports, USB2.0 port | 105 | 97.06 | USD | шт
D-LINK |  | ORD | DHP-601AV/B1A | Комплект из двух PowerLine-адаптеров DHP-600AV | 89 | 80.05 | USD | шт |  | http://www.dlink.ru/ru/products/16/1852.html
D-LINK |  | ORD | DHP-208AV/B1A | PowerLine-адаптер с поддержкой HomePlug AV | 20.9 | 16.16 | USD | шт
D-LINK |  | ORD | DHP-209AV/B1A | PowerLine--адаптер с поддержкой HomePlug AV | 40.2 | 32.07 | USD | шт
D-LINK |  | ORD | DHP-P308AV/C1B | PowerLine-адаптер с поддержкой HomePlug AV и встроенной электрической розеткой | 26.4 | 22.4 | USD | шт |  | http://www.dlink.ru/ru/products/16/1839.html
D-LINK |  | ORD | DHP-P309AV/C1A | Комплект из двух PowerLine-адаптеров DHP-P308AV | 37.27 | 34.41 | USD | шт |  | http://www.dlink.ru/ru/products/16/1937.html
D-LINK |  | ORD | DHP-W310AV/B1A | Беспроводной 802.11n мини-повторитель Powerline AV+ | 71.6 | 45.9 | USD | шт
Сетевые видео камеры и сервера
Камеры IP
Офисы Магазины Квартиры
D-LINK |  | ORD | DCS-3010/A2A | HD-видеокамера с поддержкой PoE | 176 | 129.13 | USD | шт |  | http://www.dlink.ru/ru/products/1433/1804_o.html
D-LINK | КИТАЙ | ORD | DCS-8100LH | 1 Мп беспроводная облачная сетевая HD-камера, день/ночь, с ИК-подсветкой до 5 метров, углом обзора по горизонтали 180° и слотом для карты microSD | 144.17 | 133.08 | USD | шт |  | http://www.dlink.ru/us/products/1433/2230_b.html
D-LINK |  | ORD | DCS-6004L/A2A | Купольная облачная сетевая HD-камера с поддержкой PoE и ночной съемки | 239 | 221.3 | USD | шт |  | http://www.dlink.ru/ru/products/1433/1977_o.html
D-LINK |  | ORD | DCS-700L/A1A | Беспроводная облачная сетевая камера для наблюдения за ребенком | 78.27 | 72.25 | USD | шт |  | http://www.dlink.ru/ru/products/1433/1964.html
D-LINK |  | ORD | DCS-930L/B1A | Беспроводная 802. 11N сетевая камера MyD-Link | 53.1 | 49.2 | USD | шт |  | http://www.dlink.ru/ru/products/1433/1531.html
D-LINK |  | ORD | DCS-2132L/B1A | Беспроводная 802.11n HD-видеокамера Cube с поддержкой сервиса "mydlink" | 157 | 140.64 | USD | шт |  | http://www.dlink.ru/ru/products/1433/1685.html
D-LINK |  | ORD | DCS-2103/A1A | Сетевая мегапиксельная IP-камера "Cube" | 147 | 137.09 | USD | шт |  | http://www.dlink.ru/ru/products/14/1453.html
D-LINK |  | ORD | DCS-825L/A1A | Wi-Fi видеокамера для наблюдения за ребенком | 76.14 | 70.28 | USD | шт |  | http://www.dlink.ru/ru/products/1433/1882.html
D-LINK |  | ORD | DCS-2136L/RU/A1A | Беспроводная 802.11ac сетевая мегапиксельная камера с HD разрешением и подсветкой для ночной съемки в цветном режиме | 295 | 251.9 | USD | шт |  | http://www.dlink.ru/ru/products/1433/1907.html
D-LINK |  | ORD | DCS-942L/B1A | Беспроводная_802.11n_камера_с_ИК-подсветкой_и_поддержкой видеокодека H.264 MyD-Link | 117 | 108.69 | USD | шт |  | http://www.dlink.ru/ru/products/1433/1475.html
D-LINK |  | ORD | DCS-2230L/A1A | Сетевая интернет-камера, 802.11n, с поддержкой Full HD, MPEG-4, микрофон, детектор движения | 257 | 2343.59 | USD | шт |  | http://www.dlink.ru/ru/products/1433/2053.html
D-LINK |  | ORD | DCS-7000L/RU/A1A | Беспроводная облачная сетевая HD-камера с поддержкой ночной съемки | 187 | 160.34 | USD | шт |  | http://www.dlink.ru/ru/products/1433/2022.html
D-LINK |  | ORD | DCS-3010/UPA/A2A | HD-видеокамера с поддержкой PoE | 176 | 129.13 | USD | шт
D-LINK |  | ORD | DCS-850L/A1A | Беспроводная облачная сетевая камера с приводом наклона/поворота для наблюдения за ребенком | 129 | 118.97 | USD | шт |  | http://www.dlink.ru/ru/products/1433/2065.html
D-LINK |  | ORD | DCS-6005L/A1A | Беспроводная купольная облачная сетевая HD-камера с поддержкой ночной съемки | 247 | 229.26 | USD | шт |  | http://www.dlink.ru/ru/products/1433/1996.html
D-LINK |  | ORD | DCS-2210L/UPA/A1A | Облачная сетевая 2 МП Full HD-камера с поддержкой PoE и ночной съемки | 253 | 233.17 | USD | шт |  | http://www.dlink.ru/ru/products/1433/2050_o.html
D-LINK |  | ORD | DCS-2103/UPA/B1A | Сетевая HD-камера с поддержкой PoE и ночной съемки | 150 | 137.09 | USD | шт |  | http://www.dlink.ru/ru/products/1433/2026.html
D-LINK |  | ORD | DCS-3511/UPA/A1A | Сетевая HD-камера с поддержкой PoE и ночной съемки | 210.31 | 194.13 | USD | шт |  | http://www.dlink.ru/ru/products/1433/1848_o.html
Кафе Бары Клубы
D-LINK |  | ORD | DCS-6115/A1A | Купольная сетевая HD-камера с поддержкой WDR, PoE и съемки в цветном режиме при слабой освещенности | 523 | 463.9 | USD | шт |  | http://www.dlink.ru/ru/products/1433/1978_o.html
D-LINK |  | ORD | DCS-6210/A2A | Стационарная купольная IP_камера c поддержкой Full HD и PoE | 343 | 206.73 | USD | шт |  | http://www.dlink.ru/ru/products/1433/1763_o.html
D-LINK |  | ORD | DCS-6112/A2A | Купольная IP-видеокамера с поддержкой FullHD и PoE | 312 | 280.3 | USD | шт |  | http://www.dlink.ru/ru/products/1433/1490_o.html
D-LINK |  | ORD | DCS-5615/A1A | Купольная Full HD IP-камера с приводом наклона и поворота | 403 | 309.67 | USD | шт |  | http://www.dlink.ru/ru/products/1433/1947_o.html
D-LINK |  | ORD | DCS-6004L/A1A | Купольная облачная сетевая HD-камера с поддержкой PoE и ночной съемки | 239 | 221.3 | USD | шт |  | http://www.dlink.ru/ru/products/1433/1977_o.html
D-LINK |  | ORD | DCS-5030L/A1A | 1 Мп беспроводная облачная сетевая HD-камера день/ночь, с ИК-подсветкой до 5 м, приводом наклона/поворота, режимом повторителя и слотом для карты microSD | 144 | 116.28 | USD | шт |  | http://www.dlink.ru/ru/products/1433/2142.html
D-LINK |  | ORD | DCS-5000L | Беспроводная облачная сетевая камера с приводом наклона/поворота и поддержкой ночной съемки | 103 | 94.74 | USD | шт |  | http://www.dlink.ru/ru/products/1433/2082.html
D-LINK |  | ORD | DCS-5222L/B2B | Беспроводная 802.11n HD видеокамера с приводом наклона и поворота MyDLink | 183 | 156.67 | USD | шт |  | http://www.dlink.ru/ru/products/1433/1596_o.html
Антивандальные
D-LINK |  | ORD | DCS-6113V/A1B | Купольная антивандальная IP-видеокамера с поддержкой Full HD и PoE | 458 | 421.06 | USD | шт |  | http://www.dlink.ru/ru/products/1433/1555_o.html
Загородные дома
D-LINK |  | ORD | DCS-2310L/A2A | Внешняя облачная сетевая HD-камера с поддержкой PoE и ночной съемки | 257 | 238.56 | USD | шт |  | http://www.dlink.ru/ru/products/1433/1688_o.html
D-LINK |  | ORD | DCS-2330L/A1A | Внешняя беспроводная облачная сетевая HD-камера с поддержкой ночной съемки | 200 | 184.7 | USD | шт |  | http://www.dlink.ru/ru/products/1433/1961_o.html
D-LINK |  | ORD | DCS-6315/A1A | Внешняя купольная сетевая HD-камера с поддержкой WDR, PoE и цветной съемки при слабой освещенности | 513 | 447.98 | USD | шт |  | http://www.dlink.ru/ru/products/1433/1967_o.html
D-LINK |  | ORD | DCS-7110/A3A | IP-камера с инфракрасной подсветкой для наружного использования | 457 | 205.51 | USD | шт |  | http://dlink.ru/ru/products/14/1415.html
D-LINK |  | ORD | DCS-2310L/UPA/B1A | Внешняя облачная сетевая HD-камера с поддержкой PoE и ночной съемки | 192 | 180.3 | USD | шт |  | http://www.dlink.ru/ru/products/1433/2112_o.html
Большие открытые территории
D-LINK |  | ORD | DCS-4701E/UPA/B1A | Внешняя Full HD видеокамера с сенсором WDR и возможностью ночной съемки | 177.32 | 163.68 | USD | шт |  | http://www.dlink.ru/ru/products/1433/2080.html
D-LINK |  | ORD | DCS-3714/A1A | Сетевая HD-камера с поддержкой WDR, PoE, LowLight+ и ночной съемки | 567 | 463.9 | USD | шт
D-LINK |  | ORD | DCS-7513/A1A | Внешняя Full HD видеокамера с сенсором WDR и возможностью ночной съемки | 917 | 766.22 | USD | шт
D-LINK |  | ORD | DCS-6915/B1A | Высокоскоростная купольная Full HD видеокамера с 20-кратным оптическим увеличением | 2851 | 2063.66 | USD | шт
D-LINK |  | ORD | DCS-4602EV/UPA/A1A | Внешняя купольная антивандальная сетевая 2 МП Full HD-камера с поддержкой WDR, PoE и ночной съемки | 169.3 | 156.28 | USD | шт |  | http://www.dlink.ru/ru/products/1433/2078.html
Камеры IP
D-LINK |  | ORD | DCS-6510/EP | камера IP, POE, до -20 градусов в противоударном корпусе с возможностью ночной съемки. | 189 | 135.53 | USD | шт |  | http://dlink.ru/ru/products/14/1388.html
Видео Сервера
D-LINK |  | ORD | DNR-202L/A2A | Видеорегистратор с поддержкой сервиса mydlink | 112 | 92.9 | USD | шт
D-LINK |  | ORD | DNR-326/A2A | Профессиональный сетевой видеорегистратор (NVR) с двумя отсеками для жестких дисков | 489 | 451.66 | USD | шт
D-LINK |  | ORD | DNR-322L/A2B | Сетевой видеорегистратор (NVR) с двумя отсеками для жестких дисков и поддержкой сервиса mydlink | 296 | 274.18 | USD | шт
D-LINK |  | ORD | DVS-310-1/B1A | Одноканальный видеосервер H.264/MPEG4/MJPEG с поддержкой PoE | 290 | 258.26 | USD | шт |  | http://dlink.ru/ru/products/14/1375.html
D-LINK |  | ORD | DNR-312L/A1B | Облачный сетевой видеорегистратор с 1 отсеком для жесткого диска и поддержкой до 9 сетевых камер | 344 | 307.22 | USD | шт |  | http://www.dlink.ru/ru/products/1433/1963.html
Заказные позиции
Коммутаторы
MiniGBIC (SFP) & GBICS
D-LINK |  | ORD | DEM-314GT/E1A | Модуль mini-GBIC LX SM Fiber (50km, 3.3V) | 159.3 | 106.37 | USD | шт |  | http://dlink.ru/ru/products/1/416.html
D-LINK |  | ORD | DEM-315GT/E1A | Модуль mini-GBIC LX SM Fiber (80km, 3.3V) | 69.42 | 64.08 | USD | шт |  | http://dlink.ru/ru/products/1/415.html
Конвертеры оптические
D-LINK |  | ORD | DMC-1580SC/B4A | Конвертер 10/100 UTP в 100 мб SM Fiber (80km, SC), Smart | 561 | 500.62 | USD | шт |  | http://www.d-link.ru/ru/products/4/364.html
D-LINK |  | ORD | DMC-1001/DC/A1A | Модуль резервного питания постоянного тока | 224 | 284.95 | USD | шт |  | http://www.d-link.ru/ru/products/4/1272.html
10G SNMP & Web (L3-GIGA-10G)
D-LINK |  | ORD | DXS-1210-12SC/A1A | Настраиваемый коммутатор Smart уровня 2+ с 10 портами 10GBase-X SFP+ и 2 комбо-портами 10GBase-T/10GBase-X SFP+ | 1032.95 | 953.5 | USD | шт |  | http://www.dlink.ru/ru/products/1/2024.html
D-LINK |  | ORD | DXS-1210-10TS/A1A | Настраиваемый коммутатор Smart уровня 2+ с 8 портами 10GBase-T и 2 портами 10GBase-X SFP+ | 1084.45 | 1001.03 | USD | шт |  | http://www.dlink.ru/ru/products/1/2025.html
D-LINK |  | ORD | DXS-1210-12TC/A1A | Настраиваемый коммутатор Smart уровня 2+ с 8 портами 10GBase-T, 2 портами 10GBase-X SFP+ и 2 комбо-портами 10GBase-T/10GBase-X SFP+ | 1386.4 | 1279.75 | USD | шт |  | http://www.dlink.ru/ru/products/1/2023.html
D-LINK |  | ORD | DXS-1210-16TC/A1A | Настраиваемый коммутатор Smart уровня 2+ с 12 портами 10GBase-T, 2 портами 10GBase-X SFP+ и 2 комбо-портами 10GBase-T/SFP+ | 1504.61 | 1388.87 | USD | шт |  | http://www.dlink.ru/ru/products/1/2167.html
D-LINK |  | ORD | DXS-1100-16SC/A1A | Настраиваемый коммутатор EasySmart с 14 портами 10GBase-X SFP+ и 2 комбо-портами 10GBase-T/SFP+ | 1084.45 | 1001.03 | USD | шт |  | http://www.dlink.ru/r/products/1/2166.html
D-LINK |  | ORD | DXS-1100-16TC/A1A | Настраиваемый коммутатор EasySmart с 12 портами 10GBase-T, 2 портами 10GBase-X SFP+ и 2 комбо-портами 10GBase-T/SFP+ | 1386.4 | 1279.75 | USD | шт |  | http://www.dlink.ru/ru/products/1/2139.html
D-LINK |  | ORD | DXS-1100-10TS/A1A | Настраиваемый коммутатор EasySmart с 8 портами 10GBase-T и 2 портами 10GBase-X SFP+ | 828.76 | 765.01 | USD | шт |  | http://www.dlink.ru/u/products/1/2138.html
Коммутаторы
D-LINK |  | ORD | DEM-432XT/DD/E1A | Трансивер-SFP с 1 портом 10GBASE-LR (c DDM) для одномодового оптического кабеля , питание 3.3 В (до 10 км) | 362 | 238.68 | USD | шт |  | http://www.dlink.ru/ru/products/1/1435.html
D-LINK |  | ORD | DV-600S | Программное обеспечение для управления по SNMP (стандартная версия) | 1086 | 1012.25 | USD | шт
Сетевые видео камеры и сервера
Аксессуары к камерам IP
D-LINK |  | ORD | DCS-33-2 | Короткая трубка для монтажа камеры DCS-6815/6817/6818 на потолке | 68.4 | 63.16 | USD | шт |  | http://www.dlink.ru/ru/products/14/1334.html
D-LINK |  | ORD | DCS-71P | Кожух с поддержкой PoE для наружного использования для камеры DCS-5605 | 304 | 313.34 | USD | шт |  | http://dlink.ru/ru/products/14/1443.html
D-LINK |  | ORD | DCS-56P | Кожух с поддержкой PoE для наружного использования для камер DCS-31xx, DCS-37xx | 181 | 148.23 | USD | шт
Устройства для SOHO
Межсетевые экраны Firewalls
D-LINK |  | ORD | DFL-260-IPS-12 | 12 месячная подписка на сервис обновления IDS/IDP для DFL-260 (предварительно устройство должно быть зарегистрировано at.security.dlink.com.tw) | 181 | 186.17 | USD | шт
D-LINK |  | ORD | DFL-260-AV-12 | 12 месячная подписка на сервис обновления встроенного Антивируса для DFL-260 (предварительно устройство должно быть зарегистрировано at.security.dlink.com.tw) | 188.49 | 173.99 | USD | шт
Межсетевые экраны NetDefend
D-LINK |  | ORD | DFL-870/A1A | Гигабитный межсетевой экран NetDefend с 6 настраиваемыми портами | 769.65 | 710.45 | USD | шт |  | http://www.dlink.ru/ru/products/6/2161.html
SMB решения
Межсетевые экраны Firewalls
D-LINK |  | ORD | DFL-860-IPS-12 | Лицензия на 12 месяцев на обновление сигнатур IDS/IDP (for DFL860) на бумажном носителе (предварительно устройство должно быть зарегистрировано at.security.dlink.com.tw) | 295.29 | 272.57 | USD | шт
D-LINK |  | ORD | DFL-860-WCF-12 | Лицензия на 12 меcяцев на обновление сигнатур фильтрации webконтента (for DFL860) на бумажном носителе (предварительно устройство должно быть зарегистрировано at.security.dlink.com.tw) | 295.29 | 272.57 | USD | шт
D-LINK |  | ORD | DFL-860-AV-12 | Лицензия на 12 месяцев на обновление сигнатур Антивируса для DFL-860 на бумажном носителе (предварительно устройство должно быть зарегистрировано at.security.dlink.com.tw) | 295.29 | 272.57 | USD | шт
Концентраторы доступа SMB
D-LINK |  | ORD | DSA-3110/A1A | Сервисный Hot spot шлюз | 326 | 291.31 | USD | шт |  | http://www.d-link.ru/ru/products/6/768.html
ISP решения
D-LINK |  | ORD | DAS-3224/EA/D1A | IP DSLAM с 24 ADSL-портами и 2 комбо-портами 100/1000Base-T/SFP | 1358 | 1211.76 | USD | шт |  | http://www.dlink.ru/ru/products/3/1982.html
Под проект
Сетевые адаптеры
D-LINK |  | PROJECT | DGE-550SX/LC/F1L | Адаптер Gigabit Ethernet для шины PCI с оптическим интерфейсом 1000BASE-SX (разъем LC) | 127.6 | 117.78 | USD | шт
Сетевые видео камеры и сервера
D-LINK |  | PROJECT | DCS-3716/A1A | Камера IP FullHD 3 мегапикселя с поддержкой PoE и возможностью ночьной съёмки, SD | 722 | 690.34 | USD | шт
D-LINK |  | PROJECT | DCS-7413/B1A | FullHD видеокамера с возможностью ночной съемки для наружного использования | 402.09 | 371.16 | USD | шт
D-LINK |  | PROJECT | DCS-6616/A1A | Высокоскоростная купольная сетевая PTZ камера с 12-кратным оптическим увеличением | 1216 | 834.77 | USD | шт
Межсетевые экраны Firewalls
D-LINK |  | PROJECT | DFL-1660-AV-12 | 12 месячная подписка на сервис обновления встроенного Антивируса для DFL-1660 (предварительно устройство должно быть зарегистрировано at.security.dlink.com.tw) | 563.75 | 520.39 | USD | шт |  | http://www.dlink.ru/ru/products/6/1401_o.html
D-LINK |  | PROJECT | DFL-1660-IPS-12 | 12 месячная подписка на сервис обновления IDS/IDP для DFL-1660 (предварительно устройство должно быть зарегистрировано at.security.dlink.com.tw) | 565.44 | 521.95 | USD | шт |  | http://www.dlink.ru/ru/products/6/1401_o.html
D-LINK |  | PROJECT | DFL-1660-WCF-12 | 12 месячная подписка на сервис обновления КонтентФильтров для DFL-1660 (предварительно устройство должно быть зарегистрировано at.security.dlink.com.tw) | 565.44 | 521.95 | USD | шт |  | http://www.dlink.ru/ru/products/6/1401_o.html
D-LINK |  | PROJECT | DFL-2560/A1N | Экран межсетевой VPN, 8 х1000Mbps настраиваемых пользователем | 6516 | 6102.86 | USD | шт |  | http://www.dlink.ru/ru/products/6/1402_o.html
D-LINK |  | PROJECT | DFL-1660/A1N | Экран межсетевой VPN, 6 х1000Mbps настраиваемых пользователем | 3620 | 2927.81 | USD | шт |  | http://www.dlink.ru/ru/products/6/1401_o.html
Интернет роутеры
D-LINK |  | PROJECT | DSL-1510G/A1A | Устройство доступа G.SHDSL | 230.14 | 212.44 | USD | шт
Телефония (VoIP)
D-LINK |  | PROJECT | DVG-2024S/RU | Голосовой шлюз с 24 портами FXS, 1 портом WAN 10/100Base-TX, 1 портом LAN 10/100Base-TX | 1386.4 | 1279.75 | USD | шт |  | http://dlink.ru/ru/products/8/1343.html
D-LINK |  | PROJECT | DVG-2032S/16MO/C1A | Модуль расширения 16х FXS, для DVG-2032S/16CORU | 294.77 | 272.1 | USD | шт |  | http://www.dlink.ru/ru/products/8/807_o.html
Коммутаторы
Модульные коммутатры L3
D-LINK |  | PROJECT | DGS-6600-48TS | Модуль с 24 портами 100/1000 Base-T + 24 комбо-портами 100/1000 SFP | 5792 | 5145.7 | USD | шт |  | http://dlink.ru/ru/products/1/1460.html
D-LINK |  | PROJECT | DGS-6600-CM | Управляющий модуль для серии DGS-6600 | 3258 | 5642.64 | USD | шт |  | http://dlink.ru/ru/products/1/1455.html
D-LINK |  | PROJECT | DGS-6604-SK | Комплект DGS-6604 + DGS-6600-CM + DGS-6600-PWR | 6335 | 5642.64 | USD | шт |  | http://www.dlink.ru/ru/products/1/1420_o.html
D-LINK |  | PROJECT | DGS-6600-24SC2XS | Модуль с 12 портами SFP + 12 комбо-портами 10/100/1000Base-T/SFP и 2 портами 10G SFP+ | 6335 | 56127.74 | USD | шт |  | http://www.dlink.ru/ru/products/1/1493_o.html
D-LINK |  | PROJECT | DGS-6600-FAN | Модуль вентилятора для DGS-6604 | 453 | 575.28 | USD | шт |  | http://www.dlink.ru/ru/products/1/1500_o.html
D-LINK |  | PROJECT | DGS-6600-PWR/A1A | Резервный источник питания AC для шасси DGS-6604/6608 (850Вт) | 1032 | 1309.68 | USD | шт |  | http://www.dlink.ru/ru/products/1/1456_o.html
Источники питания для коммутаторов
D-LINK |  | PROJECT | DPS-700/A2A | Резервный источник питания, 589 Ватт | 637.31 | 588.28 | USD | шт |  | http://www.dlink.ru/ru/products/1/1572.html
D-LINK |  | PROJECT | DPS-500A/A1A | Блок питания RPS (140Ватт) | 318.65 | 294.14 | USD | шт |  | http://www.d-link.ru/ru/products/1/508.html
D-LINK |  | PROJECT | DPS-500DC/B1A | Резервный источник питания DC для коммутаторов (140 Вт) | 462.56 | 426.98 | USD | шт |  | http://www.dlink.ru/ru/products/1/1570.html
D-LINK |  | PROJECT | DPS-800/E | Шасси для резервных источников питания с 2 слотами | 79.66 | 73.54 | USD | шт |  | http://www.d-link.ru/ru/products/1/509.html
D-LINK |  | PROJECT | DPS-900/E | Шасси для резервных источников питания с 8 слотами | 253 | 217.02 | USD | шт |  | http://www.d-link.ru/ru/products/1/738.html
D-LINK |  | PROJECT | DPS-CB400 | Кабель питания для DPS-200/300/500, 4м | 86.9 | 77.23 | USD | шт |  | http://www.dlink.ru/ru/products/1/1768_o.html
Коммутаторы
D-LINK |  | PROJECT | DXS-3600-EM-8XS | Модуль расширения с 8 портами 10G SFP+ | 1636.79 | 1510.88 | USD | шт
D-LINK |  | PROJECT | DXS-3600-EM-Stack | Модуль стекирования с 2 портами 120G CXP | 996 | 889.85 | USD | шт
D-LINK |  | PROJECT | DXS-3600-FAN-FB | Вентилятор (направление воздушного потока от передней панели к задней) | 416 | 400.25 | USD | шт
D-LINK |  | PROJECT | DXS-3600-PWRDC-FB | Источник питания 300 Вт переменного тока с вентилятором (направление воздушного потока от передней панели к задней) | 724 | 642.6 | USD | шт
D-LINK |  | PROJECT | DXS-3600-PWR-FB | Источник питания 300 Вт переменного тока с вентилятором (направление воздушного потока от передней панели к задней) | 597 | 534.89 | USD | шт
D-LINK |  | PROJECT | DXS-3600-EM-4QXS | Модуль расширения с 4 портами 40G QSFP+ | 2082 | 2168.93 | USD | шт
D-LINK |  | PROJECT | DXS-3600-EM-4XT | Модуль расширения с 4 портами 10GBASE-T | 1222.06 | 1128.06 | USD | шт
D-LINK |  | PROJECT | DXS-3600-EM-8T | Модуль расширения с 8 портами 1000BASE-T | 344.35 | 317.86 | USD | шт
D-LINK |  | PROJECT | DGS-3610-26/A2A | Коммутатор L3 управляемый 12 10/100/1000M Base-T и 12 combo ports 10/100/1000M Base- T или GE SFP | 1720 | 1337.83 | USD | шт |  | http://www.dlink.ru/ru/products/1/1067_o.html
D-LINK |  | PROJECT | DEM-435XT | SFP-трансивер с 1 портом 10GBASE-LRM (без DDM) для многомодового оптического кабеля, питание 3.3 В (до 200 м) | 244 | 184.46 | USD | шт |  | http://dlink.ru/ru/products/1/1438.html
D-LINK |  | PROJECT | DEM-435XT-DD | SFP-трансивер с 1 портом 10GBASE-LRM (c DDM) для многомодового оптического кабеля, питание 3.3 В (до 200 м) | 398 | 206.73 | USD | шт |  | http://dlink.ru/ru/products/1/1439.html
D-LINK |  | PROJECT | DEM-424XT | Трансивер XFP 10Giga SM 80KM | 2353 | 4823.78 | USD | шт |  | http://www.dlink.ru/ru/products/1/1730_o.html
D-LINK |  | PROJECT | DXS-3600-16S/B1AEI | Коммутатор с 8 фиксированными портами SFP+ с одним модулем расширения, одним источником питания переменного тока и тремя вентиляторами | 5430 | 4476.17 | USD | шт
D-LINK |  | PROJECT | DXS-3600-32S/B1AEI | Коммутатор с 24 фиксированными портами SFP+ с одним модулем расширения, одним источником питания переменного тока и тремя вентиляторами | 9277.84 | 8564.16 | USD | шт
D-LINK |  | PROJECT | DPN-6608 | Коммутатор GPON OLT уровня 2 с 8 портами GPON SFP Downlink, 4 портами 1G/SFP и 2 портами 10G/SFP+ UP | 12302.37 | 11356.03 | USD | шт |  | http://www.dlink.ru/ru/products/1383/1715_o.html
D-LINK |  | PROJECT | DGS-3620-28TC/B1AEI | Управляемый коммутатор уровня 3 серии xStack с 20 портами 10/100/1000BASE-T + 4 комбо-портами 10/100/1000Base-T/SFP и 4 портами SFP+ | 3168 | 2689.13 | USD | шт
D-LINK |  | PROJECT | DGS-6600-48S/A1A | Модуль с 48 портами 100/1000 SFP | 4923.03 | 4544.34 | USD | шт
D-LINK |  | PROJECT | DGS-6600-48T/A1A | Модуль с 48-портами 10/100/1000Base-T | 3982 | 5145.7 | USD | шт
D-LINK |  | PROJECT | DEM-432XT/B1A | Трансивер-SFP с 1 портом 10GBASE-LR (без DDM) для многомодового оптического кабеля (до 550 м) | 290 | 257.04 | USD | шт |  | http://www.dlink.ru/ru/products/1/1434_o.html
D-LINK |  | PROJECT | DGS-3610-50P/E | Управляемый коммутатор уровня 3 серии xStack с 48 портами 10/100/1000 Base-T PoE + 4 комбо-портами 1000Base-X/SFP + 2 слотами расширения | 1964 | 0.01 | USD | шт |  | http://dlink.ru/ru/products/1/1418.html
D-LINK |  | PROJECT | DEM-431XT-DD/A1B | SFP-трансивер с 1 портом 10GBASE-SR (с DDM) для многомодового оптического кабеля, питание 3.3 В (до 300м) | 217 | 168.91 | USD | шт |  | http://dlink.ru/ru/products/1/1433.html
D-LINK |  | PROJECT | DEM-432XT-DD/A1B | Трансивер-SFP с 1 портом 10GBASE-LR (c DDM) для одномодового оптического кабеля , питание 3.3 В (до 10 км) | 362 | 258.26 | USD | шт |  | http://www.dlink.ru/ru/products/1/1435_o.html
D-LINK |  | PROJECT | DEM-436XT-BXD/A1A | Двунаправленный SFP-трансивер с 1 портом 10GBASE-LR (без DDM) для одномодового оптического кабеля, питание 3.3 В (до 20 км), WDM (TX: 1330нм, RX: 1270нм) | 489 | 402.7 | USD | шт |  | http://dlink.ru/ru/products/1/1440.html
D-LINK |  | PROJECT | DEM-436XT-BXU/A1A | Двунаправленный SFP-трансивер с 1 портом 10GBASE-LR (без DDM) для одномодового оптического кабеля, питание 3.3 В (до 20 км), WDM (TX: 1270нм, RX: 1330нм) | 471 | 156.29 | USD | шт |  | http://dlink.ru/ru/products/1/1441.html
D-LINK |  | PROJECT | DGS-3710-12C/A1A | Управляемый коммутатор уровня 2+ серии xStack с 12 комбо-портами 10/100/1000 SFP | 1448 | 1191.7 | USD | шт |  | http://www.dlink.ru/ru/products/1/2051.html
D-LINK |  | PROJECT | DPN-100/A2A | SFP-трансивер GPON ONT с разъемом SC | 98.2 | 79.45 | USD | шт |  | http://www.dlink.ru/ru/products/1383/1871.html
D-LINK |  | PROJECT | DGS-3620-28SC/B1AEI | Управляемый коммутатор уровня 3 серии xStack с 20-портами SFP + 4 комбо-портами 10/100/1000Base-T/SFP и 4 портами SFP+ | 2310.24 | 2132.53 | USD | шт |  | http://dlink.ru/ru/products/1/1446.html
D-LINK |  | PROJECT | DEM-433XT-DD/A2A | SFP-трансивер с 1 портом 10GBASE-ER (c DDM) для одномодового оптического кабеля , питание 3.3 В (до 40 км) | 2082 | 963.29 | USD | шт |  | http://dlink.ru/ru/products/1/1437.html
D-LINK |  | PROJECT | DXS-3400-24SC/A1ASI | Управляемый коммутатор с 20 портами 10G SFP+ и 4 комбо-портами 10GBase-T/SFP+ | 4647.03 | 4289.57 | USD | шт |  | http://www.dlink.ru/ru/products/1/2117_o.html
D-LINK |  | PROJECT | DEM-422XT/C1A | Трансивер XFP 10Giga SM 10KM | 326 | 269.04 | USD | шт |  | http://dlink.ru/ru/products/1/456.html
D-LINK |  | PROJECT | DEM-423XT | Трансивер XFP 10Giga SM 40KM | 1177 | 1057.54 | USD | шт |  | http://dlink.ru/ru/products/1/601.html
D-LINK |  | PROJECT | DPS-CB150-2PS/B1A | Кабель питания длиной 1,5 м для подключения резервного источника DPS-200A, DPS-500A или DPS-500DC/B1 к коммутаторам серий DGS-1210-xx/ME (при наличии RPS-разъема), DGS-1510-xx (только DPS-500A и DPS-500DC/B1) и DGS-3000-xx | 22.57 | 20.84 | USD | шт |  | http://www.dlink.ru/ru/products/1/1989_o.html
D-LINK |  | PROJECT | DEM-410X/A3A | Модуль 1хXFP 10Giga, для DGS-34хх | 477.98 | 441.21 | USD | шт |  | http://dlink.ru/ru/products/1/600.html
D-LINK |  | PROJECT | DEM-410CX | Модуль 1хCX4 10Giga, для DGS-34хх | 143.91 | 132.84 | USD | шт |  | http://dlink.ru/ru/products/1/599.html
D-LINK |  | PROJECT | DES-7210-Base | Шасси L3 коммутатора DES-7210 с материнской платой, 2 пустых слота для модулей CPU, без модулей питания | 7602 | 9643.9 | USD | шт |  | http://www.d-link.ru/ru/products/1/801.html
Беспроводные сети WiFi
D-LINK |  | PROJECT | DWC-1000-AP6 | Управление 6 дополнительными точками доступа | 144.79 | 133.65 | USD | шт |  | http://www.dlink.ru/ru/products/2/1594_o.html
D-LINK |  | PROJECT | DWC-1000-VPN | Функции VPN, маршрутизатора и межсетевого экрана | 231 | 222.77 | USD | шт |  | http://www.dlink.ru/ru/products/2/1594_o.html
D-LINK |  | PROJECT | DWS-3160-24PC-AP12 | Обновление 12 точек доступа для DWS-3160-24PC. | 500 | 461.45 | USD | шт |  | http://www.dlink.ru/ru/products/2/1629_o.html
D-LINK |  | PROJECT | DWS-3160-24PC-AP24 | Обновление 24 точек доступа для DWS-3160-24PC | 944.78 | 872.1 | USD | шт |  | http://www.dlink.ru/ru/products/2/1629_o.html
D-LINK |  | PROJECT | DWS-3160-24TC/A2A | Унифицированный коммутатор для управления точками доступа уровня 2+ с 20 портами 10/100/1000Base-T + 4 комбо-портами 10/100/1000Base-T/SFP, поддержка до 48 точек доступа | 1267 | 1130.98 | USD | шт |  | http://www.dlink.ru/ru/products/2/1628_o.html
D-LINK |  | PROJECT | DWS-3160-24TC-AP12 | Обновление 12 точек доступа для DWS-3160-24TC | 500 | 463.9 | USD | шт |  | http://www.dlink.ru/ru/products/2/1628_o.html
D-LINK |  | PROJECT | DWS-3160-24TC-AP24 | Обновление 24 точек доступа для DWS-3160-24TC | 944.78 | 872.1 | USD | шт |  | http://www.dlink.ru/ru/products/2/1628_o.html
D-LINK |  | PROJECT | DWS-3160-24PC/A2A | Унифицированный коммутатор для управления точками доступа уровня 2+ с 20 портами 10/100/1000Base-T (PoE) + 4 комбо-портами 10/100/1000Base-T/SFP, поддержка до 48 точек доступа | 2444 | 2181.17 | USD | шт |  | http://www.dlink.ru/ru/products/2/1629_o.html
D-LINK |  | PROJECT | DWC-2000/A1A | Беспроводной контроллер с 4 комбо-портами 100/1000Base-T/SFP, 2 USB-портами и 1 слотом расширения | 2015.52 | 1860.48 | USD | шт |  | http://www.dlink.ru/ru/products/2/1932.html
D-LINK |  | PROJECT | DWC-2000-AP64 | Управление 64 дополнительными точками доступа | 1064 | 1030.61 | USD | шт |  | http://www.dlink.ru/ru/products/2/1932_o.html
D-LINK |  | PROJECT | DWL-8610AP/A1A | Беспроводная двухдиапазонная унифицированная точка доступа AC1750 с 2 портами 10/100/1000Base-T и поддержкой PoE | 507 | 452.88 | USD | шт |  | http://www.dlink.ru/ru/products/2/1917_o.html
D-LINK |  | PROJECT | DWL-8610AP/RU/A1A | Беспроводная двухдиапазонная унифицированная точка доступа AC1750 с 2 портами 10/100/1000Base-T и поддержкой PoE | 350.78 | 323.79 | USD | шт |  | http://www.dlink.ru/ru/products/2/1917_o.html
D-LINK |  | PROJECT | DWC-1000/Z | Беспроводной контроллер c 2 портами 10/100/1000 Option* + 4 портами 10/100/1000 LAN | 597 | 433.3 | USD | шт |  | http://www.dlink.ru/ru/products/2/1594_o.html
D-LINK |  | PROJECT | DAP-3760/RU/B1C | Беспроводная точка доступа/мост 5 ГГц (802.11a) для передачи данных на дальние расстояния до 40 км | 675.99 | 623.99 | USD | шт |  | http://www.dlink.ru/ru/products/2/1428.html
D-LINK |  | ORD | DWC-1000/C1A | Беспроводной контроллер с 6 портами 10/100/1000Base-T и 2 USB-портами | 453.49 | 418.61 | USD | шт |  | http://www.dlink.ru/ru/products/2/1594_o.html
УЦЕНЕННЫЕ ТОВАРЫ
Коммутаторы
Коммутаторы
D-LINK |  | EOL | DGS-1210-10P | Коммутатор WebSmart с 8 портами 10/100/1000Base-T + 2 комбо-портами 1000Base-T/Mini GBIC (SFP), функцией энергосбережения и поддержкой PoE | 272 | 194.64 | USD | шт |  | http://dlink.ru/ru/products/1/1328.html
D-LINK |  | EOL | DGS-1008P | Коммутатор с 8 портами 10/100/1000 (4 порта с поддержкой PoE + 4 порта без поддержки PoE) | 94.2 | 75.78 | USD | шт |  | http://www.d-link.ru/ru/products/1/1752_o.html
10/100 Мбит (UM-100)
D-LINK |  | EOL | DES-1008A/E1A | Неуправляемый коммутатор с 8 портами 10/100Base-TX | 3.9 | 0 | USD | шт