## ALPHA
| ООО "Мицубиси Электрик (РУС)"Россия, 115114, Москва, ул. Летниковская, д. 2, стр. 1, эт. 5 т./ф. (495) 721-2070, www.mitsubishi-automation.ru; automation@mer.mee.com |  |  |  | 2018-12-27
Цены на промышленные контроллеры Mitsubishi Electric
Код для заказа | Модель | Иерархия | Описание | Цена со склада в Москве, без НДС | Цена со склада в Москве, включая НДС
87674 | AL-232CAB | IAD207 | Кабель для программирования AlphaXL-PC | 62.7 | 75.24
155606 | UC232A USB-RS232 Adapter | IAT94002 | RS 232 > USB Кабель адаптер, длина 0,3 m | 39.8 | 47.76
Контроллеры ALPHA XL
215070 | AL2-10MR-A | IAD207 | Программируемый контроллер: 6 входов (~220 В), 4 выхода (8А Реле), питание ~220 В, русифицированый дисплей. | 122 | 146.4
215071 | AL2-10MR-D | IAD207 | Программируемый контроллер, 6 входов (24 В DC/0...10 В), 4 выхода (8 А Реле), питание =24 В, русифицированый дисплей. | 122 | 146.4
215072 | AL2-14MR-A | IAD207 | Программируемый контроллер: 8 входов (~220 В), 6 выходов (8А Реле), питание ~220 В, русифицированый дисплей. | 132.2 | 158.64
215073 | AL2-14MR-D | IAD207 | Программируемый контроллер, 8 входов (24 В DC/0...10 В), 6 выходов (8 А Реле), питание =24 В, русифицированый дисплей. | 132.2 | 158.64
215074 | AL2-24MR-A | IAD207 | Программируемый контроллер: 15 входов (~220 В), 4 выхода (8А Реле), 5 выходов (2А Реле), питание ~220 В, русифицированый дисплей. | 194.1 | 232.92
215075 | AL2-24MR-D | IAD207 | Программируемый контроллер, 15/8 входов (24 В DC/0...10 В), 4 выхода (8А Реле), 5 выходов (2А Реле), питание =24 В, русифицированый дисплей. | 194.1 | 232.92
Опции
142521 | AL2-4EX | IAD207 | Модуль расширения, 4 цифровых входа =24В | 42.4 | 50.88
142522 | AL2-4EX-A2 | IAD207 | Модуль расширения, 4 цифровых входа ~220В | 46.6 | 55.92
142523 | AL2-4EYR | IAD207 | Модуль расширения, 4 релейных выхода (2А) | 46.6 | 55.92
142524 | AL2-4EYT | IAD207 | Модуль расширения, 4 транзисторных выхода (0,5А). | 46.6 | 55.92
142525 | AL2-ASI-BD | IAD207 | Модуль ASI - интерфейса | 53.4 | 64.08
151235 | AL2-2DA | IAD207 | Модуль расширения, 2 аналоговых выхода по току или напряжению, 12 бит | 76.3 | 91.56
151238 | AL2-2PT-ADP | IAD207 | Аналоговый вход для Alpha XL; PT100 0-10 В, 2 канала | 65.3 | 78.36
151239 | AL2-2TC-ADP | IAD207 | Аналоговый вход для Alpha XL; K-тип термопары 0-10 В, 2 канала | 65.3 | 78.36
142526 | AL2-EEPROM-2 | IAD207 | Модуль расширения памяти для Alpha XL | 16.9 | 20.28
142528 | AL2-GSM-CAB | IAD207 | Кабель для соединения AlphaXL с GSM модемом | 62.7 | 75.24
231365 | AL2-FRAME-10-IP40 | IAD207 | AL2-FRAME-10-IP40 Панель-обрамление для AL2-10 степень защиты IP40 | 41.5 | 49.8
231366 | AL2-FRAME-14/24-IP40 | IAD207 | AL2-FRAME-14/24-IP40 Панель-обрамление для AL2-14/24 степень защиты IP40 | 45.8 | 54.96
231367 | AL2-FRAME-10-IP54 | IAD207 | AL2-FRAME-10-IP54 Панель-обрамление для AL2-10 степень защиты IP54 | 74.6 | 89.52
231368 | AL2-FRAME-14/24-IP54 | IAD207 | AL2-FRAME-14/24-IP40 Панель-обрамление для AL2-14/24 степень защиты IP54 | 81.4 | 97.68
124894 | AL-ASI-BD | IAD207 | Модуль ASI - интерфейса | 55.1 | 66.12
87673 | AL-EEPROM | IAD207 | Модуль расширения памяти | 16.1 | 19.32
87674 | AL-232CAB | IAD207 | Кабель для программирования Alpha(XL)-PC | 62.7 | 75.24

## FX3S
| ООО "Мицубиси Электрик (РУС)"Россия, 115114, Москва, ул. Летниковская, д. 2, стр. 1, эт. 5 т./ф. (495) 721-2070, www.mitsubishi-automation.ru; automation@mer.mee.com |  |  |  | 2018-12-27
Цены на промышленные контроллеры Mitsubishi Electric
Код для заказа | Модель | Иерархия | Описание | Цена со склада в Москве, без НДС | Цена со склада в Москве, включая НДС
165288 | FX-USB-AW | IAD213 | Кабель-конвертер USB/RS422 для соединения PC и ПЛК MELSEC (FX), 3 м | 125.4 | 150.48
Контроллеры FX3S
267110 | FX3S-10MR/ES | IAD215 | Контроллер ~ 100-240 В: 6 входов = 24 В / 4 выхода - реле; | 146.6 | 175.92
271687 | FX3S-10MR/DS | IAD215 | Контроллер DC 24В: 6 входов = 24 В / 4 выхода - реле; | 146.6 | 175.92
267112 | FX3S-10MT/ESS | IAD215 | Контроллер ~ 100-240 В: 6 входов = 24 В / 4 выхода - транзистор; | 146.6 | 175.92
271695 | FX3S-10MT/DSS | IAD215 | Контроллер DC 24В: 6 входов = 24 В / 4 выхода - транзистор; | 146.6 | 175.92
267113 | FX3S-14MR/ES | IAD215 | Контроллер ~ 100-240 В: 8 входов = 24 В / 6 выходов - реле; | 166.1 | 199.32
271688 | FX3S-14MR/DS | IAD215 | Контроллер DC 24В: 8 входов = 24 В / 6 выходов - реле; | 166.1 | 199.32
267125 | FX3S-14MT/ESS | IAD215 | Контроллер ~ 100-240 В: 8 входов = 24 В / 6 выходов - транзистор; | 166.1 | 199.32
271696 | FX3S-14MT/DSS | IAD215 | Контроллер DC 24В: 8 входов = 24 В / 6 выходов - транзистор; | 166.1 | 199.32
267126 | FX3S-20MR/ES | IAD215 | Контроллер ~ 100-240 В: 12 входов = 24 В / 8 выходов - реле; | 224.6 | 269.52
271689 | FX3S-20MR/DS | IAD215 | Контроллер DC 24В: 12 входов = 24 В / 8 выходов - реле; | 224.6 | 269.52
267128 | FX3S-20MT/ESS | IAD215 | Контроллер ~ 100-240 В: 12 входов = 24 В / 8 выходов - транзистор; | 224.6 | 269.52
271697 | FX3S-20MT/DSS | IAD215 | Контроллер DC 24В: 12 входов = 24 В / 8 выходов - транзистор; | 224.6 | 269.52
267129 | FX3S-30MR/ES | IAD215 | Контроллер ~ 100-240 В: 16 входов = 24 В / 14 выходов - реле; | 267.8 | 321.36
271690 | FX3S-30MR/DS | IAD215 | Контроллер DC 24В: 16 входов = 24 В / 14 выходов - реле; | 267.8 | 321.36
271654 | FX3S-30MR/ES-2AD | IAD215 | Контроллер ~ 100-240 В: 16 входов = 24 В / 14 выходов - реле; 2 AI (0…10 В) | 331.4 | 397.68
267131 | FX3S-30MT/ESS | IAD215 | Контроллер ~ 100-240 В: 16 входов = 24 В / 14 выходов - транзистор; | 267.8 | 321.36
271698 | FX3S-30MT/DSS | IAD215 | Контроллер DC 24В: 16 входов = 24 В / 14 выходов - транзистор; | 267.8 | 321.36
271686 | FX3S-30MT/ESS-2AD | IAD215 | Контроллер ~ 100-240 В: 16 входов = 24 В / 14 выходов - транзистор; 2 AI (0…10 В) | 331.4 | 397.68
Опции
267132 | FX3S-CNV-ADP | IAD215 | Адаптер-переходник для подключения ADP-модулей к FX3G | 39 | 46.8
282202 | FX3S-5DM | IAD215 | Дисплейный модуль для контроллера FX3S | 49.2 | 59.04

## FX2N_FX2NC
| ООО "Мицубиси Электрик (РУС)"Россия, 115114, Москва, ул. Летниковская, д. 2, стр. 1, эт. 5 т./ф. (495) 721-2070, www.mitsubishi-automation.ru; automation@mer.mee.com |  |  |  | 2018-12-27
Цены на промышленные контроллеры Mitsubishi Electric
Код для заказа | Модель | Иерархия | Описание | Цена со склада в Москве, без НДС | Цена со склада в Москве, включая НДС
165288 | FX-USB-AW | IAD213 | Кабель-конвертер USB/RS422 для соединения PC и ПЛК MELSEC (FX), 3м | 125.4 | 150.48
Контроллеры FX2N/2NC
65568 | FX2N-32ER-ES/UL | IAD203 | Модуль расширения ~ 100-240 В: 16 входов = 24 В / 16 выходов - реле; | 398.3 | 477.96
65569 | FX2N-32ET-ESS/UL | IAD203 | Модуль расширения ~ 100-240 В: 16 входов = 24 В / 16 выходов - транзистор; | 398.3 | 477.96
66633 | FX2N-48ER-DS | IAD203 | Модуль расширения = 24 В: 24 входа = 24 В / 24 выходов - реле; | 487.3 | 584.76
65571 | FX2N-48ER-ES/UL | IAD203 | Модуль расширения ~ 100-240 В: 24 входа = 24 В / 24 выходов - реле; | 504.2 | 605.04
66634 | FX2N-48ET-DSS | IAD203 | Модуль расширения = 24 В: 24 входа = 24 В / 24 выходов - транзистор; | 487.3 | 584.76
65572 | FX2N-48ET-ESS/UL | IAD203 | Модуль расширения ~ 100-240 В: 24 входа = 24 В / 24 выходов - транзистор; | 504.2 | 605.04
166284 | FX2N-8EX-ES/UL | IAD203 | Модуль расширения: 8 входов = 24 В - реле; | 78 | 93.6
166285 | FX2N-8ER-ES/UL | IAD203 | Модуль расширения: 4 входа = 24 В / 4 выхода - реле; | 73.7 | 88.44
166286 | FX2N-8EYR-ES/UL | IAD203 | Модуль расширения: 8 выходов - реле; | 89 | 106.8
166287 | FX2N-8EYT-ESS/UL | IAD203 | Модуль расширения: 8 выходов - транзистор; | 102.5 | 123
65776 | FX2N-16EX-ES/UL | IAD203 | Модуль расширения: 16 входов = 24 В - реле; | 128.8 | 154.56
65580 | FX2N-16EYR-ES/UL | IAD203 | Модуль расширения: 16 выходов - реле; | 146.6 | 175.92
65581 | FX2N-16EYT-ESS/UL | IAD203 | Модуль расширения: 16 выходов - транзистор; | 157.6 | 189.12
128152 | FX2NC-16EX-T-DS | IAD203 | Модуль расширения 16 входов DC 24 V; клеммная колодка | 128.8 | 154.56
104503 | FX2NC-16EX-DS | IAD203 | Модуль расширения 16 входов DC 24 V; штырев. разьём | 112.7 | 135.24
104505 | FX2NC-32EX-DS | IAD203 | Модуль расширения 32 входа DC 24 V; клеммная колодка | 191.5 | 229.8
128153 | FX2NC-16EYR-T-DS | IAD203 | Модуль расширения 16 релейных выходов; клеммная колодка | 146.6 | 175.92
104504 | FX2NC-16EYT-DSS | IAD203 | Модуль расширения 16 транзисторных выходов; 0,1 A / output; штырев. разьём | 137.3 | 164.76
104506 | FX2NC-32EYT-DSS | IAD203 | Модуль расширения 32 релейных выхода; 0,1 A / output; штырев. разьём | 233.1 | 279.72
129194 | FX2N-20PSU | IAD203 | Источник питания Вход 85-264V AC; Выход 24V DC / 2A | 206.8 | 248.16
41790 | FX0N-3A | IAD205 | Модуль расширения: 2 аналоговых входа / 1 выход; 8 Бит; для тока и напряжения | 154.2 | 185.04
102868 | FX2N-2DA | IAD203 | Модуль расширения: 2 аналоговых выхода; 12 Бит; для тока и напряжения | 177.1 | 212.52
102869 | FX2N-2AD | IAD203 | Модуль расширения: 2 аналоговых входа; 12 Бит; для тока и напряжения | 152.5 | 183
129195 | FX2N-8AD | IAD203 | Модуль расширения: 8 аналоговых входов; 16 Бит; для тока, напряжения и термопары | 456.8 | 548.16
65588 | FX2N-4AD-TC | IAD203 | Модуль расширения: 4 аналоговых входа для термопар | 311 | 373.2
65587 | FX2N-4AD-PT | IAD203 | Модуль расширения: 4 аналоговых входа для термопар Pt100 | 305.9 | 367.08
151234 | FX2NC-4AD | IAD203 | Модуль расширения: 4 аналоговых выхода; 16 Бит; для тока и напряжения | 205.9 | 247.08
151233 | FX2NC-4DA | IAD203 | Модуль расширения: 4 аналоговых входа; 12 Бит; для тока и напряжения | 251.7 | 302.04
153740 | FX2N-5A | IAD203 | Модуль расширения: 4 аналоговых входа / 1 выход; 12 Бит; для тока и напряжения | 305.9 | 367.08
129196 | FX2N-2LC | IAD203 | Модуль управления температурой для FX2N | 323.7 | 388.44
132882 | RE10TC | IAD203 | Модуль контроля температуры; 10 каналов нагрев/охлаждение; Вход термопары 0-10V; контроль нагрева по току | 1020.3 | 1224.36
65594 | FX2N-8AV-BD | IAD203 | Аналоговый задатчик установок | 51.7 | 62.04
65584 | FX2N-1HC | IAD203 | Модуль быстроо счета импульсов | 257.6 | 309.12
140113 | FX2N-10PG | IAD203 | Модуль позиционирования по одной оси для серво и шаговых двигателей | 424.6 | 509.52
128889 | FX2N-10GM | IAD203 | Модуль позиционирования по одной оси с импульсным выходом | 666.9 | 800.28
127016 | FX2N-20GM | IAD203 | Модуль позиционирования по двум осям с импульсным выходом | 885.6 | 1062.72
66640 | FX2N-232-IF | IAD203 | Коммуникационный модуль 232 - интерфейс; | 299.2 | 359.04
149110 | FX2NC-232ADP | IAD203 | Коммуникационный модуль 232 - интерфейс; | 116.9 | 140.28
149111 | FX2NC-485ADP | IAD203 | Коммуникационный модуль 485 - интерфейс; | 133.1 | 159.72
217916 | FX2NC-1HC | IAD213 | Модуль высокоскоростного счета для FX3UC (50 kHz) | 266.9 | 320.28
102961 | FX2N-32CCL | IAD203 | Коммуникационный модуль CC-Link; Slave Module | 224.6 | 269.52
157447 | FX2NC-ENET-ADP | IAD203 | Коммуникационный адаптер для Ethernet 10BaseT; RJ45, TCP/IP | 262.7 | 315.24
142763 | FX2N-32DP-IF-D | IAD203 | Коммуникационный адаптер для PROFIBUS-DP; Slave-Remote-I/O Station, 24V DC power supply | 259.3 | 311.16
141179 | FX2N-32CAN | IAD203 | Коммуникационный модуль CanOpeClient/Server | 334.7 | 401.64
131708 | FX2N-64DNET | IAD203 | Коммуникационный модуль сети DeviceNet; Slave module | 372 | 446.4
103314 | FX2N-32ASI-M | IAD203 | Коммуникационный адаптер для AS interface; master module | 227.1 | 272.52
62125 | FX0N-32NT-DP | IAD205 | Коммуникационный адаптер для PROFIBUS-DP; slave | 279.7 | 335.64
65596 | FX2N-232-BD | IAD203 | Встраиваемый модуль:RS-232 - интерфейс; | 50 | 60
65595 | FX2N-422-BD | IAD203 | Встраиваемый модуль:RS-422 - интерфейс; | 50 | 60
65597 | FX2N-485-BD | IAD203 | Встраиваемый модуль:RS-485 - интерфейс; | 50 | 60
65598 | FX2N-CNV-BD | IAD203 | Специальный коммуникационный адаптер для FX0N/FX2N | 50 | 60
70880 | FX2N-CNV-BC | IAD203 | Разъем для подключения модулей расширения кабелем FX0N-65EC | 41.5 | 49.8
104508 | FX2NC-CNV-IF | IAD203 | Специальный коммуникационный адаптер для FX2N, FX0N или FX | 31.4 | 37.68
23826 | FX-EEPROM-8 | IAD203 | Кассета памяти EEPROM; 8000 steps PLC program; with FX2N | 159.3 | 191.16
65600 | FX-EEPROM-16 | IAD203 | Кассета памяти EEPROM; 16000 steps PLC program; with FX2N | 182.2 | 218.64
141528 | FX2N-ROM-E1 | IAD203 | Кассета памяти 16K EEPROM, с переключателем разрешения записи; для FX2N | 180.5 | 216.6
104507 | FX2NC-EEPROM-16 | IAD203 | Кассета памяти 16K steps EEPROM с переключателем разрешения записи; | 144.1 | 172.92
149016 | FX2NC-ROM-EC1 | IAD203 | Кассета памяти 16K steps EEPROM с переключателем разрешения записи; часы реального времени, | 183.1 | 219.72
137206 | FX2NC-RTC | IAD203 | Адаптер для часов реального времени для FX2NC | 71.2 | 85.44
56173 | CR01-R4/R4 | IAT94001 | Преобразователь интерфейса RS422 and RS422; опторазвязка | 270.3 | 324.36
56172 | CR01-R2/R4 SET | IAT94001 | Преобразователь интерфейса RS232/RS422 and RS422; опторазвязка | 387.3 | 464.76
3386 | Switch-Box | IAT94001 | Иммитатор срабатывания дискретных сигналов (12 переключателей) | 83.1 | 99.72
66513 | Input-SIM: FX2N | IAT94001 | Иммитатор срабатывания дискретных сигналов (8 переключателей) | 66.1 | 79.32
5142 | F2-40BL | IAD203 | Батарея для MELSEC FX/FX2N | 39.8 | 47.76
128725 | FX2NC-32BL | IAD203 | Батарея для MELSEC FX2NC | 36.4 | 43.68
128731 | E-GMC-200CAB | IAD203 | Кабель FX2N-XXGM --> MR-C (XX = 10 oder 20) | 106.8 | 128.16
125583 | E-GMJ2-200CAB1A | IAD203 | Кабель FX2N-XXGM --> MR-J2 | 106.8 | 128.16
130450 | E-GM-200CAB | IAD203 | Кабель FX2N-XXGM --> многофункц. (XX = 10 oder 20) | 106.8 | 128.16
125189 | FX-16E-TB/UL | IAD202 | Клеммная колодка 16 I/O | 66.1 | 79.32
128724 | FX-32E-TB/UL | IAD202 | Клеммная колодка 32 I/O | 105.9 | 127.08
125584 | FX-16E-150CAB | IAD203 | Кабель 1,5 m FX2N-XXGM --> в клеммную колодку (XX = 10 oder 20) | 38.1 | 45.72
128722 | FX-16E-300CAB | IAD202 | Кабель 3 m FX2N-XXGM --> в клеммную колодку (XX = 10 oder 20) | 50 | 60
130451 | FX-16E-500CAB | IAD202 | Кабель 5 m FX2N-XXGM --> в клеммную колодку (XX = 10 oder 20) | 82.2 | 98.64
128723 | FX-16E-500CAB-S | IAD202 | Кабель 5 m FX2N-XXGM --> внешние у-ва (XX = 10 oder 20) | 213.6 | 256.32
149148 | TB-20-S | IAT94002 | Клеммная колодка, 20 pin., витовой клемник | 36.4 | 43.68
149023 | TB-20-C | IAT94002 | Клеммная колодка, 20 pin., защелк. соеденение | 40.7 | 48.84
149038 | TB-EX-CAB-1M | IAT94002 | Кабель 1 m для терминальной колодки TB-EX / TB-20 | 22 | 26.4
149039 | TB-EX-CAB-3M | IAT94002 | Кабель 3m для терминальной колодки TB-EX / TB-20 | 28 | 33.6
149040 | TB-EX-CAB-5M | IAT94002 | Кабель 5m для терминальной колодки TB-EX / TB-20 | 33.9 | 40.68
45348 | FX0N-65EC | IAD205 | Кабель соединения базового блока и модулей расш-я MELSEC FX0N/FX2N; 0.65 m | 46.6 | 55.92
31870 | FX-20P-CADP | IAT94002 | Кабель-адаптер для MELSEC FX0S/FX0N/FX2N/FX2NC и периферийных устройств MELSEC FX; разъём D-SUB 25 -> miniDin 8; 0.3 м | 46.6 | 55.92
248245 | FX-20P-CAB0 | IAD202 | Кабель FX0S/FX0N/FX2N/FX2NC и FX-10P-E/FX-20P-E-SET0/FX-10DM-E; 3 m | 54.2 | 65.04
104509 | FX2NC-100MPCB | IAD203 | Кабель питания для FX2NC, 1 m | 15.3 | 18.36
104510 | FX2NC-100BPCB | IAD203 | Кабель к источнику питания для модулей FX3UC/FX2NC, 1 m | 15.3 | 18.36
132600 | FX-10DM-E | IAD208 | Панель управления и отображения MELSEC FX1S/FX1N/FX2N | 202.5 | 243
149036 | TB-CON10-C | IAT94002 | Коннектор для модулей расш-я FX2NC, 10 pin | 7.6 | 9.12
149144 | TB-8EX-S | IAT94002 | Клеммник для внешних сигналов 8 входов, винтовое соединение | 40.7 | 48.84
149145 | TB-8EX-C | IAT94002 | Клеммник для внешних сигналов 8 входов, защелк. соеденение | 44.9 | 53.88
149021 | TB-16EX-S | IAT94002 | Клеммник для внешних сигналов 16 входов, винтовое соединение | 55.9 | 67.08
149022 | TB-16EX-C | IAT94002 | Клеммник для внешних сигналов 16 входов, защелк. соеденение | 62.7 | 75.24
149044 | TB-8EY-S | IAT94002 | Терминальная колодка для 8 выходов; гнезда для реле или транз, винтовое соединение | 82.2 | 98.64
149045 | TB-8EY-C | IAT94002 | Терминальная колодка для 8 выходов; гнезда для реле или транз, защелк. соеденение | 82.2 | 98.64
149038 | TB-EX-CAB-1M | IAT94002 | Соединительный кабель 1 m для TB-EX / TB-20 | 22 | 26.4
149039 | TB-EX-CAB-3M | IAT94002 | Соединительный кабель 3m для TB-EX / TB-20 | 28 | 33.6
149040 | TB-EX-CAB-5M | IAT94002 | Соединительный кабель 5m для TB-EX / TB-20 | 33.9 | 40.68
149041 | TB-EY-CAB-1M | IAT94002 | Соединительный кабель 1 m для TB-EY | 27.1 | 32.52
149042 | TB-EY-CAB-3M | IAT94002 | Соединительный кабель 3 m для TB-EY | 32.2 | 38.64
149043 | TB-EY-CAB-5M | IAT94002 | Соединительный кабель 5 m для TB-EY | 38.1 | 45.72
149034 | TB8-RELAY-6A | IAT94002 | Выносной блок для 8 реле 6A; для TB-8EY и ST16-SOCKET | 35.6 | 42.72
149035 | TB8-TRANSISTOR-2A | IAT94002 | Выносной блок для 8 транзисторов 2A; для TB-8EY и ST16-SOCKET | 128.8 | 154.56
149146 | TB-PIB-RD | IAT94002 | Аксессуар для колодок TB, шлейф 500 mm; для TB-8EY, красный | 10.2 | 12.24
149147 | TB-PIB-BL | IAT94002 | Аксессуар для колодок TB, шлейф 500 mm; для TB-8EY, синий | 10.2 | 12.24
149158 | TB-SP | IAT94002 | Аксессуар для колодок TB, разделительная пластина для TB-8EY | 3.4 | 4.08
221271 | FX-30P | IAD213 | Ручной программатор для серии FX | 471.2 | 565.44

## FX3G
| ООО "Мицубиси Электрик (РУС)"Россия, 115114, Москва, ул. Летниковская, д. 2, стр. 1, эт. 5 т./ф. (495) 721-2070, www.mitsubishi-automation.ru; automation@mer.mee.com |  |  |  | 2018-12-27
Цены на промышленные контроллеры Mitsubishi Electric
Код для заказа | Модель | Иерархия | Описание | Цена со склада в Москве, без НДС | Цена со склада в Москве, включая НДС
165288 | FX-USB-AW | IAD213 | Кабель-конвертер USB/RS422 для соединения PC и ПЛК MELSEC (FX), 3м | 125.4 | 150.48
Контроллеры FX3G, встроены порты USB, RS-422
231466 | FX3G-14MR/ES | IAD214 | Контроллер AC 100-240 V; 8 входов DC 24V; 6 выходов реле | 233.9 | 280.68
231467 | FX3G-24MR/ES | IAD214 | Контроллер AC 100-240 V; 14 входов DC 24V; 10 выходов реле | 300.8 | 360.96
264869 | FX3GE-24MR/ES | IAD214 | Контроллер AC 100-240 V; 14 входов DC 24V; 10 выход. реле, дополнительно Ethernet 10/100 Мбит, 2 AI (0…10 В; 4….20 мА), 1 AO (0…10 В; 4….20 мА) | 341.5 | 409.8
231468 | FX3G-40MR/ES | IAD214 | Контроллер AC 100-240 V; 24 входа DC 24V; 16 выходов реле | 468.6 | 562.32
264870 | FX3GE-40MR/ES | IAD214 | Контроллер AC 100-240 V; 24 входа DC 24V; 16 выходов реле, дополнительно Ethernet 10/100 Мбит, 2 AI (0…10 В; 4….20 мА), 1 AO (0…10 В; 4….20 мА) | 516.9 | 620.28
231469 | FX3G-60MR/ES | IAD214 | Контроллер AC 100-240 V; 36 входов DC 24V; 24 выхода реле | 630.5 | 756.6
231470 | FX3G-14MT/ESS | IAD214 | Контроллер AC 100-240 V; 8 входов DC 24V; 6 транзисторных выходов | 233.9 | 280.68
231471 | FX3G-24MT/ESS | IAD214 | Контроллер AC 100-240 V; 14 входов DC 24V; 10 транзисторных выходов | 300.8 | 360.96
269884 | FX3GE-24MT/ESS | IAD214 | Контроллер AC 100-240 V; 14 входов DC 24V; 10 транзисторных выходов, дополнительно Ethernet 10/100 Мбит, 2 AI (0…10 В; 4….20 мА), 1 AO (0…10 В; 4….20 мА) | 341.5 | 409.8
231472 | FX3G-40MT/ESS | IAD214 | Контроллер AC 100-240 V; 24 входа DC 24V; 16 транзисторных выходов | 468.6 | 562.32
269916 | FX3GE-40MT/ESS | IAD214 | Контроллер AC 100-240 V; 24 входа DC 24V; 16 транзисторных выходов, дополнительно Ethernet 10/100 Мбит, 2 AI (0…10 В; 4….20 мА), 1 AO (0…10 В; 4….20 мА) | 516.9 | 620.28
231473 | FX3G-60MT/ESS | IAD214 | Контроллер AC 100-240 V; 36 входов DC 24V; 24 транзисторных выходов | 630.5 | 756.6
231474 | FX3G-14MR/DS | IAD214 | Контроллер DC 24В; 8 входов DC 24В; 6 выходов реле | 233.9 | 280.68
231475 | FX3G-24MR/DS | IAD214 | Контроллер DC 24В; 14 входов DC 24В; 10 выходов реле | 300.8 | 360.96
269917 | FX3GE-24MR/DS | IAD214 | Контроллер DC 24В; 14 входов DC 24В; 10 выходов реле, дополнительно Ethernet 10/100 Мбит, 2 AI (0…10 В; 4….20 мА), 1 AO (0…10 В; 4….20 мА) | 341.5 | 409.8
231476 | FX3G-40MR/DS | IAD214 | Контроллер DC 24В; 24 входа DC 24В; 16 выходов реле | 468.6 | 562.32
269920 | FX3GE-40MR/DS | IAD214 | Контроллер DC 24В; 24 входа DC 24В; 16 выходов реле, дополнительно Ethernet 10/100 Мбит, 2 AI (0…10 В; 4….20 мА), 1 AO (0…10 В; 4….20 мА) | 516.9 | 620.28
231477 | FX3G-60MR/DS | IAD214 | Контроллер DC 24В; 36 входов DC 24В; 24 выхода реле | 630.5 | 756.6
231478 | FX3G-14MT/DSS | IAD214 | Контроллер DC 24В; 8 входов DC 24В; 6 транзисторных выходов (источник source) | 233.9 | 280.68
231479 | FX3G-24MT/DSS | IAD214 | Контроллер DC 24В; 14 входов DC 24В; 10 транзисторных выходов (источник source) | 300.8 | 360.96
269919 | FX3GE-24MT/DSS | IAD214 | Контроллер DC 24В; 14 входов DC 24В; 10 транзисторных выходов (источник source), дополнительно Ethernet 10/100 Мбит, 2 AI (0…10 В; 4….20 мА), 1 AO (0…10 В; 4….20 мА) | 341.5 | 409.8
231480 | FX3G-40MT/DSS | IAD214 | Контроллер DC 24В; 24 входа DC 24В; 16 транзисторных выходов (источник source) | 468.6 | 562.32
269922 | FX3GE-40MT/DSS | IAD214 | Контроллер DC 24В; 24 входа DC 24В; 16 транзисторных выходов (источник source) дополнительно Ethernet 10/100 Мбит, 2 AI (0…10 В; 4….20 мА), 1 AO (0…10 В; 4….20 мА) | 516.9 | 620.28
231481 | FX3G-60MT/DSS | IAD214 | Контроллер DC 24В; 36 входов DC 24В; 24 транзисторных выхода (источник source) | 630.5 | 756.6
231482 | FX3G-14MT/DS | IAD214 | Контроллер DC 24В; 8 входов DC 24В; 6 транзисторных выходов (приёмник sink) | 239 | 286.8
231483 | FX3G-24MT/DS | IAD214 | Контроллер DC 24В; 14 входов DC 24В; 10 транзисторных выходов (приёмник sink) | 306.8 | 368.16
231484 | FX3G-40MT/DS | IAD214 | Контроллер DC 24В; 24 входа DC 24В; 16 транзисторных выходов (приёмник sink) | 478 | 573.6
231485 | FX3G-60MT/DS | IAD214 | Контроллер DC 24В; 36 входов DC 24В; 24 транзисторных выхода (приёмник sink) | 643.2 | 771.84
221270 | FX3G-5DM | IAD214 | Встраиваемый текстовый дисплей для FX3G | 56.8 | 68.16
221252 | FX3G-422-BD | IAD214 | Коммуникационный адаптер для FX3G, интерфейс RS422 | 44.1 | 52.92
221253 | FX3G-485-BD | IAD214 | Коммуникационный адаптер для FX3G, интерфейс RS485, 1:n Multidrop, до 50 m | 44.1 | 52.92
271699 | FX3G-485-BD-RJ | IAD214 | Коммуникационный адаптер для FX3G, FX3S интерфейс RS485, 1:n Multidrop, RJ45 | 40.7 | 48.84
221254 | FX3G-232-BD | IAD214 | Коммуникационный адаптер для FX3G, интерфейс RS232C | 44.1 | 52.92
221267 | FX3G-8AV-BD | IAD214 | Аналоговый задачтчик для FX3G, 8 кагалов | 44.9 | 53.88
221268 | FX3G-CNV-ADP | IAD214 | Адаптер-переходник для подключения ADP-модулей к FX3G | 44.9 | 53.88
221269 | FX3G-EEPROM-32L | IAD214 | Кассета памяти для FX3G, EEPROM; 32k шагов, есть кнопка загрузки проекта | 94.9 | 113.88
221265 | FX3G-2AD-BD | IAD214 | Модуль аналогового ввода для FX3G, 2 канала, 12bit | 91.5 | 109.8
221266 | FX3G-1DA-BD | IAD214 | Модуль аналогового выхода для FX3G, 1 канал, 12bit | 83.9 | 100.68
271700 | FX3G-4EX-BD | IAD214 | Модуль дискретного ввода; 4 канала; для FX3S и FX3G | 49.2 | 59.04
271701 | FX3G-2EYT-BD | IAD214 | Модуль транзисторного вывода; 2 канала; для FX3S и FX3G | 39 | 46.8

## FX3U
| ООО "Мицубиси Электрик (РУС)"Россия, 115114, Москва, ул. Летниковская, д. 2, стр. 1, эт. 5 т./ф. (495) 721-2070, www.mitsubishi-automation.ru; automation@mer.mee.com |  |  |  | 2018-12-27
Цены на промышленные контроллеры Mitsubishi Electric
Код для заказа | Модель | Иерархия | Описание | Цена со склада в Москве, без НДС | Цена со склада в Москве, включая НДС
165288 | FX-USB-AW | IAD213 | Кабель-конвертер USB/RS422 для соединения PC и ПЛК MELSEC (FX), 3м | 125.4 | 150.48
Контроллеры FX3U
231486 | FX3U-16MR/ES | IAD213 | Контроллер AC 100-240 V: 8 входов DC 24 V; 8 выходов реле | 407.6 | 489.12
231487 | FX3U-32MR/ES | IAD213 | Контроллер AC 100-240 V: 16 входов DC 24 V;16 выходов реле | 621.2 | 745.44
231488 | FX3U-48MR/ES | IAD213 | Контроллер AC 100-240 V: 24 входов DC 24 V;24 выходов реле | 793.2 | 951.84
231489 | FX3U-64MR/ES | IAD213 | Контроллер AC 100-240 V: 32 входов DC 24 V; 32 выходов реле | 971.2 | 1165.44
231490 | FX3U-80MR/ES | IAD213 | Контроллер AC 100-240 V: 40 входов DC 24 V;40 выходов реле | 1134.7 | 1361.64
231491 | FX3U-128MR/ES | IAD213 | Контроллер AC 100-240 V: 64 входа DC 24 V;64 выхода реле | 1455.1 | 1746.12
231498 | FX3U-16MR/DS | IAD213 | Контроллер DC 24 V: 8 входов DC 24 V; 8 выходов реле | 407.6 | 489.12
231499 | FX3U-32MR/DS | IAD213 | Контроллер DC 24 V: 16 входов DC 24 V;16 выходов реле | 621.2 | 745.44
231500 | FX3U-48MR/DS | IAD213 | Контроллер DC 24 V: 24 входов DC 24 V;24 выходов реле | 793.2 | 951.84
231501 | FX3U-64MR/DS | IAD213 | Контроллер DC 24 V: 32 входов DC 24 V; 32 выходов реле | 971.2 | 1165.44
231502 | FX3U-80MR/DS | IAD213 | Контроллер DC 24 V: 40 входов DC 24 V;40 выходов реле | 1134.7 | 1361.64
231492 | FX3U-16MT/ESS | IAD213 | Контроллер AC 100-240 V: 8 входов DC 24 V; 8 выходов транзисторы | 407.6 | 489.12
231493 | FX3U-32MT/ESS | IAD213 | Контроллер AC 100-240 V: 16 входов DC 24 V;16 выходов транзисторы | 621.2 | 745.44
231494 | FX3U-48MT/ESS | IAD213 | Контроллер AC 100-240 V: 24 входов DC 24 V; 24 выходов транзисторы | 793.2 | 951.84
231495 | FX3U-64MT/ESS | IAD213 | Контроллер AC 100-240 V: 32 входов DC 24 V; 32 выходов транзисторы | 971.2 | 1165.44
231496 | FX3U-80MT/ESS | IAD213 | Контроллер AC 100-240 V: 40 входов DC 24 V; 40 выходов транзисторы | 1134.7 | 1361.64
231497 | FX3U-128MT/ESS | IAD213 | Контроллер AC 100-240 V: 64 входов DC 24 V; 64 выходов транзисторы | 1455.1 | 1746.12
231503 | FX3U-16MT/DSS | IAD213 | Контроллер DC 24 V: 8 входов DC 24 V; 8 выходов транзисторы | 407.6 | 489.12
231504 | FX3U-32MT/DSS | IAD213 | Контроллер DC 24 V: 16 входов DC 24 V;16 выходов транзисторы | 621.2 | 745.44
231505 | FX3U-48MT/DSS | IAD213 | Контроллер DC 24 V: 24 входов DC 24 V; 24 выходов транзисторы | 793.2 | 951.84
231506 | FX3U-64MT/DSS | IAD213 | Контроллер DC 24 V: 32 входов DC 24 V; 32 выходов транзисторы | 971.2 | 1165.44
231507 | FX3U-80MT/DSS | IAD213 | Контроллер DC 24 V: 40 входов DC 24 V; 40 выходов транзисторы | 1134.7 | 1361.64
231508 | FX3UC-16MT/DSS | IAD213 | Компактный контроллер DC 24 V: 8 входов DC 24 V; 8 выходов транзисторы | 281.4 | 337.68
231509 | FX3UC-32MT/DSS | IAD213 | Компактный контроллер DC 24 V: 16 входов DC 24 V;16 выходов транзисторы | 379.7 | 455.64
231510 | FX3UC-64MT/DSS | IAD213 | Компактный контроллер DC 24 V: 32 входов DC 24 V; 32 выходов транзисторы | 628 | 753.6
231511 | FX3UC-96MT/DSS | IAD213 | Компактный контроллер DC 24 V: 48 входов DC 24 V; 48 выходов транзисторы | 914.4 | 1097.28
210090 | FX3UC-4AD | IAD213 | Модуль расширения: 4 аналоговых входа; 16 бит; ток\напряжение | 216.9 | 260.28
214172 | FX3U-4AD-PNK-ADP | IAD213 | Модуль аналогового ввода для FX3U, 4 входа, термосопротивления Pt1000/Ni1000 | 322.9 | 387.48
214173 | FX3U-4AD-PTW-ADP | IAD213 | Модуль аналогового ввода для FX3U, 4 входа, термопары Pt100, расширенный диапазон температур | 322.9 | 387.48
259298 | FX3U-1PG | IAD213 | Модуль 1 осевого позиционирования, выход открытый коллектор, 5...24 В, 1Гц...200 кГц | 337.3 | 404.76
232805 | FX3U-2HC | IAD213 | Модуль высокоскоростного счета импульсов, до 200 кГц, 2 канала | 443.2 | 531.84
248224 | FX3U-16CCL-M | IAD213 | Коммуникационный модуль сети CC - Link версии 2.00, ведущий, поддержка 8 удаленных станций и Inellegent Device Station, ПО GX Works | 248.3 | 297.96
217915 | FX3U-64CCL | IAD213 | Коммуникационный модуль сети CC-Link; Slave (ведомый) | 237.3 | 284.76
221549 | FX3U-3A-ADP | IAD213 | Модуль расширения: 2 канала аналогового ввода / 1 вывода; +-10 В; 4...20 мА,12 Бит | 149.2 | 179.04
165241 | FX3U-4AD-ADP | IAD213 | Модуль расширения: 4 аналоговых входа; 12 Бит; для тока и напряжения | 197.5 | 237
165271 | FX3U-4DA-ADP | IAD213 | Модуль расширения: 4 аналоговых выхода; 12 Бит; для тока и напряжения | 242.4 | 290.88
165272 | FX3U-4AD-PT-ADP | IAD213 | Модуль расширения: 4 аналоговых входа для термодатчиков Pt100 | 322.9 | 387.48
165273 | FX3U-4AD-TC-ADP | IAD213 | Модуль расширения: 4 аналоговых входа для термопар | 328.8 | 394.56
169508 | FX3U-4AD | IAD213 | Модуль расширения: 4 аналоговых входа; 16 Бит; для тока и напряжения | 216.9 | 260.28
169509 | FX3U-4DA | IAD213 | Модуль расширения: 4 аналоговых выхода; 16 Бит; для тока и напряжения | 267.8 | 321.36
232806 | FX3U-4LC | IAD213 | Модуль температурного регулирования, выходы для нагрева и охлаждения, транзисторный выход NPN 5-24 В DC, 4 канала ПИД | 494.9 | 593.88
165274 | FX3U-4HSX-ADP | IAD213 | Модуль высокоскоростного счета (4x 200 kHz); для MELSEC FX3U | 404.2 | 485.04
165275 | FX3U-2HSY-ADP | IAD213 | Модуль позиционирования по двум осям для шаговых и серво двигателей (200 kHz); для MELSEC FX3U | 600.8 | 720.96
231512 | FX3U-20SSC-H | IAD213 | Модуль позиционирования по двум осям; SSCNET III; с FX3U | 779.7 | 935.64
206190 | FX3U-232ADP-MB | IAD213 | RS232C модуль, SUB-D 9-pin; для MELSEC FX3U | 161.9 | 194.28
206191 | FX3U-485ADP-MB | IAD213 | RS485 модуль, 1:n Multidrop, дальность связи 500 m; для MELSEC FX3U | 179.7 | 215.64
194214 | FX3U-32DP | IAD213 | Модуль ведомой-станции для сети Profibus-DP | 269.5 | 323.4
166085 | FX3U-64DP-M | IAD213 | Коммуникационный модуль Profibus DP Master; для MELSEC FX3U | 513.6 | 616.32
248844 | FX3U-ENET-ADP | IAD213 | Коммуникационный модуль Ethernet 10/100 Мбит для передачи данных на верхний уровень | 154.2 | 185.04
166086 | FX3U-ENET | IAD213 | Коммуникационный модуль Ethernet 10/100MBit; RJ45, TCP/IP; для MELSEC FX3U | 324.6 | 389.52
225142 | FX3U-ENET-P502 | IAD213 | Коммуникационный модуль Ethernet 10/100MBit; RJ45, TCP/IP c открытым протом 502; для MELSEC FX3U | 425.89 | 511.068
165281 | FX3U-232-BD | IAD213 | RS232C модуль; for MELSEC FX3U | 48.3 | 57.96
165282 | FX3U-422-BD | IAD213 | RS422 модуль; for MELSEC FX3U | 48.3 | 57.96
165283 | FX3U-485-BD | IAD213 | RS485 модуль, 1:n Multidrop, network expansion until 50 m; for MELSEC FX3U | 48.3 | 57.96
165284 | FX3U-USB-BD | IAD213 | USB модуль в комплекте с USB кабелм (3m) и Driver CD-ROM; для FX3U | 98.3 | 117.96
230104 | FX3U-CF-ADP | IAD213 | Модуль для записи данных в формате CSV для контроллеров FX. Слот для карт CF до 2 Гб. | 513.6 | 616.32
165285 | FX3U-CNV-BD | IAD213 | Коммуникационный адаптер FX3U ADP для MELSEC FX3U | 45.8 | 54.96
165278 | FX3U-FLROM-16 | IAD213 | Flash-RAM Кассета памяти; 16k steps PLC program; для MELSEC FX3U | 94.9 | 113.88
165279 | FX3U-FLROM-64 | IAD213 | Flash-RAM Кассета памяти; 64k steps PLC program; для MELSEC FX3U | 194.1 | 232.92
165280 | FX3U-FLROM-64L | IAD213 | Flash-RAM Кассета памяти; 64K steps PLC program; с функцией копирования для MELSEC FX3U | 211 | 253.2
245565 | FX3U-FLROM-1M | IAD213 | Кассета памяти, 64 000 шагов программы + память исходного кода проекта 1,3мб | 151.7 | 182.04
165286 | FX3U-32BL | IAD213 | Батарея питания MELSEC FX3U | 46.6 | 55.92
210091 | FX3UC-1PS-5V | IAD213 | Источник питания 5В, на DIN рейку | 149.2 | 179.04
165268 | FX3U-7DM | IAD213 | Дисплей для вывода текстовых сообщений и редактирования программы ПЛК для MELSEC FX3U | 138.1 | 165.72
165287 | FX3U-7DM-HLD | IAD213 | Комплект крепления панели FX3U-7DM включая 1.5m кабель для MELSEC FX3U | 62.7 | 75.24
169507 | FX3U-1PSU-5V | IAD213 | Источник питания 1A для 5V шины питания с FX3U | 149.2 | 179.04
254276 | FX3U-J1939 | IAD213 | Коммуникационный модуль протокола дизельных установок | 367.8 | 441.36
252845 | FX3U-CAN | IAD213 | Коммуникационный модуль CAN, для MELSEC FX3U | 338.1 | 405.72

## FX5
| ООО "Мицубиси Электрик (РУС)"Россия, 115114, Москва, ул. Летниковская, д. 2, стр. 1, эт. 5 т./ф. (495) 721-2070, www.mitsubishi-automation.ru; automation@mer.mee.com |  |  |  | 2018-12-27
Цены на промышленные контроллеры Mitsubishi Electric
Код для заказа | Модель | Иерархия | Описание | Цена со склада в Москве, без НДС | Цена со склада в Москве, включая НДС
Контроллеры серии FX5
Процессорные блоки
280489 | FX5U-32MR/ES | IAD21701 | Контроллер FX5U ~100-240 В: 16 входов = 24 В; 16 выходов реле; 2 аналоговых входа; 1 аналоговый выход; Ethernet; RS485; SD | 345.8 | 414.96
280490 | FX5U-32MT/ES | IAD21701 | Контроллер FX5U ~100-240 В: 16 входов = 24 В; 16 выходов транзисторы (sink); 2 аналоговых входа; 1 аналоговый выход; Ethernet; RS485; SD | 345.8 | 414.96
280491 | FX5U-32MT/ESS | IAD21701 | Контроллер FX5U ~100-240 В: 16 входов = 24 В; 16 выходов транзисторы (source); 2 аналоговых входа; 1 аналоговый выход; Ethernet; RS485; SD | 345.8 | 414.96
280492 | FX5U-64MR/ES | IAD21701 | Контроллер FX5U ~100-240 В: 32 входов = 24 В; 32 выходов реле; 2 аналоговых входа; 1 аналоговый выход; Ethernet; RS485; SD | 554.2 | 665.04
280493 | FX5U-64MT/ES | IAD21701 | Контроллер FX5U ~100-240 В: 32 входов = 24 В; 32 выходов транзисторы (sink); 2 аналоговых входа; 1 аналоговый выход; Ethernet; RS485; SD | 554.2 | 665.04
280494 | FX5U-64MT/ESS | IAD21701 | Контроллер FX5U ~100-240 В: 32 входов = 24 В; 32 выходов транзисторы (source); 2 аналоговых входа; 1 аналоговый выход; Ethernet; RS485; SD | 554.2 | 665.04
280495 | FX5U-80MR/ES | IAD21701 | Контроллер FX5U ~100-240 В: 40 входов = 24 В; 40 выходов реле; 2 аналоговых входа; 1 аналоговый выход; Ethernet; RS485; SD | 666.1 | 799.32
280496 | FX5U-80MT/ES | IAD21701 | Контроллер FX5U ~100-240 В: 40 входов = 24 В; 40 выходов транзисторы (sink); 2 аналоговых входа; 1 аналоговый выход; Ethernet; RS485; SD | 666.1 | 799.32
280497 | FX5U-80MT/ESS | IAD21701 | Контроллер FX5U ~100-240 В: 40 входов = 24 В; 40 выходов транзисторы (source); 2 аналоговых входа; 1 аналоговый выход; Ethernet; RS485; SD | 666.1 | 799.32
297436 | FX5U-32MR/DS | IAD21701 | Контроллер FX5U =24 В: 16 входов = 24 В; 16выходов реле; 2 аналоговых входа; 1 аналоговый выход; Ethernet; RS485; SD | 345.76 | 414.912
297437 | FX5U-32MT/DS | IAD21701 | Контроллер FX5U =24 В: 16 входов = 24 В; 16выходов транзисторы (sink); 2 аналоговых входа; 1 аналоговый выход; Ethernet; RS485; SD | 345.76 | 414.912
297438 | FX5U-32MT/DSS | IAD21701 | Контроллер FX5U =24 В: 16 входов = 24 В; 16выходов транзисторы (source); 2 аналоговых входа; 1 аналоговый выход; Ethernet; RS485; SD | 345.76 | 414.912
301923 | FX5U-64MR/DS | IAD21701 | Контроллер FX5U 24В пост. тока; 32 вх. 24В пост. тока; 32 вых. реле; 2 аналог.вх., 1 аналог. вых.; Eth.; RS485 | 554.24 | 665.088
301924 | FX5U-64MT/DS | IAD21701 | Контроллер FX5U 24В пост. тока; 32 вх. 24В пост. тока; 32 вых. транзистор; 2 аналог.вх., 1 аналог. вых.; Eth.; RS485; Sink | 554.24 | 665.088
301945 | FX5U-64MT/DSS | IAD21701 | Контроллер FX5U 24В пост. тока; 32 вх. 24В пост. тока; 32 вых. транзистор; 2 аналог.вх., 1 аналог. вых.; Eth.; RS485; Source | 554.24 | 665.088
301946 | FX5U-80MR/DS | IAD21701 | Контроллер FX5U 24В пост. тока; 40 вх. 24В пост. тока; 40 вых. реле; 2 аналог.вх., 1 аналог. вых.; Eth.; RS485 | 666.1 | 799.32
301947 | FX5U-80MT/DS | IAD21701 | Контроллер FX5U 24В пост. тока; 40 вх. 24В пост. тока; 40 вых. транзистор; 2 аналог.вх., 1 аналог. вых.; Eth.; RS485; Sink | 666.1 | 799.32
301948 | FX5U-80MT/DSS | IAD21701 | Контроллер FX5U 24В пост. тока; 40 вх. 24В пост. тока; 40 вых. транзистор; 2 аналог.вх., 1 аналог. вых.; Eth.; RS485; Source | 666.1 | 799.32
283529 | FX5UC-32MT/D | IAD21701 | Контроллер FX5UС =24 В: 16 входов = 24 В; 16 выходов транзисторы (sink); Ethernet; RS485; SD | 401.7 | 482.04
283530 | FX5UC-32MT/DSS | IAD21701 | Контроллер FX5UС =24 В: 16 входов = 24 В; 16 выходов транзисторы (source); Ethernet; RS485; SD | 401.7 | 482.04
315550 | FX5UC-32MT/DS-TS | IAD21701 | Контроллер FX5UС =24 В: 16 входов = 24 В; 16 выходов транзисторы (sink); Ethernet; RS485; SD; пружинные клеммы | 346 | 415.2
315551 | FX5UC-32MT/DSS-TS | IAD21701 | Контроллер FX5UС =24 В: 16 входов = 24 В; 16 выходов транзисторы (source); Ethernet; RS485; SD; пружинные клеммы | 346 | 415.2
294578 | FX5UC-64MT/D | IAD21701 | Контроллер FX5UC 24В пост. тока; 32 вх.24В пост. тока; 32 вых. транзистор; Eth.; RS485; sink | 681.36 | 817.632
294579 | FX5UC-64MT/DSS | IAD21701 | Контроллер FX5UC 24В пост. тока; 32 вх.24В пост. тока; 32 вых. транзистор; Eth.; RS485; source | 681.36 | 817.632
294580 | FX5UC-96MT/D | IAD21701 | Контроллер FX5UC 24В пост. тока; 48 вх.24В пост. тока; 48 вых. транзистор; Eth.; RS485; sink | 1001.69 | 1202.028
294581 | FX5UC-96MT/DSS | IAD21701 | Контроллер FX5UC 24В пост. тока; 48 вх.24В пост. тока; 48 вых. транзистор; Eth.; RS485; source | 1001.69 | 1202.028
Модули ввода/вывода дискретных сигналов
280498 | FX5-8EX/ES | IAD21702 | Модуль расширения дискретного ввода с питанием от шины: 8 входов = 24 В | 82.4 | 98.88
280499 | FX5-8EYR/ES | IAD21702 | Модуль расширения дискретного ввода с питанием от шины: 8 выходов реле | 82.4 | 98.88
280500 | FX5-8EYT/ES | IAD21702 | Модуль расширения дискретного ввода с питанием от шины: 8 выходов транзисторы (sink) | 82.4 | 98.88
280501 | FX5-8EYT/ESS | IAD21702 | Модуль расширения дискретного ввода с питанием от шины: 8 выходов транзисторы (source) | 82.4 | 98.88
280502 | FX5-16EYR/ES | IAD21702 | Модуль расширения дискретного ввода с питанием от шины: 16 выходов реле | 129.2 | 155.04
280503 | FX5-16EYT/ES | IAD21702 | Модуль расширения дискретного ввода с питанием от шины: 16 выходов транзисторы (sink) | 129.2 | 155.04
280504 | FX5-16EYT/ESS | IAD21702 | Модуль расширения дискретного ввода с питанием от шины: 16 выходов транзисторы (source) | 129.2 | 155.04
280505 | FX5-16EX/ES | IAD21702 | Модуль расширения дискретного ввода с питанием от шины: 16 входов = 24 В | 129.2 | 155.04
297439 | FX5-32ER/DS | IAD21702 | Комбинированный модуль расширения дискретного ввода с внешним питанием =24 В для FX5U; 16 вх.; 16 вых. реле | 301.02 | 361.224
297440 | FX5-32ET/DS | IAD21702 | Комбинированный модуль расширения дискретного ввода с внешним питанием =24 В для FX5U; 16 вх.; 16 вых. транзистор; sink | 301.02 | 361.224
297441 | FX5-32ET/DSS | IAD21702 | Комбинированный модуль расширения дискретного ввода с внешним питанием =24 В для FX5U; 16 вх.; 16 вых. транзистор; source | 301.02 | 361.224
304652 | FX5-16ER/ES | IAD21702 | Комбинированный модуль расширения дискретного ввода с внешним питанием ~100-240 В: 8 входов = 24 В / 8 выходов - Реле | 129.16 | 154.992
304653 | FX5-16ET/ES | IAD21702 | Комбинированный модуль расширения дискретного ввода с внешним питанием ~100-240 В: 8 входов = 24 В / 8 выходов - транзисторы (sink) | 129.16 | 154.992
304654 | FX5-16ET/ESS | IAD21702 | Комбинированный модуль расширения дискретного ввода с внешним питанием ~100-240 В: 8 входов = 24 В / 8 выходов - транзисторы (source) | 129.16 | 154.992
280506 | FX5-32ER/ES | IAD21702 | Комбинированный модуль расширения дискретного ввода с внешним питанием ~100-240 В: 16 входов = 24 В / 16 выходов - Реле | 304.1 | 364.92
280507 | FX5-32ET/ES | IAD21702 | Комбинированный модуль расширения дискретного ввода с внешним питанием ~100-240 В: 16 входов = 24 В / 16 выходов - транзисторы (sink) | 304.1 | 364.92
280508 | FX5-32ET/ESS | IAD21702 | Комбинированный модуль расширения дискретного ввода с внешним питанием ~100-240 В: 16 входов = 24 В / 16 выходов - транзисторы (source) | 304.1 | 364.92
283531 | FX5-C32EX/D | IAD21702 | Компактный модуль расширения дискретного ввода с питанием от шины для FX5UC: 32 входов=24 В (sink) | 218.6 | 262.32
283532 | FX5-C32EX/DS | IAD21702 | Компактный модуль расширения дискретного ввода с питанием от шины для FX5UC: 32 входов=24 В (source) | 218.6 | 262.32
283533 | FX5-C32ET/D | IAD21702 | Компактный модуль расширения дискретного ввода с питанием от шины для FX5UC: 16 входов=24 В; 16 выходов транзистор (sink) | 266.4 | 319.68
283534 | FX5-C32ET/DSS | IAD21702 | Компактный модуль расширения дискретного ввода с питанием от шины для FX5UC: 32 входов=24 В; 16 выходов транзистор (source) | 266.4 | 319.68
283555 | FX5-C32EYT/D | IAD21702 | Компактный модуль расширения дискретного ввода с питанием от шины для FX5UC: 32 выходов=24 В (sink) | 266.4 | 319.68
283556 | FX5-C32EYT/DSS | IAD21702 | Компактный модуль расширения дискретного ввода с питанием от шины для FX5UC: 32 выходов=24 В (source) | 266.4 | 319.68
294582 | FX5-C16EX/D | IAD21702 | Компактный модуль расширения дискретного ввода с питанием от шины для FX5UC: 16 вх. | 129.15 | 154.98
294583 | FX5-C16EX/DS | IAD21702 | Компактный модуль расширения дискретного ввода с питанием от шины для FX5UC: 16 вх. | 129.15 | 154.98
294584 | FX5-C16EYT/D | IAD21702 | Компактный модуль расширения дискретного ввода с питанием от шины для FX5UC: 16 вых. транзистор ; sink | 157.63 | 189.156
294585 | FX5-C16EYT/DSS | IAD21702 | Компактный модуль расширения дискретного ввода с питанием от шины для FX5UC: 16 вых. транзистор ; source | 157.63 | 189.156
315552 | FX5-C32EX/DS-TS | IAD21702 | Модуль расширения FXUC c пружинными клеммами; 32 входов=24 В (source) | 219 | 262.8
315553 | FX5-C32EYT/D-TS | IAD21702 | Модуль расширения FXUC c пружинными клеммами; 32 выходов=24 В (sink) | 267 | 320.4
315554 | FX5-C32EYT/DSS-TS | IAD21702 | Модуль расширения FXUC c пружинными клеммами; 32 выходов=24 В (source) | 267 | 320.4
315635 | FX5-C32ET/DS-TS | IAD21702 | Модуль расширения FXUC c пружинными клеммами; 16 входов=24 В; 16 выходов транзистор (Sink) | 267 | 320.4
315636 | FX5-C32ET/DSS-TS | IAD21702 | Модуль расширения FXUC c пружинными клеммами; 16 входов=24 В; 16 выходов транзистор (source) | 267 | 320.4
Модули ввода/вывода аналоговых сигналов
283559 | FX5-4AD-ADP | IAD21703 | Модуль расширения (адаптер): 4 аналоговых входа -10…10 В; -20…20 мА; 14 бит | 194.2 | 233.04
283560 | FX5-4DA-ADP | IAD21703 | Модуль расширения (адаптер): 4 аналоговых выхода -10…10 В; 0…20 мА; 14 бит | 221.7 | 266.04
304298 | FX5-4AD-PT-ADP | IAD21703 | Модуль расширения (адаптер): 4 аналоговых входа для подключения температурных датчиков Pt100, Ni100 | 230.85 | 277.02
304299 | FX5-4AD-TC-ADP | IAD21703 | Модуль расширения (адаптер): 4 аналоговых входа для подключения температурных датчиков TC типов K, J, TB, R, S | 230.85 | 277.02
312297 | FX5-8AD | IAD21703 | Модуль аналогового ввода универсальный, 8 каналов: В, мА, TC, RTD | 411.86 | 494.232
312298 | FX5-4LC | IAD21703 | Модуль управления температурой, 4 канала | 345.76 | 414.912
Коммуникационные модули
280511 | FX5-232-BD | IAD21702 | Коммуникационная плата RS-232C для FX5 | 38.6 | 46.32
280512 | FX5-485-BD | IAD21702 | Коммуникационная плата RS-485 для FX5 | 38.6 | 46.32
280513 | FX5-232ADP | IAD21702 | Коммуникационный адаптер RS-232C для FX5 | 125.1 | 150.12
280514 | FX5-485ADP | IAD21702 | Коммуникационный адаптер RS-485 для FX5 | 125.1 | 150.12
280515 | FX5-422-BD-GOT | IAD21702 | Коммуникационная плата RS-422 для связи FX5 и GOT | 38.6 | 46.32
297444 | FX5-CCLIEF | IAD21703 | Коммуникационный модуль CC-Link IE Field slave для FX5 | 231.86 | 278.232
312299 | FX5-CCL-MS | IAD21703 | Модуль связи CC-Link Master / Slave | 244.07 | 292.884
312300 | FX5-ASL-M | IAD21703 | Модуль связи AS-Link Master | 589.83 | 707.796
Модули позиционирования
312301 | FX5-20PG-P | IAD21703 | Модуль импульсного позиционирования на 2 оси | 594.92 | 713.904
281405 | FX5-40SSC-S | IAK30622 | Модуль позиционирования по 4 осям; SSCNET III/H для FX5 | 770.3 | 924.36
304187 | FX5-80SSC-S | IAK30622 | Модуль позиционирования по 8 осям; SSCNET III/H для FX5 | 921.2 | 1105.44
297442 | FX5-16ET/ES-H | IAD21702 | Модуль выскоскоростных входов/выходов с внешним питанием ~100-240 В для FX5; 8 вх.; 8вых.; sink | 242.03 | 290.436
297443 | FX5-16ET/ESS-H | IAD21702 | Модуль выскоскоростных входов/выходов с внешним питанием ~100-240 В для FX5; 8 вх.; 8вых.; source | 242.03 | 290.436
Специальные модули
283557 | FX5-CNV-IFC | IAD21702 | Модуль - адаптер шины для подключения модулей FX5 к FX5UC | 43.7 | 52.44
297455 | FX5-CNV-IF | IAD21703 | Модуль - адаптер шины для подключения модулей FX5UC к FX5 | 37.63 | 45.156
283558 | FX5-CNV-BUSC | IAD21702 | Ковертер шины FX5UC для подлючения модулей FX3 | 43.7 | 52.44
280510 | FX5-CNV-BUS | IAD21702 | Ковертер шины FX5U для подлючения модулей FX3 | 38.6 | 46.32
297456 | FX5-CNV-BC | IAD21703 | Соединитель шины данных FX5 | 37.63 | 45.156
280509 | FX5-1PSU-5В | IAD21702 | Модуль источник питания шины 5В для FX5U | 120 | 144
294586 | FX5-C1PS-5V | IAD21703 | Модуль источник питания 5В пост. тока для FX5UC | 138.31 | 165.972
297457 | FX5-30EC | IAD21701 | Удлинитель шины данных FX5 (0,3м) | 24.41 | 29.292
297458 | FX5-65EC | IAD21701 | Удлинитель шины данных FX5 (0,65м) | 42.71 | 51.252
Зап. части и опции
302365 | FX5U-32Ex/Mx /ES/ESS Power Board | IAD21704 | Плата блока питания для FX5U-32Ex/Mx /ES/ESS | 127.11 | 152.532
302366 | FX5U-64/80Mx /ES/ESS Power Board | IAD21704 | Плата блока питания для FX5U-64/80Mx /ES/ESS | 169.95 | 203.94
302367 | FX5U-32MR /ES I/O Board | IAD21704 | Плата входов/выходов для FX5U-32MR /ES | 152.07 | 182.484
302368 | FX5U-32MT /ES I/O Board | IAD21704 | Плата входов/выходов для FX5U-32MT /ES | 165.7 | 198.84
302369 | FX5U-32MT /ESS I/O Board | IAD21704 | Плата входов/выходов для FX5U-32MT /ESS | 165.7 | 198.84
302370 | FX5U-64MR /ES I/O Board | IAD21704 | Плата входов/выходов для FX5U-64MR /ES | 184.14 | 220.968
302371 | FX5U-64MT /ES I/O Board | IAD21704 | Плата входов/выходов для FX5U-64MT /ES | 200.88 | 241.056
302372 | FX5U-64MT /ESS I/O Board | IAD21704 | Плата входов/выходов для FX5U-64MT /ESS | 200.88 | 241.056
302373 | FX5U-80MR /ES I/O Board | IAD21704 | Плата входов/выходов для FX5U-80MR /ES | 228.68 | 274.416
302374 | FX5U-80MT /ES I/O Board | IAD21704 | Плата входов/выходов для FX5U-80MT /ES | 243.15 | 291.78
302375 | FX5U-80MT /ESS I/O Board | IAD21704 | Плата входов/выходов для FX5U-80MT /ESS | 243.15 | 291.78
302376 | FX5U-32/64/80Mx /ES/ESS I/F Board | IAD21704 | Интерфейсная плата для FX5U-32/64/80Mx /ES/ESS | 59.01 | 70.812
302377 | FX5U-32/80Ex/Mx /ES/ESS Terminal Block | IAD21704 | Клеммная колодока для FX5U-32/80Ex/Mx /ES/ESS | 36.03 | 43.236
302378 | FX5U-80Mx /ES/ESS Terminal Bock | IAD21704 | Клеммная колодока для FX5U-80Mx /ES/ESS | 47.95 | 57.54
302379 | FX5U-64Mx /ES/ESS Terminal Bock (long) | IAD21704 | Клеммная колодока для FX5U-64Mx /ES/ESS | 59.58 | 71.496
302380 | FX5U-32Ex/Mx/1PSU /ES/ESS Fuse | IAD21704 | Предохранитель для FX5U-32Ex/Mx/1PSU /ES/ESS | 3.69 | 4.428
302381 | FX5U-64/80Mx /ES/ESS Fuse | IAD21704 | Предохранитель для FX5U-64/80Mx /ES/ESS | 3.69 | 4.428
302382 | FX5U-32MR /ES Main Cover | IAD21704 | Крышка корпуса FX5U-32MR /ES | 53.91 | 64.692
302383 | FX5U-32MT /ES Main Cover | IAD21704 | Крышка корпуса FX5U-32MT /ES | 54.19 | 65.028
302384 | FX5U-32MT /ESS Main Cover | IAD21704 | Крышка корпуса FX5U-32MT /ESS | 54.19 | 65.028
302385 | FX5U-64MR /ES Main Cover | IAD21704 | Крышка корпуса FX5U-64MR /ES | 53.91 | 64.692
302386 | FX5U-64MT /ES Main Cover | IAD21704 | Крышка корпуса FX5U-64MT /ES | 53.91 | 64.692
302387 | FX5U-64MT /ESS Main Cover | IAD21704 | Крышка корпуса FX5U-64MT /ESS | 53.91 | 64.692
302388 | FX5U-80MR /ES Main Cover | IAD21704 | Крышка корпуса FX5U-80MR /ES | 51.36 | 61.632
302389 | FX5U-80MT /ES Main Cover | IAD21704 | Крышка корпуса FX5U-80MT /ES | 51.36 | 61.632
302390 | FX5U-80MT /ESS Main Cover | IAD21704 | Крышка корпуса FX5U-80MT /ESS | 51.36 | 61.632
302391 | FX5U-32Mx /ES/ESS Case | IAD21704 | Корпус FX5U-32Mx /ES/ESS | 28.94 | 34.728
302392 | FX5U-64Mx /ES/ESS Case | IAD21704 | Корпус FX5U-64Mx /ES/ESS | 25.25 | 30.3
302393 | FX5U-80Mx /ES/ESS Case | IAD21704 | Корпус PLC FX5U-80Mx /ES/ESS | 27.52 | 33.024
302394 | FX5/U-32/64/80Ex/Mx /ES/ESS Ext. Cover | IAD21704 | Крышка разъема расширения FX5/U-32/64/80Ex/Mx /ES/ESS | 3.69 | 4.428
302395 | FX5U-32/64/80Mx /ES/ESS Top Cover | IAD21704 | Верхняя крышка FX5U-32/64/80Mx /ES/ESS | 7.94 | 9.528
302396 | FX5U-32/64/80Mx /ES/ESS I/F Cover | IAD21704 | Крышка интерфеса FX5U-32/64/80Mx /ES/ESS | 3.69 | 4.428
302397 | FX5/U-32Ex/Mx /ES/ESS Terminal Cover | IAD21704 | Заглушка для FX5/U-32Ex/Mx /ES/ESS | 3.69 | 4.428
302398 | FX5U-64Mx /ES/ESS Terminal Cover | IAD21704 | Заглушка для FX5U-64Mx /ES/ESS | 3.69 | 4.428
302399 | FX5U-80Mx /ES/ESS Terminal Cover | IAD21704 | Заглушка для FX5U-80Mx /ES/ESS | 3.69 | 4.428
302400 | FX5U-32/64/80Mx /ES/ESS Connect. Cover | IAD21704 | Заглушка разъема для FX5U-32/64/80Mx /ES/ESS | 3.69 | 4.428
302401 | FX5/U-8/16/32/64/80ER/EYR/MR /ES Relay | IAD21704 | Реле для FX5/U-8/16/32/64/80ER/EYR/MR /ES | 3.69 | 4.428
303672 | FX5U-32MR /ESS CPU Board | IAD21704 | Процессорная плат для PLC FX5U-32MR /ESS | 339.91 | 407.892
303673 | FX5U-32MT /ESS CPU Board | IAD21704 | Процессорная плат для FX5U-32MT /ESS | 339.91 | 407.892
303674 | FX5U-64MR /ESS CPU Board | IAD21704 | Процессорная плат для FX5U-64MR /ESS | 311.25 | 373.5
303765 | FX5U-64MT /ESS CPU Board | IAD21704 | Процессорная плат для FX5U-64MT /ESS | 311.25 | 373.5
303766 | FX5U-80MR /ESS CPU Board | IAD21704 | Процессорная плат для FX5U-80MR /ESS | 310.96 | 373.152
303767 | FX5U-80MT /ESS CPU Board | IAD21704 | Процессорная плат для FX5U-80MT /ESS | 310.96 | 373.152

## Серия L
| ООО "Мицубиси Электрик (РУС)"Россия, 115114, Москва, ул. Летниковская, д. 2, стр. 1, эт. 5 т./ф. (495) 721-2070, www.mitsubishi-automation.ru; automation@mer.mee.com |  |  |  | 2018-12-27
Цены на промышленные контроллеры Mitsubishi Electric
Код для заказа | Модель | Иерархия | Описание | Цена со склада в Москве, без НДС | Цена со склада в Москве, включая НДС
Контроллеры серии L
Процессорные модули
263070 | L02SCPU | IAD510 | Процессорный модуль ПЛК L, 20 тыс. шагов, 60 нс/лог. инстр, USB, RS-232, 16 DI, 8 DO Sink, оконечный модуль | 526.3 | 631.56
269668 | L02SCPU-P | IAD510 | Процессорный модуль ПЛК L, 20 тыс. шагов, 60 нс/лог. инстр, USB, RS-232, 16 DI, 8 DO Source, оконечный модуль | 526.3 | 631.56
238057 | L02CPU | IAD510 | Процессорный модуль ПЛК L, 20 тыс. шагов, 40 нс/лог. инстр, USB, Ethernet, слот SD-карты, 16 DI, 8 DO Sink, оконечный модуль | 639.8 | 767.76
244976 | L02CPU-P | IAD510 | Процессорный модуль ПЛК L, 20 тыс. шагов, 40 нс/лог. инстр, USB, Ethernet, слот SD-карты,16 DI, 8 DO Source, оконечный модуль | 639.8 | 767.76
263068 | L06CPU | IAD510 | Процессорный модуль ПЛК L, 60 тыс. шагов, 9,5 нс/лог. инстр, USB, Ethernet, слот SD-карты, 16 DI, 8 DO Sink, оконечный модуль | 1111.02 | 1333.224
269670 | L06CPU-P | IAD510 | Процессорный модуль ПЛК L, 60 тыс. шагов, 9,5 нс/лог. инстр, USB, Ethernet, слот SD-карты, 16 DI, 8 DO Source, оконечный модуль | 1111.02 | 1333.224
263069 | L26CPU | IAD510 | Процессорный модуль ПЛК L, 260 тыс. шагов, 9.5 нс/лог. инстр, USB, Ethernet, слот SD-карты, 16 DI, 8 DO Sink, оконечный модуль | 2923.73 | 3508.476
269669 | L26CPU-P | IAD510 | Процессорный модуль ПЛК L, 260 тыс. шагов, 9.5 нс/лог. инстр, USB, Ethernet, слот SD-карты, 16 DI, 8 DO Source, оконечный модуль | 2923.73 | 3508.476
238056 | L26CPU-BT | IAD510 | Процессорный модуль ПЛК L, 260 тыс. шагов, 9.5 нс/лог. инстр, USB, Ethernet, CC-Link II, слот SD-карты, 16 DI, 8 DO Sink, оконечный модуль. | 3248.3 | 3897.96
244977 | L26CPU-PBT | IAD510 | Процессорный модуль ПЛК L, 260 тыс. шагов, 9.5 нс/лог. инстр, USB, Ethernet, CC-Link II, слот SD-карты, 16 DI, 8 DO Source, оконечный модуль | 3248.3 | 3897.96
271040 | LJ72MS15 | IAD510 | Головная станция SSCNETIII/H | 506.78 | 608.136
Блоки питания
238063 | L61P | IAD510 | Блок питания для L-серии, вход: 100- 240 В AC, выход: 5В DC, 5A | 89 | 106.8
238064 | L63P | IAD510 | Блок питания для L-серии, вход: 24В DC, выход: 5В DC, 5A | 196.6 | 235.92
279592 | L63SP | IAD510 | Блок питания для L-серии, вход: 24В DC, выход: 5В DC, 5A (неизолированный) | 185.17 | 222.204
Модули для подключения к контроллеру дополнительных станций ввода-вывода
247227 | L6EXB | IAD510 | Интерфейсный модуль для подключения станций ввода-вывода. Выводной разъем для соединительного кабеля LC. Требует блока питания. | 108.5 | 130.2
247226 | L6EXE | IAD510 | Интерфейсный модуль для подключения станций ввода-вывода. Входной разъем для соединительного кабеля LC. Требует блока питания. | 108.5 | 130.2
Модули дикретного ввода/вывода
255567 | LX28 | IAD510 | Модуль ввода дискретных сигналов, 8 каналов, 1 общий провод, 100-240В AC, время срабатывания: 15 мс, терминальная колодка на 18-клемм | 122 | 146.4
255566 | LX10 | IAD510 | Модуль ввода дискретных сигналов, 16 каналов, 1 общий провод, 100-120В AC, время срабатывания: 15 мс, терминальная колодка на 18-клемм | 136.4 | 163.68
238085 | LX40C6 | IAD510 | Модуль ввода дискретных сигналов, 16 каналов, 24В DC, Время срабатывания: 1/5/10/20/70 мс, терминальная колодка на 18-клемм | 128 | 153.6
238086 | LX41C4 | IAD510 | Модуль ввода дискретных сигналов,32 канала, 24В DC, Время срабатывания: 1/5/10/20/70 мс, 40-конт разъём | 236.4 | 283.68
238087 | LX42C4 | IAD510 | Модуль ввода дискретных сигналов 64 канала, 24В DC, Время срабатывания: 1/5/10/20/70 мс, 2х 40-конт разъёма | 394.1 | 472.92
279074 | LY18R2A | IAD510 | Модуль дискретных выходов, 8 точек, реле независимые | 131.38 | 157.656
279075 | LY28S1A | IAD510 | Модуль дискретных выходов, 8 точек, терристоры независимые, 100-240 В AC | 158.77 | 190.524
238088 | LY10R2 | IAD510 | Модуль релейного вывода, 16 каналов, 24В DC/240В AC, 2A/точка, 8A/общий, Время срабатывания: 10 мс, терминальная колодка на 18-клемм | 192.4 | 230.88
255568 | LY20S6 | IAD510 | Модуль дискретного вывода, 16 каналов, теристоры 100-240В AC | 255.96 | 307.152
242167 | LY40NT5P | IAD510 | Модуль транзисторного вывода, 16 каналов, 12 - 24В DC, 0.1A/точка, 2A/общий, Время срабатывания: 0.5 мс, общий плюс (Sink), терминальная колодка на 18-клемм, встроенная защита | 147.5 | 177
242168 | LY40PT5P | IAD510 | Модуль транзисторного вывода, 16 каналов, 12 - 24В DC, 0.1A/точка, 2A/общий, Время срабатывания: 0.5 мс, общий минус (Source), терминальная колодка на 18-клемм, встроенная защита | 226.3 | 271.56
238089 | LY41NT1P | IAD510 | Модуль транзисторного вывода, 32 канала, 12 - 24 В DC, 0.1A/точка, 2A/общий, Время срабатывания: 0.5ms, общий плюс (Sink), 40-конт. разъём, встроенная защита | 245.8 | 294.96
242169 | LY41PT1P | IAD510 | Модуль транзисторного вывода, 32 канала, 12 - 24В DC, 0.1A/точка, 2A/общий, время срабатывания: 0.5 мс, общий минус (Source), 40-конт. разъём, встроенная защита | 275.4 | 330.48
238090 | LY42NT1P | IAD510 | Модуль транзисторного вывода, 64 канала, 12 - 24В DC, 0.1A/точка, 2A/общий, Время срабатывания: 0.5 мс, общий плюс (Sink), 2х 40-конт. разъёма, встроенная защита | 394.1 | 472.92
242170 | LY42PT1P | IAD510 | Модуль транзисторного вывода, 64 канала, 12 - 24В DC, 0.1A/точка, 2A/общий, время срабатывания: 0.5 мс, общий минус (Source), 2х 40-конт. разъём, встроенная защита | 443.2 | 531.84
269671 | LH42C4NT1P | IAD510 | Модуль дискретного ввода-вывода, 32 канала ввода 24В DC, время срабатывания: 1-70 мс; 32 канала транзисторного вывода, 12 - 24В DC, время срабатывания:1 мс, общий плюс (Sink), 2х 40-конт. разъём, встроенная защита | 439 | 526.8
269672 | LH42C4PT1P | IAD510 | Модуль дискретного ввода-вывода, 32 канала ввода 24В DC, время срабатывания: 1-70 мс; 32 канала транзисторного вывода, 12 - 24В DC, время срабатывания:1 мс, общий минус (Source), 2х 40-конт. разъём, встроенная защита | 439 | 526.8
296588 | LD40PD01 | IAD510 | Интеллектуальный модуль ввода/вывода с поддержкой SSI интерфейса | 701.7 | 842.04
Модули аналогового ввода/вывода
238091 | L60AD4 | IAD510 | 4 канальный модуль аналогового ввода +/-10 В, 0...20 мA, разрешение: 14 бит, класс точности +/- 0,1, время преобразования: 20/80/100 мкс/канал, буффер памяти на 10 т. точек на канал. Терминальная колодка на 18-клемм | 245.8 | 294.96
263071 | L60AD4-2GH | IAD510 | 4 канальный модуль аналогового ввода с гальванической изоляцией +/-10 В, 0...20 мA, разрешение: 16 бит, класс точности +/- 0,05, время преобразования: 40 мкс/2 канала, буффер памяти на 10 т. точек на канал. Терминальная колодка на 18-клемм | 350.8 | 420.96
238092 | L60DA4 | IAD510 | 4 канальный модуль аналогового вывода +/-10 В, 0...20 мA, разрешение: 14 бит, класс точности +/- 0,1, время преобразования: 20 мкс/канал, терминальная колодка на 18-клемм | 344.9 | 413.88
269673 | L60AD2DA2 | IAD510 | Модуль аналогового ввода-вывода, 2 канала аналогового ввода +/-10 В, 0...20 мA, время преобразования: 20 мкс/канал; 2 канала аналогового вывода +/-10 В, 0...20 мA, время преобразования: 80 мкс/канал; разрешение 14 бит, класс точности +/- 0,2, терминальная колодка | 272.9 | 327.48
279065 | L60ADIL8 | IAD510 | Модуль аналогового ввода, 8 каналов аналогового ввода 0...20/4...20 мA, разрешение: 16 бит | 202.7 | 243.24
279071 | L60ADVL8 | IAD510 | Модуль аналогового ввода, 8 каналов аналогового ввода -10…10В, разрешение: 16 бит | 202.5 | 243
279072 | L60MD4-G | IAD510 | Модуль аналогового ввода универсальный, 4 канала аналогового ввода -напряжение, ток, термопары, термосопротивления | 202.5 | 243
304494 | L60DAVL8 | IAD510 | Модуль аналогового вывода 8 каналов -10...10В; 15 бит | 326.48 | 391.776
304545 | L60DAIL8 | IAD510 | Модуль аналогового вывода 8 каналов 0…20мА; 14 бит | 326.48 | 391.776
289962 | L60RD8 | IAD510 | Модуль аналогового ввода, 8 каналов, RTD Pt100, Pt1000, Pt50, Ni100, Ni500, Cu100, Cu50 | 337.21 | 404.652
Модули управления температурой
246348 | L60TCRT4 | IAD510 | 4 канальный модуль управления температурой, тип подключаемых термодатчиков Pt100, диапазон измерения температур -200....850 гр С, разрешение: 0,1 гр C, время преобразования: 500/250 мс на 4 канала, тип выходного сигнала - транзисторный, тип управления ПИД с выходом ШИМ, Терминальная колодка на 18-клемм | 827.1 | 992.52
246347 | L60TCTT4 | IAD510 | 4 канальный модуль управления температурой, тип подключаемых термопар: J;K;L;R;T;S;B;E;N;U, диапазон измерения температур -200....1800 гр С (в зависимости от типа датчика), разрешение: 1 гр C, время преобразования: 500/250 мс на 4 канала, тип выходного сигнала - транзисторный, тип управления ПИД с выходом ШИМ, Терминальная колодка на 18-клемм | 827.1 | 992.52
246349 | L60TCTT4BW | IAD510 | Модульуправления температурой, 4 канала, входной сигнал термопара, режим управления (нагрев, охлаждение, смешаный) | 1083.1 | 1299.72
246350 | L60TCRT4BW | IAD510 | Модульуправления температурой, 4 канала, входной сигнал термосопротивление типа Pt, режим управления (нагрев, охлаждение, смешаный) | 1083.1 | 1299.72
Модули позиционирования
251448 | LD75D1 | IAD510 | Модуль позиционирования; 1 Оси; выход 4Mpps; дифференциальный драйвер | 610.3479 | 732.4175
251449 | LD75D2 | IAD510 | Модуль позиционирования; 2 Оси; выход 4Mpps; дифференциальный драйвер | 846.61 | 1015.932
238095 | LD75D4 | IAD510 | Модуль позиционирования, 4 оси, линейная интерполяция на 2-/3-/4-оси, 2-х осевая круговая интерполяция, размерность координат: мм, дюйм, градус, импульс; таблица позиционирования по 600 точек на ось, макс. выходная частота: 4 млн. имп./сек., 2х 40-конт. разъёма | 974.6 | 1169.52
251446 | LD75P1 | IAD510 | Модуль позиционирования; 1 Ось; выход тыс. имп/сек; открытый коллектор | 610.35 | 732.42
251447 | LD75P2 | IAD510 | Модуль позиционирования; 2 Оси; выход тыс. имп/сек; открытый коллектор | 846.61 | 1015.932
238096 | LD75P4 | IAD510 | Модуль позиционирования, 4 оси, линейная интерполяция на 2-/3-/4-оси, 2-х осевая круговая интерполяция, размерность коодинат: мм, дюйм, градус, импульс; таблица позиционирования по 600 точек на ось, макс. выходная частота: 200 тыс. имп/сек, 2х 40-конт. разъёма | 974.6 | 1169.52
241243 | LD77MH4 | IAK30620 | Модуль позиционирования, 4 оси, линейная интерполяция на 2-/3-/4-оси, 2-х осевая круговая интерполяция, синхронизация команд , размерность координат: мм, дюйм, градус, импульс; таблица позиционирования по 600 точек на ось, подключение к оптической шине SSCNET III | 1427.1 | 1712.52
241244 | LD77MH16 | IAK30620 | Модуль позиционирования, 16 осей, линейная интерполяция на 2-/3-/4-оси, 2-х осевая круговая интерполяция, синхронизация команд , размерность координат: мм, дюйм, градус, импульс; таблица позиционирования по 600 точек на ось, подключение к оптической шине SSCNET III | 1939 | 2326.8
Модули счета импульсов
238097 | LD62 | IAD510 | Высокоскоростной 2-х канальный счетчик импульсов, 1 или 2-х фазные входа напряжением 5,12 или 24 В, максимальная скорость счета до 200000 имп/сек | 531.4 | 637.68
238098 | LD62D | IAD510 | Высокоскоростной 2-х канальный дифференциальный счетчик импульсов, 1 или 2-х фазные входа напряжением 5,12 или 24 В, максимальная скорость счета до 500000 имп/сек | 531.4 | 637.68
Коммуникационые модули
238093 | LJ71C24 | IAD510 | Коммуникационный модуль RS-232: 1 канал, RS-422/485: 1 канал, скорость передачи 2х каналов: 230.4 Кб/с | 422.9 | 507.48
238094 | LJ71C24-R2 | IAD510 | Коммуникационный модуль RS-232: 2 канала, общая скорость передачи 2х каналов: 230.4Кб/с | 422.9 | 507.48
238059 | L6ADP-R2 | IAD510 | Коммуникационный модуль RS-232, скорость передачи данных до 115,2 кБит/с | 98.3 | 117.96
273657 | L6ADP-R4 | IAD510 | Коммуникационный модуль RS-422/485, скорость передачи данных до 115,2 кБит/с | 126.7 | 152.04
283159 | ME3CAN1-L | IAD510 | Модуль связи CAN | 526.28 | 631.536
238099 | LJ61BT11 | IAD510 | Коммуникационный модуль сети CC-Link Ver.2 станция (мастер/ведомый), 10 Мб/с, 1200 м, до 64 станций | 226.3 | 271.56
284432 | LJ61CL12 | IAD510 | Модуль связи CC-Link/LT master Module; CC-Link Version 2 | 181.28 | 217.536
238100 | LJ72GF15-T2 | IAD510 | Коммуникационный модуль CC-Link IE Field network, 1Gbps, 120 ведомых станций, кабели Ethernet 5-й и выше категории (UTP) | 738.1 | 885.72
245825 | ME1IOL6-L | IAD510 | IO Link Master модуль; 6 каналов | 492.4 | 590.88
246346 | LJ71GF11-T2 | IAD510 | головная станция CC-Link IE, 1 Gbps | 639.8 | 767.76
290898 | LJ51AW12AL | IAD510 | Модуль связи AnyWireASLINK Master | 662.72 | 795.264
263072 | LJ71E71-100 | IAD510 | Коммуникационный модуль Ethernet: 10/100 мб, обмен с фиксированным буфером, connector (RJ45) | 448.3 | 537.96
268527 | ME1PB1-L | IAD510 | Коммуникационный модуль Profibus, Master | 439 | 526.8
278167 | ME2PB1-L | IAD510 | Модуль связи Profibus Slave | 439 | 526.8
Аксессуары
221540 | USB-CAB-5M | IAT94002 | Кабель mini USB, не экранированный, длина кабеля 5 m | 7.6 | 9.12
238058 | L6DSPU | IAD510 | Дисплейный модуль, STN черно-белый, 16 символов x 4 строки | 196.6 | 235.92
247228 | LC06E | IAD510 | Кабель для соединения интерфейсных модулей L6EX, 0,6 м. | 41.5 | 49.8
247229 | LC10E | IAD510 | Кабель для соединения интерфейсных модулей L6EX, 1 м. | 68.6 | 82.32
247230 | LC30E | IAD510 | Кабель для соединения интерфейсных модулей L6EX, 3 м. | 166.9 | 200.28
249151 | L6EC | IAD510 | Оконечный модуль | 83.68 | 100.416
238062 | L6EC-ET | IAD510 | Оконечный модуль с аварийным выходом | 78.8 | 94.56
130376 | Q6BAT | IAD50702 | Батарея для L-CPU, 3 V DC; 1800 mAh | 35.6 | 42.72
317143 | INTENSO SDHC KARTE 4GB CLASS 4 12 ST | IAD510 | Карта памяти формата SDHC 4Гб | 22.4 | 26.88
277553 | L6TE-18S | IAD510 | Терминальная колодка с пружинными клеммами (18 точек) | 33.14 | 39.768

## System Q
| ООО "Мицубиси Электрик (РУС)"Россия, 115114, Москва, ул. Летниковская, д. 2, стр. 1, эт. 5 т./ф. (495) 721-2070, www.mitsubishi-automation.ru; automation@mer.mee.com |  |  |  | 2018-12-27
Цены на промышленные контроллеры Mitsubishi Electric
Код для заказа | Модель | Иерархия | Описание | Цена со склада в Москве, без НДС | Цена со склада в Москве, включая НДС
128424 | QC30R2 | IAT94008 | Кабель программирования CPU, RS232, длина 3 m | 51.7 | 62.04
136577 | QC30-USB | IAT94008 | Кабель программирования CPU, USB, длина 3 m | 13.6 | 16.32
Контроллеры System Q
Процессорные модули стандартные
266161 | Q03UDVCPU | IAD50702 | Процессорный модуль iQ ПЛК System Q, память 30 т. шагов программы, 4096/8192 точек ввода-вывода, 1,9 нс/лог. инстр., USB, Ethernet, SD | 974.6 | 1169.52
266162 | Q04UDVCPU | IAD50702 | Процессорный модуль iQ ПЛК System Q, память 40 т. шагов программы, 4096/8192 точек ввода-вывода, 1,9 нс/лог. инстр., USB, Ethernet, SD | 1559.3 | 1871.16
266163 | Q06UDVCPU | IAD50702 | Процессорный модуль iQ ПЛК System Q, память 60 т. шагов программы, 4096/8192 точек ввода-вывода, 1,9 нс/лог. инстр., USB, Ethernet, SD | 1851.7 | 2222.04
266164 | Q13UDVCPU | IAD50702 | Процессорный модуль iQ ПЛК System Q, память 130 т. шагов программы, 4096/8192 точек ввода-вывода, 1,9 нс/лог. инстр., USB, Ethernet, SD | 3995.8 | 4794.96
266165 | Q26UDVCPU | IAD50702 | Процессорный модуль iQ ПЛК System Q, память 260 т. шагов программы, 4096/8192 точек ввода-вывода, 1,9 нс/лог. инстр., USB, Ethernet, SD | 5067.8 | 6081.36
217899 | Q03UDECPU | IAD50702 | Процессорный модуль iQ ПЛК System Q, память 30 т. шагов программы, 4096/8192 точек ввода-вывода, 20 нс/лог. инстр., USB, Ethernet | 1007.6 | 1209.12
217900 | Q04UDEHCPU | IAD50702 | Процессорный модуль iQ ПЛК System Q, память 40 т. шагов программы, 4096/8192 точек ввода-вывода, 9,5 нс/лог. инстр., USB, Ethernet | 1589.8 | 1907.76
215808 | Q06UDEHCPU | IAD50702 | Процессорный модуль iQ ПЛК System Q, память 60 т. шагов программы, 4096/8192 точек ввода-вывода, 9,5 нс/лог. инстр., USB, Ethernet | 1907.6 | 2289.12
221579 | Q10UDEHCPU | IAD50702 | Процессорный модуль iQ ПЛК System Q, память 100 т. шагов программы, 4096/8192 точек ввода-вывода, 9,5 нс/лог. инстр., USB, Ethernet | 2914.4 | 3497.28
217901 | Q13UDEHCPU | IAD50702 | Процессорный модуль iQ ПЛК System Q, память 130 т. шагов программы, 4096/8192 точек ввода-вывода, 9,5 нс/лог. инстр., USB, Ethernet | 4080.5 | 4896.6
221581 | Q20UDEHCPU | IAD50702 | Процессорный модуль iQ ПЛК System Q, память 200 т. шагов программы, 4096/8192 точек ввода-вывода, 9,5 нс/лог. инстр., USB, Ethernet | 4399.2 | 5279.04
217902 | Q26UDEHCPU | IAD50702 | Процессорный модуль iQ ПЛК System Q, память 260 т. шагов программы, 4096/8192 точек ввода-вывода, 9,5 нс/лог. инстр., USB, Ethernet | 5139.8 | 6167.76
242368 | Q50UDEHCPU | IAD50702 | Процессорный модуль iQ ПЛК System Q, память 500 т. шагов программы, 4096/8192 точек ввода-вывода, 9,5 нс/лог. инстр., USB, Ethernet | 6628.8 | 7954.56
242369 | Q100UDEHCPU | IAD50702 | Процессорный модуль iQ ПЛК System Q, память 1000 т. шагов программы, 4096/8192 точек ввода-вывода, 9,5 нс/лог. инстр., USB, Ethernet | 8805.9 | 10567.08
207606 | Q04UDHCPU | IAD50702 | Процессорный модуль iQ ПЛК System Q, память 40 т. шагов программы, 4096/8192 точек ввода-вывода, 9,5 нс/лог. инстр., USB | 1489.8 | 1787.76
207607 | Q06UDHCPU | IAD50702 | Процессорный модуль iQ ПЛК System Q, память 60 т. шагов программы, 4096/8192 точек ввода-вывода, 9,5 нс/лог. инстр., USB | 1820.3 | 2184.36
221578 | Q10UDHCPU | IAD50702 | Процессорный модуль iQ ПЛК System Q, память 100 т. шагов программы, 4096/8192 точек ввода-вывода, 9,5 нс/лог. инстр., USB | 2867.8 | 3441.36
217619 | Q13UDHCPU | IAD50702 | Процессорный модуль iQ ПЛК System Q, память 130 т. шагов программы, 4096/8192 точек ввода-вывода, 9,5 нс/лог. инстр., USB | 4081.4 | 4897.68
221580 | Q20UDHCPU | IAD50702 | Процессорный модуль iQ ПЛК System Q, память 200 т. шагов программы, 4096/8192 точек ввода-вывода, 9,5 нс/лог. инстр., USB | 4411.9 | 5294.28
217620 | Q26UDHCPU | IAD50702 | Процессорный модуль iQ ПЛК System Q, память 260 т. шагов программы, 4096/8192 точек ввода-вывода, 9,5 нс/лог. инстр., USB | 5183.9 | 6220.68
127585 | Q02HCPU | IAD50701 | Процессорный модуль ПЛК System Q, память 28 т. шагов программы, 4096/8192 точек ввода-вывода, 34 нс/лог. инстр. | 1957.6 | 2349.12
130216 | Q06HCPU | IAD50701 | Процессорный модуль ПЛК System Q, память 60 т. шагов программы, 4096/8192 точек ввода-вывода, 34 нс/лог. инстр. | 2391.5 | 2869.8
130217 | Q12HCPU | IAD50701 | Процессорный модуль ПЛК System Q, память 124 т. шагов программы, 4096/8192 точек ввода-вывода, 34 нс/лог. инстр. | 4132.2 | 4958.64
130218 | Q25HCPU | IAD50701 | Процессорный модуль ПЛК System Q, память 252 т. шагов программы, 4096/8192 точек ввода-вывода, 34 нс/лог. инстр. | 5217.8 | 6261.36
138323 | Q00CPU | IAD50702 | Процессорный модуль ПЛК System Q, память 8 т. шагов программы, 1024/2048 точек ввода-вывода, 160 нс/лог. инстр. | 331.4 | 397.68
138324 | Q01CPU | IAD50702 | Процессорный модуль ПЛК System Q, память 14 т. шагов программы, 1024/2048 точек ввода-вывода, 100 нс/лог. инстр. | 497.5 | 597
132561 | Q02CPU | IAD50702 | Процессорный модуль ПЛК System Q, память 28 т. шагов программы, 4096/8192 точек ввода-вывода, 79 нс/лог. инстр. | 1048.3 | 1257.96
221576 | Q00UCPU | IAD50702 | Процессорный модуль iQ ПЛК System Q, память 10 т. шагов программы, 1024/8192 точек ввода-вывода, 80 нс/лог. инстр., USB | 387.3 | 464.76
221577 | Q01UCPU | IAD50702 | Процессорный модуль iQ ПЛК System Q, память 15 т. шагов программы, 1024/8192 точек ввода-вывода, 60 нс/лог. инстр., USB | 530.5 | 636.6
207604 | Q02UCPU | IAD50702 | Процессорный модуль iQ ПЛК System Q, память 20 т. шагов программы, 2048/8192 точек ввода-вывода, 40 нс/лог. инстр., USB | 661.9 | 794.28
207605 | Q03UDCPU | IAD50702 | Процессорный модуль iQ ПЛК System Q, память 30 т. шагов программы, 4096/8192 точек ввода-вывода, 20 нс/лог. инстр., USB | 882.2 | 1058.64
Процессорные модули специальные
218138 | Q02PHCPU | IAD50701 | Процессорный модуль ПЛК System Q, память 28 т. шагов, 34 нс/лог. инстр., для управления непрерывными процессами | 2934.7 | 3521.64
218139 | Q06PHCPU | IAD50701 | Процессорный модуль ПЛК System Q, память 60 т. шагов, 34 нс/лог. инстр. , для управления непрерывными процессами | 3587.3 | 4304.76
143529 | Q12PHCPU | IAD50701 | Процессорный модуль ПЛК System Q, память 124 т. шагов, 34 нс/лог. инстр., для управления непрерывными процессами | 5433.1 | 6519.72
157070 | Q12PRHCPU | IAD50701 | Модуль резервируемого CPU, память 124 т. шагов, для управления непрерывными процессами, поддержка горячей замены | 6032.2 | 7238.64
143530 | Q25PHCPU | IAD50701 | Процессорный модуль ПЛК System Q, память 252 т. шагов, 34 нс/лог. инстр., для непрерывных процессов и многоконтурного ПИД регулирования | 6321.2 | 7585.44
157071 | Q25PRHCPU | IAD50701 | Модуль резервируемого CPU, память 252 т. шагов, для управления непрерывными процессами, поддержка горячей замены | 7323.7 | 8788.44
165353 | Q06CCPU-V-H01 | IAD50701 | Модуль CPU, поддержка C/C++ , установлен VxWorks 5.4, 16MB ROM, 32MB RAM | 2408.5 | 2890.2
221925 | Q12DCCPU-V | IAD50703 | Процессорный модуль ПЛК System Q, поддержка C/C++ , CoDeSys, ОС VxWorks 5.4, Ethernet х2, USB 2.0, RS-232, 64MB RAM, до 8Гб Flash | 1483.9 | 1780.68
203205 | QS001CPU | IAD50704 | Процессорный модуль контроллера ПАЗ, дублированный CPU, память 14 т. шагов программы, 0,1-0,35 мкс/лог. инстр., USB | 1589.8 | 1907.76
142695 | Q172CPUN | IAK30610 | Модуль CPU управления движением, 8 осей, USB, SSCNET, RS232 | 2619.5 | 3143.4
142696 | Q173CPUN | IAK30610 | Модуль CPU управления движением, 32 оси, USB, SSCNET, RS232 | 4366.1 | 5239.32
162417 | Q172HCPU | IAK30610 | Модуль CPU управления движением, 8 осей, USB, RS232, SSCNET | 2652.5 | 3183
162416 | Q173HCPU | IAK30610 | Модуль CPU управления движением, 32 оси, USB, RS232, SSCNET | 4810.2 | 5772.24
162419 | Q172HCPU-T | IAK30610 | Модуль CPU управления движением (блок обучения), USB, RS232, SSCNET, 8 осей | 3293.2 | 3951.84
162418 | Q173HCPU-T | IAK30610 | Модуль CPU управления движением (блок обучения), USB, RS232, SSCNET, 32 оси | 5977.1 | 7172.52
209788 | Q172DCPU | IAK30619 | Процессорный модуль управления движением, 8-осей, USB, RS-232,SSCNET | 2425.4 | 2910.48
209787 | Q173DCPU | IAK30619 | Процессорный модуль управления движением, 32-оси, USB, RS-232,SSCNET | 4396.6 | 5275.92
217705 | MR-MQ100 | IAK30619 | Одноосевой процессор управления движением | 825.4 | 990.48
Процессорные модули комплектные
138322 | Q00JCPU | IAD50702 | Комплект: процессор, БП, шасси на 5 модулей. 256/2048 I/O points, 8 т. шагов программы, 200 нс/лог. инстр, без поддержки многопроцессорности | 505.1 | 606.12
221575 | Q00UJCPU | IAD50702 | Комплект: процессор iQ, БП, шасси на 5 модулей. 256/8192 I/O points, 10 т. шагов программы, 120 нс/лог. инстр, поддержка многопроцессорности | 353.4 | 424.08
Шасси
136369 | Q33B | IAD50702 | Базовое шасси для System Q, 1 слот под ЦПУ + 3 слота расширения | 151.7 | 182.04
127586 | Q35B | IAD50702 | Базовое шасси для System Q, 1 слот под ЦПУ + 5 слотов расширения | 164.4 | 197.28
249091 | Q35DB | IAD50702 | Базовое шасси для iQ CPU, 1 слот под ЦПУ + 5 слотов расширения | 197.5 | 237
127624 | Q38B | IAD50702 | Базовое шасси для System Q, 1 слот под ЦПУ + 8 слотов расширения | 197.5 | 237
207608 | Q38DB | IAD50702 | Базовое шасси для iQ CPU, 1 слот под ЦПУ + 8 слотов расширения | 222.9 | 267.48
129566 | Q312B | IAD50702 | Базовое шасси для System Q,1 слот под ЦПУ + 12 слотов расширения | 248.3 | 297.96
207609 | Q312DB | IAD50702 | Базовое шасси для ПЛК iQ со слотами для CPU, источника питания и 12 модулей расширения | 289 | 346.8
157067 | Q38RB | IAD50702 | Базовое шасси для резервированной системы, 8 слотов (место под резервированный источник, (2x Q64RP) + CPU + 8 слотов расширения) | 415.3 | 498.36
136370 | Q63B | IAD50702 | Шасси расширения, источник + 3 I/O слота | 166.1 | 199.32
129572 | Q65B | IAD50702 | Шасси расширения, источник + 5 I/O слотов | 181.4 | 217.68
129578 | Q68B | IAD50702 | Шасси расширения, источник + 8 I/O слотов | 216.9 | 260.28
129579 | Q612B | IAD50702 | Шасси расширения, источник + 12 I/O слотов | 267.8 | 321.36
140376 | Q52B | IAD50702 | Шасси расширения, на 2 I/O слота, без источника питания | 135.6 | 162.72
140377 | Q55B | IAD50702 | Шасси расширения, на 5 I/O слотов, без источника питания | 171.2 | 205.44
157066 | Q68RB | IAD50702 | Шасси расширения для редундантных CPU, место под резервированные источники (2x Q64RP) + 8 I/O слотов | 484.7 | 581.64
210163 | Q65WRB | IAD50702 | Шасси расширения резервированного ПЛК System Q для 5 модулей ввода и вывода, резервированно по питанию. | 971.2 | 1165.44
203206 | QS034B | IAD50704 | Базовое шасси для Safety-Q, 4 слота расширения | 190.7 | 228.84
207875 | PPC-Set-Nil | IAD50701 | Встраиваемый ПК PPC-CPU852(MS)-512MB-RAM, без диска, PPC-DRV-02-Driver, без OS | 3750.8 | 4500.96
207876 | PPC-Set-Win2000 | IAD50701 | Встраиваемый ПК PPC-CPU852(MS)-512MB-RAM, жесткий диск 20GB , PPC-DRV-02-Driver, установленная Windows2000 Professional | 5108.5 | 6130.2
207877 | PPC-Set-WinXPpro | IAD50701 | Встраиваемый ПК PPC-CPU852(MS)-512MB-RAM, жесткий диск 20GB, PPC-DRV-02-Driver, установленная WindowsXP Professional | 5108.5 | 6130.2
207878 | PPC-Set-WinXPemb | IAD50701 | Встраиваемый ПК PPC-CPU852(MS)-512MB-RAM, 1GB CF Card, PPC-DRV-02-Driver, установленная WindowsXP | 4456.8 | 5348.16
Модули источника питания
190235 | Q61P | IAD50702 | Источник питания, вход: 100-240 V AC , выход: 5V DC 6A | 105.1 | 126.12
221860 | Q61P-D | IAD50702 | Источник питания, вход: 100-240 V AC , выход: 5V DC 6A, life detection | 161.9 | 194.28
140379 | Q62P | IAD50702 | Источник питания, вход: 100-240 V AC , выход: 5V DC 3A + 24 V DC 0,6 A | 175.4 | 210.48
136371 | Q63P | IAD50702 | Источник питания, вход: 24 V DC , выход: 5V DC 6A | 264.4 | 317.28
166091 | Q63RP | IAD50702 | Источник питания для Q38RB/Q68RB, вход: 24V DC, выход: 5V DC 8,5A | 665.3 | 798.36
217627 | Q64PN | IAD50702 | Источник питания System Q 100-240 V AC, выход 5 V DC 8,5 A | 259.3 | 311.16
157065 | Q64RP | IAD50702 | Источник питания для Q38RB/Q68RB, вход 100-240V AC, выход 5V DC 8,5A | 666.9 | 800.28
203207 | QS061P-A1 | IAD50704 | Источник питания для Safety-Q, вход 120 В AC | 424.6 | 509.52
203208 | QS061P-A2 | IAD50704 | Источник питания для Safety-Q, вход 220 В AC | 424.6 | 509.52
Модули ввода/вывода дискретных сигналов
129581 | QX10 | IAD50702 | Модуль входов,100-120 V AC 16 входов, клеммная колодка с винтами | 151.7 | 182.04
136396 | QX28 | IAD50702 | Модуль входов; 240 V AC; 8 входов; клеммная колодка с винтами | 130.5 | 156.6
132572 | QX40 | IAD50702 | Модуль входов; 24 V DC; 16 входов; sink-type; время реакции 1 ms; клеммная колодка с винтами | 168.6 | 202.32
136574 | QX40-S1 | IAD50702 | Модуль входов; 24 V DC; 16 входов; sink-type; высокоскоростной 0,1 ms; A6CON connector | 201.7 | 242.04
132573 | QX41 | IAD50702 | Модуль входов; 24 V DC; 32 входа; sink-type; время реакции 1 ms; 40 пин connector | 350 | 420
146921 | QX41-S1 | IAD50702 | Модуль входов; 24 V DC; 32 входа; sink-type; высокоскоростной 0,1 ms; A6CON connector | 333.9 | 400.68
132574 | QX42 | IAD50702 | Модуль входов; 24 V DC; 64 входов; sink-type; время реакции 1 ms; 2х40 пин connector | 469.5 | 563.4
146922 | QX42-S1 | IAD50702 | Модуль входов; 24 V DC; 64 входов; sink-type; высокоскоростной 0,1 ms; A6CON connector | 533.1 | 639.72
204678 | QX50 | IAD50702 | Модуль дискретного ввода для PLC System Q; 48 V AC/DC; 16 входов | 279.7 | 335.64
136398 | QX71 | IAD50702 | Модуль входов; 5-12 V DC; 32 входа;время реакции 1 ms, 2х40 пин connector | 318.6 | 382.32
127587 | QX80 | IAD50702 | Модуль входов; 24 V DC; 16 входов; терминальная колодка с винтами | 149.2 | 179.04
129594 | QX81 | IAD50702 | Модуль входов; 24 V DC; 32 входа; SUB-D connector | 220.3 | 264.36
150836 | QX82 | IAD50702 | Модуль входов; 24 V DC; 64 входов; A6CON connector | 494.9 | 593.88
150837 | QX82-S1 | IAD50702 | Модуль входов; 24 V DC; 64 входов; высокоскоростной 0,1ms; A6CON connector | 533.1 | 639.72
229239 | QX41-S2 | IAD50702 | Модуль входов 24 V DC; 32 канала ввода; I ном: 6 мА, общий плюс, высокоскоростной 0,1 ms; 40 пин connector, входное сопротивление 3,6кОм | 326.3 | 391.56
229240 | QX81-S2 | IAD50702 | Модуль входов 24 V DC; 32 канала ввода; I ном: 6 мА; общий минус, высокоскоростной 0,1 ms; 37 пин connector, входное сопротивление 3,6кОм | 221.2 | 265.44
129605 | QY10 | IAD50702 | Модуль выходов; 240 V AC/24 V DC; 2 A, 16 реле; клеммная колодка с винтами | 250 | 300
136401 | QY18A | IAD50702 | Модуль выходов; 240 V AC / 24 V DC; 2 A, 8 независимых реле; клеммная колодка с винтами | 242.4 | 290.88
136402 | QY22 | IAD50702 | Модуль выходов; 100-240 V AC; 0.6 A, 16 тиристорных выходов; клеммная колодка с винтами | 322 | 386.4
132577 | QY42P | IAD50702 | Модуль выходов; 12/24 V DC; 0.1A, 64 транзисторных выхода sink-type; защищенные | 533.1 | 639.72
242366 | QY82P | IAD50702 | Модуль выходов; 24 V DC; 0.1A, 64 оптоизолированных транзисторных выводов source-type | 597.5 | 717
136403 | QY68A | IAD50702 | Модуль выходов; 24 V DC; 2 A, 8 транзисторных выходов; sink/source; клеммная колодка с винтами | 283.1 | 339.72
127588 | QY80 | IAD50702 | Модуль выходов; 24 V DC; 0.5 A, 16 транзисторных выходов; клеммная колодка с винтами | 210.2 | 252.24
132575 | QY40P | IAD50702 | Модуль выходов; 12/24 V DC; 0.1 A, 16 транзисторных выходов сигналов, клеммная колодка с винтами | 168.6 | 202.32
132576 | QY41P | IAD50702 | Модуль выходов; 24 V DC; 0.1 A, sink-type, 32 транзисторных выхода; 40 пин connector | 350 | 420
129607 | QY81P | IAD50702 | Модуль выходов; 24 V DC; 0.1 A, source-type, 32 транзисторных выхода; защищенные; 37 пин connector | 334.7 | 401.64
136394 | QH42P | IAD50702 | Модуль дискретного ввода/вывода. Каналов дискретного ввода: 32 (с общим плюсом), 24В DC. Каналов транзисторного вывода: 32 , 0.1А 12-24В, 2х40 пин. разъёма | 469.5 | 563.4
Модули ввода/вывода аналоговых сигналов
145036 | Q62AD-DGH | IAD50702 | 2 канальный модуль аналогового входа, высокой точности, гальваническая развязка, отслеживание сигналов | 445.8 | 534.96
129615 | Q64AD | IAD50702 | 4 канальный модуль аналогового входа, напряжение\ток | 305.9 | 367.08
251331 | Q64ADH | IAD50702 | 4-канальный высокоскоростной модуль ввода аналоговых сигналов напряжение\ток, 20 мкс/канал (50 кГц), погрешность 0,1 % | 506.8 | 608.16
143542 | Q64AD-GH | IAD50702 | 4 канальный модуль аналогового входа, высокой точности, гальваническая развязка | 647.5 | 777
129616 | Q68ADV | IAD50702 | 8 канальный модуль аналогового входа, напряжение | 515.3 | 618.36
129617 | Q68ADI | IAD50702 | 8 канальный модуль аналогового входа, ток | 515.3 | 618.36
204675 | Q68AD-G | IAD50702 | 8 канальный модуль аналогового входа с гальванической развязкой, ток\напряжение | 717.8 | 861.36
204676 | Q66AD-DG | IAD50702 | 6 канальный модуль аналогового входа с гальванической развязкой, ток 0-4...20ма | 717.8 | 861.36
145037 | Q62DA-FG | IAD50702 | 2 канальный модуль аналогового вывода, ток/напряжение, гальваническая развязка | 603.4 | 724.08
200689 | Q62DAN | IAD50702 | 2 канальный модуль аналогового вывода, ток/напряжение | 322 | 386.4
200690 | Q64DAN | IAD50702 | 4 канальный модуль аналогового вывода, ток/напряжение | 435.6 | 522.72
266158 | Q64DAH | IAD50702 | 4 канальный высокоскоростной модуль аналогового вывода, 20 мкс/канал, ток/напряжение, погрешность 0,1%, функция ШИМ | 685.6 | 822.72
200692 | Q68DAIN | IAD50702 | 8 канальный модуль аналогового выхода, ток | 607.6 | 729.12
200691 | Q68DAVN | IAD50702 | 8 канальный модуль аналогового выхода, напряжение | 607.6 | 729.12
204677 | Q66DA-G | IAD50702 | 6 канальный модуль аналогового выхода, -12.. +12В (0..22ма), трансформаторная развязка | 717.8 | 861.36
229931 | ME1AD8HAI-Q | IAD50702 | Модуль аналогового ввода 0/4...20 мА, поддержка протоколла HART и функции FDT/DTM, 8 каналов. Питание 2 проводных датчиков. Погрешность 0,15%; 16 бит; до 80 мкс/канал. | 733.9 | 880.68
216481 | Q68TD-G-H01 | IAD50702 | Модуль аналогового ввода для PLC System Q; 8 каналов, вход для термопар | 717.8 | 861.36
221582 | Q68TD-G-H02 | IAD50702 | Модуль аналогового ввода для PLC System Q; 8 каналов, вход для термопар вер.2 | 717.8 | 861.36
216482 | Q68RD3-G | IAD50702 | Модуль аналогового ввода для PLC System Q; 8 каналов, вход для термосопротивления Pt100 | 717.8 | 861.36
137592 | Q64RD | IAD50702 | Модуль работы с термопарами 4 канала Pt100 | 498.3 | 597.96
154749 | Q64RD-G | IAD50702 | Модуль работы с термопарами 4 канала Pt100, гальваническая развязка | 637.3 | 764.76
216482 | Q68RD3-G | IAD50702 | 8-канальный модуль ввода сигналов термометров сопротивления Pt100, Ni100, оптоизоляция между каналами. | 717.8 | 861.36
137591 | Q64TD | IAD50702 | Модуль работы с термопарами 4 канала R,K,J,T... | 498.3 | 597.96
143544 | Q64TDV-GH | IAD50702 | Модуль работы с термопарами 4 канала R,K,J,T..., гальваническая развязка | 603.4 | 724.08
136388 | Q64TCTT | IAD50702 | Модуль управления температурой, 4 канала R,K,J,T,S,B,E | 1004.2 | 1205.04
136389 | Q64TCTTBW | IAD50702 | Модуль управления температурой, детектор обрыва | 1305.9 | 1567.08
136386 | Q64TCRT | IAD50702 | Модуль управления температурой, 4 канала Pt100 | 1004.2 | 1205.04
136387 | Q64TCRTBW | IAD50702 | Модуль управления температурой, детектор обрыва | 1305.9 | 1567.08
200693 | Q62HLC | IAD50702 | Модуль ПИД-регулятора, 2 канала, напряжение\ток\термопара\микровольты | 861 | 1033.2
229237 | Q61LD | IAD50702 | Модуль преобразования сигналов с тензодатчиков, 0…3,3 мВ/В, 32 бит, питание тензодатчика 5В, 87,5…350 Ом (параллельное подключение до 4 датчиков), нелинейность 0,01 | 1260.2 | 1512.24
229238 | Q64AD2DA | IAD50702 | Модуль аналогового ввода (4 канала) / вывода (2 канала). Ток/напряжение | 734.3 | 881.16
Коммуникационные модули
149500 | QJ71C24N | IAD50702 | Коммуникационный модуль RS-232: 1 порт, RS-422/485: 1 порт | 654.2 | 785.04
149501 | QJ71C24N-R2 | IAD50702 | Коммуникационный модуль RS-232: 2 порта | 654.2 | 785.04
149502 | QJ71C24N-R4 | IAD50702 | Коммуникационный модуль RS422/RS485: 2 порта | 654.2 | 785.04
136384 | QD51 | IAD50702 | Коммуникационный модуль RS232 2 порта | 1180.5 | 1416.6
136385 | QD51-R24 | IAD50702 | Коммуникационный модуль RS232 + RS485 | 1180.5 | 1416.6
147287 | QJ71E71-B5 | IAD50702 | Коммуникационный модуль Ethernet 10 Mbaud 10Base-5 connector (AUI) | 968.6 | 1162.32
129614 | QJ71E71-B2 | IAD50702 | Коммуникационный модуль Ethernet 10 Mbaud 10Base-2 connector (коакс) | 968.6 | 1162.32
138327 | QJ71E71-100 | IAD50702 | Коммуникационный модуль Ethernet 100 Mbaud 10Base-T/100Base-TX connector (RJ45) | 530.5 | 636.6
147115 | QJ71WS96 | IAD50702 | Модуль веб-сервера; 100Mbaud 10/100Base-TX connector (RJ45) и RS232 | 1721.2 | 2065.44
167757 | QJ71MB91 | IAD50702 | Коммуникационный модуль c поддержкой Modbus, Master/Slave, RS422, RS232 | 541.5 | 649.8
200698 | QJ71MES96 | IAD50702 | Модуль MES-интерфейса для работы с базами данных, Ethernet | 2537.3 | 3044.76
136391 | QJ71LP21-25 | IAD50702 | Коммуникационный модуль MELSECNET10/H Master/Slave fibre duplex loop, SI/QSI | 1357.6 | 1629.12
147632 | QJ71LP21S-25 | IAD50702 | Коммуникационный модуль MELSECNET/H Master/Slave, 2й коннектор для питания, fibre duplex loop, SI/QSI | 1379.7 | 1655.64
136392 | QJ72LP25-25 | IAD50702 | Коммуникационный модуль MELSECNET10/H Remote fibre duplex loop, SI/QSI | 1424.6 | 1709.52
138958 | QJ71LP21G | IAD50702 | Коммуникационный модуль MELSECNET10/H Master/Slave fibre duplex loop GI 50/125 µm | 2095.8 | 2514.96
138960 | QJ72LP25G | IAD50702 | Коммуникационный модуль MELSECNET 10/H Remote fibre duplex loop, GI 50/125 µm | 2162.7 | 2595.24
138959 | QJ71LP21GE | IAD50702 | Коммуникационный модуль MELSECNET10/H Master/Slave fibre duplex loop, GI 62.5/125 µm | 1225.4 | 1470.48
138961 | QJ72LP25GE | IAD50702 | Коммуникационный модуль MELSECNET 10/H Remote fibre duplex loop, GI 62.5/125 µm | 1279.7 | 1535.64
127592 | QJ71BR11 | IAD50702 | Коммуникационный модуль MELSECNET10/H Master/Slave коаксиал75 Ohm simplex bus | 1147.5 | 1377
136393 | QJ72BR15 | IAD50702 | Коммуникационный модуль MELSECNET 10/H Remote Coaxial 75 Ohm, simplex bus | 1214.4 | 1457.28
155603 | QJ71MT91 | IAD50702 | Коммуникационный модуль Modbus/TCP Master и Client, 10 Base-T/100 Base-TX connector (RJ45) | 1081.4 | 1297.68
136390 | QJ71DN91 | IAD50702 | Коммуникационный модуль для сети DeviceNet | 1180.5 | 1416.6
221861 | QJ71NT11B | IAD50702 | Коммуникационный модуль MELSECNET/H; Master/Slave; витая пара | 750.8 | 900.96
143531 | QJ71AS92 | IAD50702 | Коммуникационный модуль AS-Interface master | 695.8 | 834.96
165374 | QJ71PB92V | IAD50702 | Коммуникационный модуль Profibus DP Mastermodule, DP-V1 Protocoll, до 12MBaud | 475.4 | 570.48
143545 | QJ71PB93D | IAD50702 | Коммуникационный модуль PROFIBUS/DP Slave-Module, max. 12 MBaud | 408.5 | 490.2
154748 | QJ61BT11N | IAD50702 | Коммуникационный модуль CC-Link Master/Local Unit | 277.1 | 332.52
208815 | QJ71GP21-SX | IAD50702 | Коммуникационный модуль CC-link IE, ведущий, 1Gbps, оптоволокно, LC connector | 1102.5 | 1323
208816 | QJ71GP21S-SX | IAD50702 | Коммуникационный модуль CC-link IE, внешнее питание, ведущий, 1Gbps, оптоволокно, LC connector | 1379.7 | 1655.64
Модули позиционирования
132579 | QD62 | IAD50702 | Модуль высокоскоростного счетчика, 2 канала 200 kHz, вход 5/12/24V DC, транзисторный выход | 662.7 | 795.24
128949 | QD62E | IAD50702 | Модуль высокоскоростного счетчика, 2 канала 200 kHz, вход 5/12/24V DC, транзисторный выход | 551.7 | 662.04
132580 | QD62D | IAD50702 | Модуль высокоскоростного счетчика, 2 канала 500 kHz, RS422, транзисторный выход | 803.4 | 964.08
145038 | QD60P8-G | IAD50702 | Модуль счетчика, 8 каналов, 30 kHz, гальваническая развязка | 1239 | 1486.8
213229 | QD63P6 | IAD50702 | Модуль скоростного счетчика для PLC System Q; 6 каналов, 200kpps, 32 bit res. | 1544.9 | 1853.88
213230 | QD72P3C3 | IAD50702 | Модуль позиционирования для PLC System Q; 3 оси + 3 скоростных счетчика | 1324.6 | 1589.52
136395 | QI60 | IAD50702 | Модуль прерываний, 16 точек, время отклика < 0,2/0,3 ms | 401.7 | 482.04
221844 | QX40H | IAD50702 | Модуль прерываний, 24 В DC, 16 высокоскоростных счётных входов, sink | 266.1 | 319.32
221855 | QX70H | IAD50702 | Модуль прерываний, 5 В DC, 16 высокоскоростных счётных входов, sink | 266.1 | 319.32
221856 | QX80H | IAD50702 | Модуль прерываний, 24 В DC, 16 высокоскоростных счётных входов, source | 266.1 | 319.32
221857 | QX90H | IAD50702 | Модуль прерываний, 5 В DC, 16 высокоскоростных счётных входов, source | 266.1 | 319.32
138328 | QD70P4 | IAD50702 | Модуль управления движением, 4 оси, импульсный выход | 1181.4 | 1417.68
138329 | QD70P8 | IAD50702 | Модуль управления движением, 8 оси, импульсный выход | 1966.9 | 2360.28
248392 | QD75D1N | IAD50702 | Модуль управления движением, 1 ось, дифференциальный выход | 761 | 913.2
248393 | QD75D2N | IAD50702 | Модуль управления движением, 2 оси, дифференциальный выход | 1055.1 | 1266.12
248394 | QD75D4N | IAD50702 | Модуль управления движением, 4 оси, дифференциальный выход | 1622.9 | 1947.48
248389 | QD75P1N | IAD50702 | Модуль управления движением, 1 ось, открытый коллектор | 659.3 | 791.16
248390 | QD75P2N | IAD50702 | Модуль управления движением, 2 оси, открытый коллектор | 953.4 | 1144.08
248391 | QD75P4N | IAD50702 | Модуль управления движением, 4 оси, открытый коллектор | 1440.7 | 1728.84
142153 | QD75M1 | IAK30610 | Модуль управления движением, 1-axes для SSCNET | 824.6 | 989.52
142154 | QD75M2 | IAK30610 | Модуль управления движением, 2-axes для SSCNET | 1133.1 | 1359.72
142155 | QD75M4 | IAK30610 | Модуль управления движением, 4-axes для SSCNET | 1751.7 | 2102.04
165761 | QD75MH1 | IAK30610 | Модуль управления движением, 1 ось, USB, RS232, SSCNET III | 820.3 | 984.36
165762 | QD75MH2 | IAK30610 | Модуль управления движением, 2 оси, USB, RS232, SSCNET III | 1123.7 | 1348.44
165763 | QD75MH4 | IAK30610 | Модуль управления движением, 4 оси, USB, RS232, SSCNET III | 1743.2 | 2091.84
213894 | Q172DLX | IAK30610 | Модуль интерфейса для внешних сервосигналов | 405.1 | 486.12
213895 | Q172DEX | IAK30610 | Модуль интерфейса импульсного генератора для процессора управления движением | 405.1 | 486.12
213896 | Q173DPX | IAK30610 | Модуль интерфейса абсолютного энкодера для процессора управления движением | 405.1 | 486.12
Специальные модули
200758 | Q80BD-J61BT11N | IAD50702 | Интерфейсная PCI карта для ПК, CC-link | 987.3 | 1184.76
136367 | Q80BD-J71LP21-25 | IAD50702 | Интерфейсная PCI карта для ПК, MELSECNET/H; оптоволокно; Master/Local unit SI/QSI 185/230 µm | 1770.3 | 2124.36
138962 | Q80BD-J71LP21G | IAD50702 | Интерфейсная PCI карта для ПК, MELSECNET/H; оптоволокно; Master/Local unit SI/QSI 50/125 µm | 1966.9 | 2360.28
136366 | Q80BD-J71BR11 | IAD50702 | Интерфейсная PCI карта для ПК, MELSECNET/H; коаксиал, bus master | 1770.3 | 2124.36
221934 | QD81DL96 | IAD50702 | Модуль сбора данных. Встроены слот для карт CF (до 8 Гб) и порт Ethernet. | 1785.6 | 2142.72
208817 | Q80BD-J71GP21-SX | IAD50702 | Плата коммуникаций CC-Link IE для PC, 1Gbps оптоволокно GI | 1544.9 | 1853.88
208818 | Q80BD-J71GP21S-SX | IAD50702 | Плата коммуникаций CC-Link IE для PC, 1Gbps Fibre optic GI, с внешним источником питания | 2040.7 | 2448.84
129853 | QG60 | IAD50702 | Модуль-заглушка | 20.3 | 24.36
Модули безопасности
203209 | QS0J61BT12 | IAD50704 | Коммуникационный модуль CC-Link для Safety-Q, ведущий. | 520.3 | 624.36
203210 | QS0J65BTB2-12DT | IAD50704 | Станция удалённого ввода-вывода CC-Link для Safety-Q, 8 каналов дискретного ввода, 4 канала транзисторного вывода | 615.3 | 738.36
217625 | QS0J65BTS2-8D | IAD50704 | Станция удалённого ввода CC-Link для Safety-Q, 8 каналов дискретного ввода | 499.2 | 599.04
217626 | QS0J65BTS2-4T | IAD50704 | Станция удалённого вывода CC-Link для Safety-Q, 4 канала транзисторного вывода | 435.6 | 522.72
215799 | QS90SR2SP-Q | IAD50704 | Модуль для PLC Q Safety, реле безопасности, 1 вход (сдвоенный), 1 выход, Cat4, P Typ | 201.7 | 242.04
215800 | QS90SR2SN-Q | IAD50704 | Модуль для PLC Q Safety, реле безопасности, 1 вход (сдвоенный), 1 выход, Cat4, N Typ | 201.7 | 242.04
215801 | QS90SR2SP-CC | IAD50704 | Модуль для PLC Q Safety, интерфейс CC-Link к реле безопасности, Cat4, P Typ | 276.3 | 331.56
215803 | QS90SR2SN-CC | IAD50704 | Модуль для PLC Q Safety, интерфейс CC-Link к реле безопасности, Cat4, N Typ | 276.3 | 331.56
215804 | QS90SR2SP-EX | IAD50704 | Модуль для PLC Q Safety, расширение для реле безопасности, 1 вход+ 1 выход, Cat4, P Typ | 196.6 | 235.92
215805 | QS90SR2SN-EX | IAD50704 | Модуль для PLC Q Safety, расширение для реле безопасности, 1 вход+ 1 выход, Cat4, N Typ | 196.6 | 235.92
215806 | QS90CBL-SE01 | IAD50704 | Кабель для Safety Relay, 10cm | 22 | 26.4
215807 | QS90CBL-SE15 | IAD50704 | Кабель для Safety Relay, 1,5m | 42.4 | 50.88
Кабели, разъемы
140380 | QC05B | IAD50702 | Кабель для шасси расширения 0.45 m (без шин питания) | 66.9 | 80.28
129591 | QC06B | IAD50702 | Кабель для шасси расширения 0.6 m | 47.5 | 57
129642 | QC12B | IAD50702 | Кабель для шасси расширения 1.2 m | 61 | 73.2
129643 | QC30B | IAD50702 | Кабель для шасси расширения 3.0 m | 109.3 | 131.16
129644 | QC50B | IAD50702 | Кабель для шасси расширения 5.0 m | 172 | 206.4
129645 | QC100B | IAD50702 | Кабель для шасси расширения 10.0 m | 235.6 | 282.72
157068 | QC10TR | IAD50702 | Трекинг-кабель для резервированных систем QnPRHCPU, длина 1,0m | 355.1 | 426.12
157069 | QC30TR | IAD50702 | Трекинг-кабель для резервированных систем QnPRHCPU, длина 3,0m | 483.9 | 580.68
221540 | USB-CAB-5M | IAT94002 | Кабель программирования | 7.6 | 9.12
136575 | Q32CBL-3M | IAT94008 | Кабель для QX81/QY81P; 37-pin (Sub-D-type) длина 3 m, свободный конец | 63.6 | 76.32
136576 | Q32CBL-5M | IAT94008 | Кабель для QX81/QY81P; 37-pin (Sub-D-type); длина 5 m, свободный конец | 73.7 | 88.44
140991 | Q40CBL-3M | IAT94008 | Кабель для QX71/QY41; 40-pin (A6CON-type), экранированный, длина 3 m, свободный конец | 78.8 | 94.56
140997 | Q40CBL-5M | IAT94008 | Кабель для QX71/QY41; 40-pin (A6CON-type), экранированный, длина 5 m свободный конец | 94.9 | 113.88
146912 | QD62E-CAB-06 | IAT94008 | Кабель 0.6 m для клеммного терминала ST40 к QD62E для 40-pin-modules (A6CON-type) | 109.3 | 131.16
146913 | QD62E-CAB-1,5 | IAT94008 | Кабель 1.5 m для клеммного терминала ST40 к QD62E для 40-pin-modules (A6CON-type) | 116.9 | 140.28
146914 | QD62E-CAB-30 | IAT94008 | Кабель 3.0 m для клеммного терминала ST40 к QD62E для 40-pin-modules (A6CON-type) | 127.1 | 152.52
213898 | Q170DBATCBL05M | IAK30610 | Кабель к батарее 0.5m | 49.2 | 59.04
213899 | Q170DEMICBL05M | IAK30610 | Кабель экстренного останова 0.5m | 49.2 | 59.04
213900 | Q170DEMICBL1M | IAK30610 | Кабель экстренного останова 1m | 78.8 | 94.56
213901 | Q170DEMICBL2M | IAK30610 | Кабель экстренного останова 2m | 84.7 | 101.64
213902 | Q170DEMICBL3M | IAK30610 | Кабель экстренного останова 3m | 89 | 106.8
213903 | Q170DEMICBL5M | IAK30610 | Кабель экстренного останова 5m | 146.6 | 175.92
213904 | Q170DEMICBL10M | IAK30610 | Кабель экстренного останова 10m | 195.8 | 234.96
213905 | Q170DEMICBL15M | IAK30610 | Кабель экстренного останова 15m | 294.1 | 352.92
213906 | Q170DEMICBL20M | IAK30610 | Кабель экстренного останова 20m | 489.8 | 587.76
213907 | Q170DEMICBL25M | IAK30610 | Кабель экстренного останова 25m | 586.4 | 703.68
213908 | Q170DEMICBL30M | IAK30610 | Кабель экстренного останова 30m | 684.7 | 821.64
134139 | A6CON-1 | IAD50301 | 40 пин. Разъем под пайку для модулей ввода-вывода | 28.8 | 34.56
134140 | A6CON-2 | IAD50301 | 40 пин. разъём под обжим для модулей ввода-вывода | 28.8 | 34.56
134141 | A6CON-3 | IAD50301 | 40 пин. разъём под обжим со смещением для модулей ввода-вывода | 28.8 | 34.56
146923 | A6CON-4 | IAD50301 | 40 пин. разъём под пайку для модулей ввода-вывода | 28.8 | 34.56
126228 | AS-2P-2M-A | IAD50702 | Оптический кабель для MELSECNET; SI/QSI 185/230 µm; с разъёмом CA7003; 2 m | 99.2 | 119.04
62430 | AS-2P-5M-A | IAD50702 | Оптический кабель для MELSECNET; SI/QSI 185/230 µm; с разъёмом CA7003; 5 m | 125.4 | 150.48
52353 | AS-2P-30M-A | IAD50702 | Оптический кабель для MELSECNET; SI/QSI 185/230 µm; с разъёмом CA7003; 30 m | 397.5 | 477
130922 | AS-2P-02M-B | IAD50702 | Оптический кабель для MELSECNET; SI/QSI 185/230 µm; с разъёмом CA7003; 2 m; усиленный | 109.3 | 131.16
102952 | AS-2P-05M-B | IAD50702 | Оптический кабель для MELSECNET; SI/QSI 185/230 µm; с разъёмом CA7003; 5 m; усиленный | 144.9 | 173.88
130920 | AS-2P-10M-B | IAD50702 | Оптический кабель для MELSECNET; SI/QSI 185/230 µm; с разъёмом CA7003; 10 m; усиленный | 219.5 | 263.4
130919 | AS-2P-20M-B | IAD50702 | Оптический кабель для MELSECNET; SI/QSI 185/230 µm; с разъёмом CA7003; 20 m; усиленный | 355.9 | 427.08
130918 | AS-2P-30M-B | IAD50702 | Оптический кабель для MELSECNET; SI/QSI 185/230 µm; с разъёмом CA7003; 30 m; усиленный | 496.6 | 595.92
130917 | AS-2P-50M-B | IAD50702 | Оптический кабель для MELSECNET; SI/QSI 185/230 µm; с разъёмом CA7003; 50 m; усиленный | 772 | 926.4
131318 | AS-2P-100M-B | IAD50702 | Оптический кабель для MELSECNET; SI/QSI 185/230 µm; с разъёмом CA7003; 100 m; усиленный | 1463.6 | 1756.32
104332 | AGS-2P-2M-625A | IAT94001 | Оптический кабель для MELSECNET; GI 62,5/125 µm; с разъёмом DL6-CP; 2 m | 242.4 | 290.88
104330 | AGS-2P-5M-625A | IAT94001 | Оптический кабель для MELSECNET; GI 62,5/125 µm; с разъёмом DL6-CP; 5 m | 253.4 | 304.08
104331 | AGS-2P-10M-625A | IAT94001 | Оптический кабель для MELSECNET; GI 62,5/125 µm; с разъёмом DL6-CP; 10 m | 271.2 | 325.44
145838 | AGS-2P-20M-625A | IAT94001 | Оптический кабель для MELSECNET; GI 62,5/125 µm; с разъёмом DL6-CP; 20 m | 299.2 | 359.04
145840 | AGS-2P-30M-625A | IAT94001 | Оптический кабель для MELSECNET; GI 62,5/125 µm; с разъёмом DL6-CP; 30 m | 333.9 | 400.68
150379 | AGS-2P-75M-625A | IAT94001 | Оптический кабель для MELSECNET; GI 62,5/125 µm; с разъёмом DL6-CP; 75 m | 425.4 | 510.48
58630 | AGS-CS-4M-50A | IAT94001 | Кабель переходник (оптический) GI 50/125 µm; из DL6-CP в ST коннектор; 4 m | 96.6 | 115.92
58631 | AGS-CS-4M-625A | IAT94001 | Кабель переходник (оптический) GI 62.5/125 µm; из DL6-CP в ST коннектор; 4 m | 96.6 | 115.92
58632 | AGS-CS-3M-625A | IAT94001 | Кабель переходник (оптический) GI 62.5/125 µm; из DL6-CP в ST коннектор; 3 m | 94.9 | 113.88
140008 | PROFICON-PLUS | IAT94001 | Коннектор для сети Profibus с терминальным резистором, 12 Mbaud | 40.7 | 48.84
140009 | PROFICON-PLUS-PG | IAT94001 | Коннектор для сети Profibus с терминальным резистором, 12 Mbaud, включает второй внешний SUB-D (PG-Socket) | 50.8 | 60.96
69365 | CA7003 | IAD50101 | Коннектор для оптоволоконной сети MELSECNET SI/QSI 185/230 µm | 44.9 | 53.88
144073 | DL6-CP | IAD50702 | Коннектор для оптоволоконной сети MELSECNET GI 50/125 µm or GI 62,5/125 µm | 58.5 | 70.2
147697 | FA-CBLQ75M2J2-P | IAK30619 | Кабель для подключения QD75D1/D2/D4 к MR-J2-Super | 189.8 | 227.76
147698 | FA-CBLQ75M2C-P | IAK30619 | Кабель для подключения QD75D1/D2/D4 к MR-C | 244.1 | 292.92
147699 | FA-CBLQ75PM2J2 | IAK30619 | Кабель для подключения QD75P1/P2/P4 к MR-J2-Super | 183.9 | 220.68
147700 | FA-CBLQ75PM2C | IAK30619 | Кабель для подключения QD75P1/P2/P4 к MR-C | 233.9 | 280.68
Зап. части и опции
217621 | Q3MEM-4MBS | IAD50702 | Карта расширения памяти System Q SRAM Card 4MB | 364.4 | 437.28
217622 | Q3MEM-4MBS-SET | IAD50702 | Карта расширения памяти System Q 4MB, с крышкой | 370.3 | 444.36
217623 | Q3MEM-8MBS | IAD50702 | Карта расширения памяти System Q SRAM Card 8MB | 573.7 | 688.44
217624 | Q3MEM-8MBS-SET | IAD50702 | Карта расширения памяти System Q 8MB, с крышкой | 580.5 | 696.6
3386 | Switch-Box | IAT94001 | Пульт с тумблерами для проверки цифровых входов | 83.1 | 99.72
140381 | Q6HLD-R2 | IAD50702 | Приспособление для защиты от случайного выпадения кабеля для порта RS232 | 22 | 26.4
213897 | Q170DBATC | IAK30610 | Держатель батареи | 89 | 106.8
127627 | Q2MEM-1MBS | IAD50702 | Карта памяти SRAM Card 1 MB | 201.7 | 242.04
145399 | Q2MEM-2MBS | IAD50702 | Карта памяти SRAM Card 2MB | 283.1 | 339.72
129646 | Q2MEM-4MBF | IAD50702 | Карта памяти Liner Flash Card, 4MB | 401.7 | 482.04
129647 | Q2MEM-8MBA | IAD50702 | Карта памяти ATA Card, 8 MB | 603.4 | 724.08
129648 | Q2MEM-16MBA | IAD50702 | Карта памяти ATA Card, 16 MB | 803.4 | 964.08
129649 | Q2MEM-32MBA | IAD50702 | Карта памяти ATA Card, 32 MB | 1222 | 1466.4
129854 | Q2MEM-BAT | IAD50702 | Батарея для Q2MEM-1MBS | 21.2 | 25.44
129650 | Q2MEM-ADP | IAD50702 | Адаптер для слота PCMCIA | 100 | 120
266134 | Q4MCA-1MBS | IAD50702 | Карта памяти SRAM для QnUDVCPU, 1 MB | 278 | 333.6
266155 | Q4MCA-2MBS | IAD50702 | Карта памяти SRAM для QnUDVCPU, 2 MB | 462.7 | 555.24
266156 | Q4MCA-4MBS | IAD50702 | Карта памяти SRAM для QnUDVCPU, 8 MB | 740.7 | 888.84
266157 | Q4MCA-8MBS | IAD50702 | Карта памяти SRAM для QnUDVCPU, 4 MB | 926.3 | 1111.56
204128 | Q7BAT-SET | IAD50702 | Батарея буферного питания ЦПУ крнтроллера System Q, литиевая, 3 В DC; 5000 мАхч, вкл. держатель | 73.7 | 88.44
130376 | Q6BAT | IAD50702 | Батарея буферного питания ЦПУ крнтроллера System Q, литиевая, 3 В DC; 1800 мАхч | 35.6 | 42.72
129673 | Q6DIN1 | IAD50702 | Адаптер для крепления шасси на DIN-рейку для Q38B/Q312B/Q68B/Q612B | 13.6 | 16.32
129674 | Q6DIN2 | IAD50702 | Адаптер для крепления шасси на DIN-рейку для Q35B/Q65B | 10.2 | 12.24
136368 | Q6DIN3 | IAD50702 | Адаптер для крепления шасси на DIN-рейку для Q33B/Q63B | 7.6 | 9.12
141646 | Q6TE-18S | IAD50702 | Пружинный клеммник для 16-ти контактных модулей ввода-вывода | 32.2 | 38.64
145034 | Q6TA32 | IAD50702 | IDC-адаптер для 32-ти контактных модулей ввода-вывода | 72 | 86.4
145035 | Q6TA32-TOL | IAD50702 | Инструмент для работы с Q6TA32 | 13.6 | 16.32
167119 | FA-TB32XY | IAD50401 | Клеммная колодна для дискретных входов/выходо 32 точки, винтовые клеммы | 74 | 88.8
305751 | FA-TBS32XY | IAD50702 | Клеммная колодна для дискретных входов/выходо компакатная 32 точки, винтовые клеммы | 81 | 97.2
279594 | FA-TBS40P | IAD50702 | Клеммная колодна универсальная компактная 40 точек , винтовые клеммы | 48.73 | 58.476
286246 | FA-CBL20DMFX | IAD50702 | Кабель для соединения клеммных колодок FA-TB32XY, FA-TBS32XY с модулями DI с общим минусом (D-Sub), 2м | 68.22 | 81.864
286247 | FA-CBL30DMFX | IAD50702 | Кабель для соединения клеммных колодок FA-TB32XY, FA-TBS32XY с модулями DI с общим минусом (D-Sub), 3м | 77.97 | 93.564
221967 | FA-CBL50DMFX | IAD50702 | Кабель для соединения клеммных колодок FA-TB32XY, FA-TBS32XY с модулями DI с общим минусом (D-Sub), 5м | 117.19 | 140.628
305753 | FA-CBL10DMFX | IAD50702 | Кабель для соединения клеммных колодок FA-TB32XY, FA-TBS32XY с модулями DI с общим минусом (D-Sub), 1м | 100.38 | 120.456
257429 | FA-CBL20DMFY | IAD50702 | Кабель для соединения клеммных колодок FA-TB32XY, FA-TBS32XY с модулями DO Source (D-Sub), 2м | 94.44 | 113.328
271205 | FA-CBL30DMFY | IAD50702 | Кабель для соединения клеммных колодок FA-TB32XY, FA-TBS32XY с модулями DO Source (D-Sub), 3м | 101.39 | 121.668
221968 | FA-CBL50DMFY | IAD50702 | Кабель для соединения клеммных колодок FA-TB32XY, FA-TBS32XY с модулями DO Source (D-Sub), 5м | 121.54 | 145.848
305754 | FA-CBL10DMFY | IAD50702 | Кабель для соединения клеммных колодок FA-TB32XY, FA-TBS32XY с модулями DO Source (D-Sub), 1м | 104.28 | 125.136
227165 | FA-CBL10FMV | IAD50702 | Кабель для соединения клеммных колодок FA-TB32XY, FA-TBS32XY с модулями DI с общим плюсом/ DO Sink (A6CON), 1м | 48.9 | 58.68
305748 | FA-CBL20FMV | IAD50702 | Кабель для соединения клеммных колодок FA-TB32XY, FA-TBS32XYс модулями DI с общим плюсом/ DO Sink (A6CON), 2м | 93.56 | 112.272
277325 | FA-CBL10FMVE | IAD50702 | Кабель для соединения клеммных колодок FA-TB32XY, FA-TBS32XY с модулями DI с общим минусом (A6CON), 1м | 61.41 | 73.692
257424 | FA-CBL20FMVE | IAD50702 | Кабель для соединения клеммных колодок FA-TB32XY, FA-TBS32XY с модулями DI с общим минусом (A6CON), 2м | 54.11 | 64.932
279749 | FA-CBL30FMVE | IAD50702 | Кабель для соединения клеммных колодок FA-TB32XY, FA-TBS32XY с модулями DI с общим минусом (A6CON), 3м | 77 | 92.4
279747 | FA-CBL05FMV-M | IAD50702 | Кабель для соединения клеммных колодок FA-TBS40P с модулями ПЛК (A6CON), 0.5м | 43.22 | 51.864
305749 | FA-CBL10FMV-M | IAD50702 | Кабель для соединения клеммных колодок FA-TBS40P с модулями ПЛК (A6CON), 1м | 86.74 | 104.088
305750 | FA-CBL20FMV-M | IAD50702 | Кабель для соединения клеммных колодок FA-TBS40P с модулями ПЛК (A6CON), 2м | 93.56 | 112.272
279748 | FA-CBL30FMV-M | IAD50702 | Кабель для соединения клеммных колодок FA-TBS40P с модулями ПЛК (A6CON), 3м | 74 | 88.8
279752 | FA-SCBL20FMV-M | IAD50702 | Кабель для соединения клеммных колодок FA-TBS40P с модулями высокосокростных счетчиков (A6CON), 2м | 165 | 198

## iQ-R
| ООО "Мицубиси Электрик (РУС)"Россия, 115114, Москва, ул. Летниковская, д. 2, стр. 1, эт. 5 т./ф. (495) 721-2070, www.mitsubishi-automation.ru; automation@mer.mee.com |  |  |  | 2018-12-27
Цены на промышленные контроллеры Mitsubishi Electric
Код для заказа | Модель | Иерархия | Описание | Цена со склада в Москве, без НДС | Цена со склада в Москве, включая НДС
Контроллеры iQ-R
Процессорные модули стандартные
279576 | R04CPU | IAD51401 | Модуль ЦПУ iQ-R, 40 т. шагов | 850 | 1020
279577 | R08CPU | IAD51401 | Модуль ЦПУ iQ-R, 80 т. шагов | 1852 | 2222.4
279578 | R16CPU | IAD51401 | Модуль ЦПУ iQ-R, 160 т. шагов | 3996 | 4795.2
279579 | R32CPU | IAD51401 | Модуль ЦПУ iQ-R, 320 т. шагов | 5068 | 6081.6
279580 | R120CPU | IAD51401 | Модуль ЦПУ iQ-R, 1200 т. шагов | 7310 | 8772
290226 | R04ENCPU | IAD51401 | Модуль ЦПУ iQ-R, 40 т. шагов, встроенная станция CC-Link IE (2 слота) | 850 | 1020
290227 | R08ENCPU | IAD51401 | Модуль ЦПУ iQ-R, 80 т. шагов, встроенная станция CC-Link IE (2 слота) | 1852 | 2222.4
290228 | R16ENCPU | IAD51401 | Модуль ЦПУ iQ-R, 160 т. шагов, встроенная станция CC-Link IE (2 слота) | 3996 | 4795.2
290232 | R32ENCPU | IAD51401 | Модуль ЦПУ iQ-R, 320 т. шагов, встроенная станция CC-Link IE (2 слота) | 5068 | 6081.6
290234 | R120ENCPU | IAD51401 | Модуль ЦПУ iQ-R, 1200 т. шагов, встроенная станцияCC-Link IE (2 слота) | 7310 | 8772
297274 | R04CPU(C) | IAD51401 | Модуль ЦПУ iQ-R, 40 т. шагов, доп. лаковое покрытие | 935 | 1122
297315 | R08CPU(C) | IAD51401 | Модуль ЦПУ iQ-R, 80 т. шагов, доп. лаковое покрытие | 2037 | 2444.4
297316 | R16CPU(C) | IAD51401 | Модуль ЦПУ iQ-R, 160 т. шагов, доп. лаковое покрытие | 4396 | 5275.2
297317 | R32CPU(C) | IAD51401 | Модуль ЦПУ iQ-R, 320 т. шагов, доп. лаковое покрытие | 5575 | 6690
297318 | R120CPU(C) | IAD51401 | Модуль ЦПУ iQ-R, 1200 т. шагов, доп. лаковое покрытие | 8041 | 9649.2
315160 | R04ENCPU(C) | IAD51401 | Модуль ЦПУ iQ-R, 40 т. шагов, встроенная станция CC-Link IE (2 слота), доп. лаковое покрытие | 935 | 1122
315161 | R08ENCPU(C) | IAD51401 | Модуль ЦПУ iQ-R, 80 т. шагов, встроенная станция CC-Link IE (2 слота), доп. лаковое покрытие | 2037 | 2444.4
315162 | R16ENCPU(C) | IAD51401 | Модуль ЦПУ iQ-R, 160 т. шагов, встроенная станция CC-Link IE (2 слота), доп. лаковое покрытие | 4396 | 5275.2
315163 | R32ENCPU(C) | IAD51401 | Модуль ЦПУ iQ-R, 320 т. шагов, встроенная станция CC-Link IE (2 слота), доп. лаковое покрытие | 5575 | 6690
315164 | R120ENCPU(C) | IAD51401 | Модуль ЦПУ iQ-R, 1200 т. шагов, встроенная станцияCC-Link IE (2 слота), доп. лаковое покрытие | 8041 | 9649.2
Процессорные модули специальные
285496 | R08PCPU | IAD51401 | Модуль ЦПУ iQ-R для управления непрерывными процессами, 80 т. шагов | 3606 | 4327.2
285499 | R16PCPU | IAD51401 | Модуль ЦПУ iQ-R для управления непрерывными процессами, 160 т. шагов | 6530 | 7836
285500 | R32PCPU | IAD51401 | Модуль ЦПУ iQ-R для управления непрерывными процессами, 320 т. шагов | 7119 | 8542.8
285497 | R120PCPU | IAD51401 | Модуль ЦПУ iQ-R для управления непрерывными процессами, 1200 т. шагов | 9259 | 11110.8
289989 | R08SFCPU-SET | IAD51403 | Модуль ЦПУ iQ-R Safety, 80 т. шагов, USB, Ethernet, SIL3/Ple, модуль R7SFM в комплекте | 3203 | 3843.6
290199 | R16SFCPU-SET | IAD51403 | Модуль ЦПУ iQ-R Safety, 160 т. шагов, USB, Ethernet, SIL3/Ple, модуль R7SFM в комплекте | 4619 | 5542.8
290200 | R32SFCPU-SET | IAD51403 | Модуль ЦПУ iQ-R Safety, 320 т. шагов, USB, Ethernet, SIL3/Ple, модуль R7SFM в комплекте | 5556 | 6667.2
290201 | R120SFCPU-SET | IAD51403 | Модуль ЦПУ iQ-R Safety, 1200 т. шагов, USB, Ethernet, SIL3/Ple, модуль R7SFM в комплекте | 7895 | 9474
285498 | R12CCPU-V | IAD51401 | Модуль ЦПУ iQ-R C CPU, операционная система VxWorks (2 слота) | 1690 | 2028
280227 | R16MTCPU | IAK30611 | Модуль ЦПУ iQ-R управления движением, 16 осей, SSCNET III/H | 2417 | 2900.4
280228 | R32MTCPU | IAK30611 | Модуль ЦПУ iQ-R управления движением, 32 оси, SSCNET III/H | 4386 | 5263.2
295076 | R64MTCPU | IAK30611 | Модуль ЦПУ iQ-R управления движением, 64 оси, SSCNET III/H | 5291 | 6349.2
301654 | R08PCPU(C) | IAD51401 | Модуль ЦПУ iQ-R управления непрерывными процессами, 80 т. шагов, доп. лаковое покрытие | 3967 | 4760.4
301675 | R16PCPU(C) | IAD51401 | Модуль ЦПУ iQ-R управления непрерывными процессами, 160 т. шагов, доп. лаковое покрытие | 7183 | 8619.6
301676 | R32PCPU(C) | IAD51401 | Модуль ЦПУ iQ-R управления непрерывными процессами, 320 т. шагов, доп. лаковое покрытие | 7831 | 9397.2
301677 | R120PCPU(C) | IAD51401 | Модуль ЦПУ iQ-R для управления непрерывными процессами, 1200 т. шагов, доп. лаковое покрытие | 10185 | 12222
Базовые шасси
279583 | R35B | IAD51401 | Базовое шасси iQ-R, 5 слотов расширения | 138 | 165.6
279584 | R38B | IAD51401 | Базовое шасси iQ-R, 8 слотов расширения | 200 | 240
279585 | R312B | IAD51401 | Базовое шасси iQ-R, 12 слотов расширения | 249 | 298.8
308780 | R310B-HT | IAD51401 | Базовое шасси iQ-R 10 слотов, расширенный температурный диапазон | 431 | 517.2
301652 | R310RB | IAD51401 | Базовое шасси iQ-R 10 слотов с резервированием питания | 379 | 454.8
301650 | R38RB-HT | IAD51401 | Базовое шасси iQ-R 8 слотов с резервированием питания (расширенный температурный диапазон) | 615 | 738
297321 | R35B(C) | IAD51401 | Базовое шасси для iQ-R, 5 слотов расширения, доп. лаковое покрытие | 151 | 181.2
297322 | R38B(C) | IAD51401 | Базовое шасси для iQ-R, 8 слотов расширения, доп. лаковое покрытие | 219 | 262.8
297323 | R312B(C) | IAD51401 | Базовое шасси для iQ-R, 12 слотов расширения, доп. лаковое покрытие | 274 | 328.8
Шасси расширения
279590 | R65B | IAD51401 | Шасси расширения iQ-R, 5 слотов | 144 | 172.8
279589 | R68B | IAD51401 | Шасси расширения iQ-R, 8 слотов | 218 | 261.6
279588 | R612B | IAD51401 | Шасси расширения iQ-R, 12 слотов | 268 | 321.6
308782 | R610B-HT | IAD51401 | Шасси расширения iQ-R 10 слотов (расширенный температурный диапазон) | 502 | 602.4
301653 | R610RB | IAD51401 | Шасси расширения iQ-R 10 слотов с резервированием питания | 440 | 528
301651 | R68RB-HT | IAD51401 | Шасси расширения iQ-R 8 слотов с резервированием питания (расширенный температурный диапазон) | 684 | 820.8
279591 | RQ65B | IAD51401 | Шасси расширения iQ-R под модули System Q 5 слотов | 229 | 274.8
279586 | RQ68B | IAD51401 | Шасси расширения iQ-R под модули System Q 8 слотов | 327 | 392.4
279587 | RQ612B | IAD51401 | Шасси расширения iQ-R под модули System Q 12 слотов | 392 | 470.4
297328 | R65B(C) | IAD51401 | Шасси расширения iQ-R, 5 слотов, доп. лаковое покрытие | 158 | 189.6
297327 | R68B(C) | IAD51401 | Шасси расширения iQ-R, 8 слотов, доп. лаковое покрытие | 240 | 288
297326 | R612B(C) | IAD51401 | Шасси расширения iQ-R, 12 слотов, доп. лаковое покрытие | 295 | 354
297329 | RQ65B(C) | IAD51401 | Шасси расширения iQ-R под модули System Q 5 слотов, доп. лаковое покрытие | 252 | 302.4
297324 | RQ68B(C) | IAD51401 | Шасси расширения iQ-R под модули System Q 8 слотов, доп. лаковое покрытие | 359 | 430.8
297325 | RQ612B(C) | IAD51401 | Шасси расширения iQ-R под модули System Q 12 слотов, доп. лаковое покрытие | 431 | 517.2
Модули источника питания
279582 | R63P | IAD51401 | Модуль источника питания, 24 В пост. напр. | 232 | 278.4
279581 | R61P | IAD51401 | Модуль источника питания, 220 В пер. напр. | 106 | 127.2
285507 | R62P | IAD51401 | Модуль источника питания, 220 В пер. напр. с сервисным источником питания 24В/0.6А | 176 | 211.2
285508 | R64P | IAD51401 | Модуль источника питания, 220 В пер. напр. | 250 | 300
308710 | R63RP | IAD51401 | Модуль источника питания, 24 В пост. напр. для резервированной конфигурации | 620 | 744
301649 | R64RP | IAD51401 | Модуль источника питания, 220 В пер. напр. для резервированной конфигурации | 677 | 812.4
297320 | R63P(C) | IAD51401 | Модуль источника питания, 24 В пост. напр, доп. лаковое покрытие | 255 | 306
297319 | R61P(C) | IAD51401 | Модуль источника питания, 220 В пер. напр, доп. лаковое покрытие | 117 | 140.4
Модули ввода дискретных сигналов
279546 | RX10 | IAD51401 | Модуль дискретного ввода, 16 каналов, 120 В пер. напр. | 153 | 183.6
308711 | RX28 | IAD51401 | Модуль ввода дискретних сигналов, 8 каналов, 220 В пер. напр. | 137 | 164.4
279533 | RX40C7 | IAD51401 | Модуль дискретного ввода, 16 каналов, 24 В пост. напр. | 144 | 172.8
301646 | RX40NC6B | IAD51401 | Модуль дискретного ввода, 16 каналов, 24 В пост. напр., с функцией диагностики обрыва | 960 | 1152
279534 | RX41C4 | IAD51401 | Модуль дискретного ввода, 32 канала, 24 В пост. напр. | 212 | 254.4
279545 | RX42C4 | IAD51401 | Модуль дискретного ввода, 64 канала, 24 В пост. напр. | 516 | 619.2
290235 | RX40PC6H | IAD51401 | Модуль высокоскоростного ввода дискретных сигналов, Общий "+", 16 каналов, 24 В пост. напр. | 266 | 319.2
290236 | RX40NC6H | IAD51401 | Модуль высокоскоростного ввода дискретных сигналов, Общий "-", 16 каналов, 24 В пост. напр. | 258 | 309.6
307424 | RX41C6HS | IAD51401 | Модуль высокоскоростного ввода дискретних сигналов , 32 канала, 24 В пост. напр. | 252 | 302.4
304546 | RX61C6HS | IAD51401 | Модуль высокоскоростного ввода дискретных сигналов, 32 канала, 5 В пост. напр. | 252 | 302.4
297341 | RX10(C) | IAD51401 | Модуль дискретного ввода, 16 каналов, 120 В пер. напр., доп. лаковое покрытие | 168 | 201.6
297338 | RX40C7(C) | IAD51401 | Модуль дискретного ввода, 16 каналов, 24 В пост. напр., доп. лаковое покрытие | 158 | 189.6
297339 | RX41C4(C) | IAD51401 | Модуль дискретного ввода, 32 каналов, 24 В пост. напр., доп. лаковое покрытие | 234 | 280.8
297340 | RX42C4(C) | IAD51401 | Модуль дискретного ввода, 64 каналов (24В DC), доп. лаковое покрытие | 567 | 680.4
297363 | RX40PC6H(C) | IAD51401 | Модуль высокоскоростного ввода дискретных сигналов, Общий "+", 16 каналов, 24 В пост. напр., доп. лаковое покрытие | 293 | 351.6
297364 | RX40NC6H(C) | IAD51401 | Модуль высокоскоростных ввода дискретных сигналов, Общий "-", 16 каналов, 24 В пост. напр., доп. лаковое покрытие | 284 | 340.8
Модули вывода дискретных сигналов
279550 | RY10R2 | IAD51401 | Модуль дискретного вывода, 16 каналов (реле) | 252 | 302.4
308712 | RY18R2A | IAD51401 | Модуль вывода дискретных сигналов, 8 каналов (реле) | 228 | 273.6
308676 | RY20S6 | IAD51401 | Модуль вывода дискретных сигналов, 16 каналов (тиристор), 100-240 В пер. напр. | 332 | 398.4
279547 | RY40NT5P | IAD51401 | Модуль дискретного вывода, 16 каналов (транзистор, Sink), 12-24 В пост. напр. | 203 | 243.6
279548 | RY41NT2P | IAD51401 | Модуль дискретного вывода, 32 канала (транзистор, Sink), 12-24 В пост. напр. | 323 | 387.6
279549 | RY42NT2P | IAD51401 | Модуль дискретного вывода, 64 канала (транзистор, Sink), 12-24 В пост. напр. | 629 | 754.8
279551 | RY40PT5P | IAD51401 | Модуль дискретного вывода, 16 каналов (транзистор, Source), 12-24 В пост. напр. | 203 | 243.6
301647 | RY40PT5B | IAD51401 | Модуль дискретного вывода, 16 каналов (транзистор Source), 24 В пост. напр., с функцией диагностики обрыва | 1019 | 1222.8
279552 | RY41PT1P | IAD51401 | Модуль дискретного вывода, 32 канала (транзистор, Source),12-24 В пост. напр. | 323 | 387.6
279553 | RY42PT1P | IAD51401 | Модуль дискретного вывода, 64 канала (транзистор, Source), 12-24 В пост. напр. | 629 | 754.8
308707 | RY41NT2H | IAD51401 | Модуль высокоскоростного вывода дискретных сигналов, 32 канала (транзистор Sink), 5-24В пост. напр. | 425 | 510
304547 | RY41PT2H | IAD51401 | Модуль высокоскоростного ввода дискретных сигналов, 32 канала (транзистор Source), 5-24В пост. напр. | 539 | 646.8
297334 | RY10R2(C) | IAD51401 | Модуль дискретного вывода, 16 каналов (реле), доп. лаковое покрытие | 278 | 333.6
297331 | RY40NT5P(C) | IAD51401 | Модуль дискретного вывода, 16 каналов (транзистор, Sink), доп. лаковое покрытие | 224 | 268.8
297332 | RY41NT2P(C) | IAD51401 | Модуль дискретного вывода, 32 каналов (транзистор, Sink), доп. лаковое покрытие | 355 | 426
297333 | RY42NT2P(C) | IAD51401 | Модуль дискретного вывода, 64 каналов (транзистор, Sink), доп. лаковое покрытие | 692 | 830.4
297335 | RY40PT5P(C) | IAD51401 | Модуль дискретного вывода, 16 каналов (транзистор, Source), доп. лаковое покрытие | 224 | 268.8
297336 | RY41PT1P(C) | IAD51401 | Модуль дискретного вывода, 32 каналов (транзистор, Source), доп. лаковое покрытие | 355 | 426
297337 | RY42PT1P(C) | IAD51401 | Модуль дискретного вывода, 64 каналов (транзистор, Source), доп. лаковое покрытие | 692 | 830.4
Модули комбинированные вывода/вывода дискретных сигналов
279554 | RH42C4NT2P | IAD51401 | Комб. модуль дискретного ввода/вывода., 32 канала ввода (24В ) / 32 канала вывода (12-24В Sink) | 516 | 619.2
297330 | RH42C4NT2P(C) | IAD51401 | Комб. модуль дискретного ввода/вывода., 32 канала ввода (24В ) / 32 канала вывода (12-24В Sink), доп. лаковое покрытие | 568 | 681.6
Модули ввода аналоговых сигналов
279556 | R60AD4 | IAD51401 | Модуль аналогового ввода, 4 канала, ток/напряжение | 306 | 367.2
308708 | R60ADH4 | IAD51401 | Модуль высокоскоростного ввода аналоговых сигналов, 4 каналов, напряжение/ток | 497 | 596.4
279558 | R60ADV8 | IAD51401 | Модуль аналогового ввода, 8 канала, напряжение | 510 | 612
279559 | R60ADI8 | IAD51401 | Модуль аналогового ввода, 8 канала, ток | 510 | 612
285502 | R60AD8-G | IAD51401 | Модуль ввода аналоговых сигналов, 8 каналов | 745 | 894
285501 | R60AD16-G | IAD51401 | Модуль ввода аналоговых сигналов, 16 каналов | 1290 | 1548
297350 | R60AD4(C) | IAD51401 | Модуль ввода аналоговых сигналов, 4 канала, ток/напряжение, доп. лаковое покрытие | 337 | 404.4
297352 | R60ADV8(C) | IAD51401 | Модуль ввода аналоговых сигналов, 8 каналов, напряжение, доп. лаковое покрытие | 561 | 673.2
297353 | R60ADI8(C) | IAD51401 | Модуль ввода аналоговых сигналов, 8 каналов, ток, доп. лаковое покрытие | 561 | 673.2
Модули ввода и обработки температурных сигналов
285505 | R60RD8-G | IAD51401 | Модуль ввод температурных сигналов (RTD) | 745 | 894
285506 | R60TD8-G | IAD51401 | Модуль ввод температурных сигналов (TC) | 745 | 894
290202 | R60TCTRT2TT2 | IAD51401 | Модуль управления температурой, 4 канала (2 TC/RTD + 2 TC) | 950 | 1140
290203 | R60TCRT4 | IAD51401 | Модуль управления температурой, 4 канала (RTD) | 950 | 1140
290204 | R60TCTRT2TT2BW | IAD51401 | Модуль управления температурой, 4 канала (2 TC/RTD + 2 TC) с контролем нагревателя | 1073 | 1287.6
290225 | R60TCRT4BW | IAD51401 | Модуль управления температурой, 4 канала (RTD) с контролем нагревателя | 1235 | 1482
Модули вывода аналоговых сигналов
279557 | R60DA4 | IAD51401 | Модуль аналогового вывода, 4 канала, ток/напряжение | 351 | 421.2
307260 | R60DAH4 | IAD51401 | Модуль высокоскоростного вывода аналоговых сигналов, 4 канала, ток/напряжение | 920 | 1104
279560 | R60DAV8 | IAD51401 | Модуль аналогового вывода, 8 каналов, напряжение | 603 | 723.6
279561 | R60DAI8 | IAD51401 | Модуль аналогового вывода, 8 каналов, ток | 603 | 723.6
285504 | R60DA8-G | IAD51401 | Модуль вывода аналоговых сигналов, 8 каналов (изолировнные), ток/напряжение | 813 | 975.6
285503 | R60DA16-G | IAD51401 | Модуль вывода аналоговых сигналов, 16 каналов (изолировнные), ток/напряжение | 1340 | 1608
297351 | R60DA4(C) | IAD51401 | Модуль вывода аналоговых сигналов, 4 канала, ток/напряжение, доп. лаковое покрытие | 386 | 463.2
297354 | R60DAV8(C) | IAD51401 | Модуль вывода аналоговых сигналов, 8 каналов, напряжение, доп. лаковое покрытие | 663 | 795.6
297355 | R60DAI8(C) | IAD51401 | Модуль вывода аналоговых сигналов, 8 каналов, ток, доп. лаковое покрытие | 663 | 795.6
Коммуникационные модули
279573 | RJ71C24 | IAD51401 | Коммуникационный модуль RS-232, RS-422/485 | 660 | 792
279574 | RJ71C24-R2 | IAD51401 | Коммуникационный модуль RS-232 х 2 канала | 660 | 792
279575 | RJ71C24-R4 | IAD51401 | Коммуникационный модуль RS-422/485 х 2 канала | 660 | 792
279572 | RJ61BT11 | IAD51401 | Коммуникационный модуль CC-Link, Master/Local StationCC-Link Ver.2 | 296 | 355.2
279570 | RJ71EN71 | IAD51401 | Коммуникационный модуль Ethernet/CC-Link IE | 516 | 619.2
279569 | RJ71GF11-T2 | IAD51401 | Коммуникационный модуль CC-Link IE Field,Mastel/Local Station | 533 | 639.6
279571 | RJ71GP21-SX | IAD51401 | Коммуникационный модуль CC-Link IE Control,Control/Normal Station, оптоволокно | 1103 | 1323.6
308713 | RJ71PN92 | IAD51401 | Коммуникационный модуль Profinet master | 1025 | 1230
308714 | RJ71PB91V | IAD51401 | Коммуникационный модуль Profibus DP, Master, Slave | 439 | 526.8
308735 | RJ71CN91 | IAD51401 | Коммуникационный модуль CANopen | 631 | 757.2
311945 | RJ71BAC96 | IAD51401 | Коммуникационный модуль BACnet network, 100/10 Mbps | 6530 | 7836
317838 | RJ71DN91 | IAD51401 | Коммуникационный модуль DeviceNet | 1072 | 1286.4
297347 | RJ71C24(C) | IAD51401 | Коммуникационный модуль, RS-232, RS-422/485, доп. лаковое покрытие | 726 | 871.2
297348 | RJ71C24-R2(C) | IAD51401 | Коммуникационный модуль, RS-232 x 2 канала, доп. лаковое покрытие | 726 | 871.2
297349 | RJ71C24-R4(C) | IAD51401 | Коммуникационный модуль, RS-422/485 x 2 канала, доп. лаковое покрытие | 726 | 871.2
297346 | RJ61BT11(C) | IAD51401 | Коммуникационный модуль CC-Link, Master/Local station CC-Link Ver.2, доп. лаковое покрытие | 326 | 391.2
297344 | RJ71EN71(C) | IAD51401 | Коммуникационный модуль Ethernet/CC-Link IE (Contol/Field), доп. лаковое покрытие | 568 | 681.6
297343 | RJ71GF11-T2(C) | IAD51401 | Коммуникационный модуль CC-Link IE Field, Master/Local station, доп. лаковое покрытие | 586 | 703.2
297345 | RJ71GP21-SX(C) | IAD51401 | Коммуникационный модуль CC-Link IE Control/Normal station, оптоволокно, доп. лаковое покрытие | 1213 | 1455.6
Модули позиционирования
307562 | RD40PD01 | IAD51401 | Модуль интеллектуального ввода/вывода с поддержкой SSI интерфейса | 1098 | 1317.6
303298 | RD55UP06-V | IAD51401 | Модуль интеллектуальный | 829 | 994.8
279567 | RD62D2 | IAD51401 | Модуль высокоскоростного счета, 2 канала (Диф.), выход транзистор (sink) | 811 | 973.2
279566 | RD62P2 | IAD51401 | Модуль высокоскоростного счета, 2 канала, 5/12/24 В пост. напр., выход транзистор (sink) | 729 | 874.8
279568 | RD62P2E | IAD51401 | Модуль высокоскоростного счета, 2 канала, 5/12/24 В пост. напр., выход транзистор (source) | 557 | 668.4
279562 | RD75P2 | IAD51401 | Модуль импульсного управления движением, 2 оси, открытый коллектор | 1013 | 1215.6
279563 | RD75P4 | IAD51401 | Модуль импульсного управления движением, 4 оси, открытый коллектор | 1519 | 1822.8
279564 | RD75D2 | IAD51401 | Модуль импульсного управления движением, 2 оси, дифференциальный выход | 1114 | 1336.8
279565 | RD75D4 | IAD51401 | Модуль импульсного управления движением, 4 оси, дифференциальный выход | 1722 | 2066.4
280229 | RD77MS2 | IAK30621 | Модулиь управления движением Simple Motion, 2 оси, SSCNET III/H | 1072 | 1286.4
280230 | RD77MS4 | IAK30621 | Модулиь управления движением Simple Motion, 4 оси, SSCNET III/H | 1637.3 | 1964.76
280231 | RD77MS8 | IAK30621 | Модулиь управления движением Simple Motion, 8 осей SSCNET III/H | 1929.7 | 2315.64
280232 | RD77MS16 | IAK30621 | Модулиь управления движением Simple Motion, 16 осей SSCNET III/H | 2046.6 | 2455.92
295077 | RD77GF4 | IAK30621 | Модулиь управления движением Simple Motion, 4 оси, CC-Link IE Field | 1589.8 | 1907.76
295078 | RD77GF8 | IAK30621 | Модулиь управления движением Simple Motion, 8 осей, CC-Link IE Field | 1875.4 | 2250.48
295079 | RD77GF16 | IAK30621 | Модулиь управления движением Simple Motion, 16 осей, CC-Link IE Field | 2001.7 | 2402.04
304200 | RD77GF32 | IAK30621 | Модулиь управления движением Simple Motion, 32 оси, CC-Link IE Field | 2522.9 | 3027.48
297361 | RD62D2(C) | IAD51401 | Модуль высокоскоростного счета, 2 канала (Диф.), выход транзистор (sink), доп. лаковое покрытие | 892 | 1070.4
297360 | RD62P2(C) | IAD51401 | Модуль высокоскоростного счета, 2 канала (24В DC), выход транзистор (sink), доп. лаковое покрытие | 802 | 962.4
297362 | RD62P2E(C) | IAD51401 | Модуль высокоскоростного счета, 2 канала (24В DC), выход транзистор (source), доп. лаковое покрытие | 613 | 735.6
297356 | RD75P2(C) | IAD51401 | Модуль импульсного управления движением, 2 оси, открытый коллектор, доп. лаковое покрытие | 1115 | 1338
297357 | RD75P4(C) | IAD51401 | Модуль импульсного управления движением, 4 оси, открытый коллектор, доп. лаковое покрытие | 1671 | 2005.2
297358 | RD75D2(C) | IAD51401 | Модуль импульсного управления движением, 2 оси, дифференциальный выход, доп. лаковое покрытие | 1226 | 1471.2
297359 | RD75D4(C) | IAD51401 | Модуль импульсного управления движением, 4 оси, дифференциальный выход, доп. лаковое покрытие | 1894 | 2272.8
Специальные модули
301648 | R6RFM | IAD51401 | Модуль резервирования P CPU | 1230 | 1476
297947 | RJ72GF15-T2 | IAD51401 | Головная станция iQ-R CC-Link IE Field | 908 | 1089.6
312973 | RD81OPC96 | IAD51401 | Коммуникационный модуль OPC UA | 1518 | 1821.6
295423 | RD81MES96 | IAD51401 | Коммуникационный модуль MES Module | 2538 | 3045.6
297365 | RD81MES96(C) | IAD51401 | Коммуникационный модуль MES Module, доп. лаковое покрытие | 2792 | 3350.4
308709 | RD81DL96 | IAD51401 | Модуль логирования данных | 1950 | 2340
279555 | RG60 | IAD51401 | Модуль-заглушка | 22 | 26.4
Кабели, разъемы
279528 | RC06B | IAD51401 | Кабель для шасси рассширения 0.6м | 47 | 56.4
279529 | RC12B | IAD51401 | Кабель для шасси рассширения 1.2м | 60 | 72
279530 | RC30B | IAD51401 | Кабель для шасси рассширения 3.0м | 109 | 130.8
279531 | RC50B | IAD51401 | Кабель для шасси рассширения 5.0м | 172 | 206.4
297342 | RC12B(C) | IAD51401 | Кабель для шасси расширения 1.2 м, доп. лаковое покрытие | 66 | 79.2
134139 | A6CON-1 | IAD50301 | 40 пин. Разъем под пайку для модулей ввода-вывода | 28.8 | 34.56
134140 | A6CON-2 | IAD50301 | 40 пин. разъём под обжим для модулей ввода-вывода | 28.8 | 34.56
146923 | A6CON-4 | IAD50301 | 40 пин. разъём под пайку для модулей ввода-вывода | 28.8 | 34.56
167119 | FA-TB32XY | IAD50401 | Клеммная колодка для дискретных входов/выходов 32 точки, винтовые клеммы | 74 | 88.8
305751 | FA-TBS32XY | IAD50702 | Клеммная колодна для дискретных входов/выходо компакатная 32 точки, винтовые клеммы | 81 | 97.2
279594 | FA-TBS40P | IAD50702 | Клеммная колодна универсальная компактная 40 точек , винтовые клеммы | 48.73 | 58.476
227165 | FA-CBL10FMV | IAD50702 | Кабель для соединения клеммных колодок FA-TB32XY, FA-TBS32XY с модулями DI с общим плюсом/ DO Sink (A6CON), 1м | 48.9 | 58.68
305748 | FA-CBL20FMV | IAD50702 | Кабель для соединения клеммных колодок FA-TB32XY, FA-TBS32XYс модулями DI с общим плюсом/ DO Sink (A6CON), 2м | 93.56 | 112.272
277325 | FA-CBL10FMVE | IAD50702 | Кабель для соединения клеммных колодок FA-TB32XY, FA-TBS32XY с модулями DI с общим минусом (A6CON), 1м | 61.41 | 73.692
257424 | FA-CBL20FMVE | IAD50702 | Кабель для соединения клеммных колодок FA-TB32XY, FA-TBS32XY с модулями DI с общим минусом (A6CON), 2м | 54.11 | 64.932
279749 | FA-CBL30FMVE | IAD50702 | Кабель для соединения клеммных колодок FA-TB32XY, FA-TBS32XY с модулями DI с общим минусом (A6CON), 3м | 77 | 92.4
279747 | FA-CBL05FMV-M | IAD50702 | Кабель для соединения клеммных колодок FA-TBS40P с модулями ПЛК (A6CON), 0.5м | 43.22 | 51.864
305749 | FA-CBL10FMV-M | IAD50702 | Кабель для соединения клеммных колодок FA-TBS40P с модулями ПЛК (A6CON), 1м | 86.74 | 104.088
305750 | FA-CBL20FMV-M | IAD50702 | Кабель для соединения клеммных колодок FA-TBS40P с модулями ПЛК (A6CON), 2м | 93.56 | 112.272
279748 | FA-CBL30FMV-M | IAD50702 | Кабель для соединения клеммных колодок FA-TBS40P с модулями ПЛК (A6CON), 3м | 74 | 88.8
279752 | FA-SCBL20FMV-M | IAD50702 | Кабель для соединения клеммных колодок FA-TBS40P с модулями высокосокростных счетчиков (A6CON), 2м | 165 | 198
Зап. части и опции
283684 | NZ2MC-1MBS | IAD51401 | Модуль памяти 1MB (касета SRAM) | 303 | 363.6
283683 | NZ2MC-2MBS | IAD51401 | Модуль памяти 2MB (касета SRAM) | 502 | 602.4
283682 | NZ2MC-4MBS | IAD51401 | Модуль памяти 4MB (касета SRAM) | 807 | 968.4
283583 | NZ2MC-8MBS | IAD51401 | Модуль памяти 8MB (касета SRAM) | 1003 | 1203.6
285495 | NZ2MC-8MBSE | IAD51401 | Модуль памяти 8MB (касета SRAM) | 1134 | 1360.8
311472 | NZ2MC-16MBS | IAD51401 | Модуль памяти 16MB (касетаSRAM) | 1229 | 1474.8
279532 | R6DIN1 | IAD51401 | Адаптер для монтажа на DIN-рейку | 12 | 14.4
303491 | AD75CK | IAD51401 | Фиксатор кабеля | 25 | 30

## WS
| ООО "Мицубиси Электрик (РУС)"Россия, 115114, Москва, ул. Летниковская, д. 2, стр. 1, эт. 5 т./ф. (495) 721-2070, www.mitsubishi-automation.ru; automation@mer.mee.com |  |  |  | 2018-12-27
Цены на промышленные контроллеры Mitsubishi Electric
Код для заказа | Модель | Иерархия | Описание | Цена со склада в Москве, без НДС | Цена со склада в Москве, включая НДС
230057 | WS0-CPU000200 | IAD574 | Процессорный модуль контроллера безопасности WS | 287 | 344.4
230058 | WS0-CPU130202 | IAD574 | Процессорный модуль контроллера безопасности WS | 346 | 415.2
230059 | WS0-XTDI80202 | IAD574 | Модуль ввода для контроллера безопасности WS, 8 дискретных входов | 271 | 325.2
230060 | WS0-XTIO84202 | IAD574 | Модуль ввода/вывода для контроллера безопасности WS, 8 дискретных входов и 4 дискретных выхода | 388 | 465.6
230061 | WS0-MPL000201 | IAD574 | Модуль памяти для контроллера безопасности WS | 48 | 57.6
230062 | WS0-C20R2 | IAD574 | Кабель RS485 для подключения к контроллеру безопасности WS | 40 | 48
230063 | WS0-GETH00200 | IAD574 | Модуль связи для контроллера безопасности WS, Ethernet | 483 | 579.6
230064 | WS0-4RO4002 | IAD574 | Модуль вывода для контроллера безопасности WS, 4 дискретных входов (реле) | 311 | 373.2

## Модемы
| ООО "Мицубиси Электрик (РУС)"Россия, 115114, Москва, ул. Летниковская, д. 2, стр. 1, эт. 5 т./ф. (495) 721-2070, www.mitsubishi-automation.ru; automation@mer.mee.com |  |  |  | 2018-12-27
Цены на промышленные контроллеры Mitsubishi Electric
Код для заказа | Модель | Иерархия | Описание | Цена со склада в Москве, без НДС | Цена со склада в Москве, включая НДС
Модемы
259659 | ME-RTU with cable | IAD213 | RTU модуль передачи данных GSM/GPRS/EDGE с поддержкой протоколов DNP3, 101\104, Micro CD, USB, Ethernet 10/100, кабель для FX | 635.6 | 762.72
273555 | ME-RTU without cable | IAD213 | RTU модуль передачи данных GSM/GPRS/EDGE с поддержкой протоколов DNP3, 101\104, Micro CD, USB, Ethernet 10/100, для ПЛК L и Q серии | 635.6 | 762.72
275267 | PentaMag Multiband GSM/3G | IAD213 | Антенна GSM/3G для RTU модуля | 22 | 26.4

## Блоки питания
| ООО "Мицубиси Электрик (РУС)"Россия, 115114, Москва, ул. Летниковская, д. 2, стр. 1, эт. 5 т./ф. (495) 721-2070, www.mitsubishi-automation.ru; automation@mer.mee.com |  |  |  | 2018-12-27
Цены на промышленные контроллеры Mitsubishi Electric
Код для заказа | Модель | Иерархия | Описание | Цена со склада в Москве, без НДС | Цена со склада в Москве, включая НДС
Блоки питания
209029 | ALPHA POWER 24-0.75 | IAD207 | Источник питания Вход 100-240V AC; Выход 24V DC /0,75A | 63 | 75.6
209031 | ALPHA POWER 24-2.5 | IAD207 | Источник питания Вход 100-240V AC; Выход 24V DC / 2,5A | 95 | 114
206147 | PSU 25 | IAT94002 | Источник питания, вход 100-240V AC; Выход 24V DC / 2,5A | 112 | 134.4
206148 | PSU 50 | IAT94002 | Источник питания, вход 100-240V AC; Выход 24V DC / 5A | 159 | 190.8
206149 | PSU 100 | IAT94002 | Источник питания, вход 100-240V AC; Выход 24V DC / 10A | 232.88 | 279.456
208850 | PSU 200 | IAT94002 | Источник питания, вход 100-240V AC; Выход 24V DC / 20A | 366.26 | 439.512
208851 | PSU 200-3 | IAT94002 | Источник питания, вход 3ф 400-500V AC; Выход 24V DC / 20A | 377 | 452.4
208852 | PSU 400-3 | IAT94002 | Источник питания, вход 3ф 400-500V AC; Выход 24V DC / 40A | 1360 | 1632
208853 | PSU UWA | IAT94002 | Адаптер для крепления на стену | 47.09 | 56.508

## Распределённый ввод-вывод
| ООО "Мицубиси Электрик (РУС)"Россия, 115114, Москва, ул. Летниковская, д. 2, стр. 1, эт. 5 т./ф. (495) 721-2070, www.mitsubishi-automation.ru; automation@mer.mee.com |  |  |  | 2018-12-27
Цены на промышленные контроллеры Mitsubishi Electric
Код для заказа | Модель | Иерархия | Описание | Цена со склада в Москве, без НДС | Цена со склада в Москве, включая НДС
Устройства распределённого ввода-вывода
Серий NZ2, CC-Link IE Field DI/DO
291254 | NZ2GF2B1N-16D |  | Модуль удаленного ввода CC-Link IE Field, дискретный ввод, 16 каналов, общий плюс/минус, винтовые клеммы (базовый модуль, макс. 1 модуль расш.) | 211 | 253.2
311383 | NZ2GF2B1N1-16D |  | Модуль удаленного ввода CC-Link IE Field, дискретный ввод, 16 каналов, общий плюс/минус, винтовые клеммы (базовый модуль, макс. 3 модуля расш.) | 278 | 333.6
297158 | NZ2GF2S1-16D |  | Модуль удаленного ввода CC-Link IE Field, дискретный ввод, 16 каналов, общий плюс/минус, пружинные клеммы, (базовый модуль, макс. 1 модуль расш.) | 263 | 315.6
307261 | NZ2GF12A4-16DE |  | Модуль удаленного ввода CC-Link IE Field, дискретный ввод, 16 каналов общий минус, спец. клеммы IP67 (базовый модуль, без расширения) | 614 | 736.8
312890 | NZ2GF2B1-32D |  | Модуль удаленного ввода CC-Link IE Field, дискретный ввод, 32 канала, общий плюс/минус, винтовые клеммы (базовый модуль, без расширения) | 435 | 522
312907 | NZ2GF2B2-16S |  | Модуль удаленного вывода CC-Link IE Field, тиристорный выход, 16 point, 100...240В AC 0.6A, винтовые клеммы (базовый модуль, макс. 1 модуль расш.) | 655 | 786
312910 | NZ2GF2S2-16S |  | Модуль удаленного вывода CC-Link IE Field, тиристорный выход, 16 каналов, 100...240В AC 0.6A, пружинные клеммы (базовый модуль, макс. 1 модуль расш.) | 694 | 832.8
312906 | NZ2GF2B2-16R |  | Модуль удаленного вывода CC-Link IE Field, релейный выход, 16 каналов, винтовые клеммы (базовый модуль, макс. 1 модуль расш.) | 476 | 571.2
312909 | NZ2GF2S2-16R |  | Модуль удаленного вывода CC-Link IE Field, релейный выход, 16 каналов, 24В DC 2A, 240В AC 2A, пружинные клеммы (базовый модуль, макс. 1 модуль расш.) | 516 | 619.2
291276 | NZ2GF2B1N-16TE |  | Модуль удаленного вывода CC-Link IE Field, транзисторный выход, 16 каналов, тип source, винтовые клеммы (базовый модуль, макс. 1 модуль расш.) | 219 | 262.8
311859 | NZ2GF2B1N1-16TE |  | Модуль удаленного вывода CC-Link IE Field, транзисторный выход, 16 каналов, тип source, винтовые клеммы (базовый модуль, макс. 3 модуля расш.) | 290 | 348
297160 | NZ2GF2S1-16TE |  | Модуль удаленного вывода CC-Link IE Field, транзисторный выход, 16 каналов, тип source, пружинные клеммы, (базовый модуль, макс. 1 модуль расш.) | 263 | 315.6
307262 | NZ2GF12A2-16TE |  | Модуль удаленного вывода CC-Link IE Field, транзисторный выход, 16 каналов, тип source, спец. клеммы IP67 (базовый модуль, без расширения) | 614 | 736.8
312892 | NZ2GF2B1-32TE |  | Модуль удаленного вывода CC-Link IE Field, транзисторный выход, 32 канала, тип source, винтовые клеммы (базовый модуль, без расширения) | 590 | 708
307422 | NZ2GF12A42-16DTE |  | Комбинированный модуль удаленного ввода/вывода CC-Link IE Field, дискретный ввод-вывод, 16 каналов, общий минус/source, спец. клеммы IP67 (базовый модуль, без расширения) | 764 | 916.8
312894 | NZ2GF2B1-32DTE |  | Комбинированный модуль удаленного ввода/вывода CC-Link IE Field, дискретный ввод-вывод, 32 канала, общий минус/тип source, винтовые клеммы (базовый модуль, без расширения) | 483 | 579.6
266159 | NZ2GFCF-D62PD2 |  | Модуль удаленного ввода/вывода CC-Link IE Field, высокоскоростной счетчик, 2 канала, 40-пиновый разъем (базовый модуль, макс. 1 модуль расш.) | 838 | 1005.6
289990 | NZ2GFSS2-32D |  | Модуль удаленного ввода CC-Link IE Field Safety, дискретный ввод, 32 or 16 каналов (одно- двух-проводная схема подключения), общий минус, пружинные клеммы (базовый модуль, расширение возможно спец. модулями safety) | 780 | 936
Серий NZ2, CC-Link IE Field AI/AO
291277 | NZ2GF2BN-60AD4 |  | Модуль удаленного ввода/вывода CC-Link IE Field, аналоговые входы, 4 канала: -10...+10 В, 0-20 мА, винтовые клеммы (базовый модуль, макс. 1 модуль расш.) | 487 | 584.4
291278 | NZ2GF2BN-60DA4 |  | Модуль удаленного ввода/вывода CC-Link IE Field, аналоговые выходы, 4 канала, -10...+10 В, 0-20 мА, винтовые клеммы (базовый модуль, макс. 1 модуль расш.) | 487 | 584.4
312911 | NZ2GF2S-60MD4 |  | Модуль удаленного ввода CC-Link IE Field, универсальные аналоговые входы, 4 канала, пружинные клеммы (No extantion) | 932 | 1118.4
Серий NZ2, CC-Link IE Field Basic DI/DO
313070 | NZ2MFB1-32D |  | Модуль удаленного ввода CC-Link IE Field BASIC, дискретный ввод, 32 канала, общий плюс/минус, винтовые клеммы (базовый модуль, без расширения) | 398 | 477.6
313071 | NZ2MFB1-32T |  | Модуль удаленного вывода CC-Link IE Field BASIC, транзисторный выход, 32 канала, тип sink, винтовые клеммы (базовый модуль, без расширения) | 398 | 477.6
313072 | NZ2MFB1-32TE1 |  | Модуль удаленного вывода CC-Link IE Field BASIC, транзисторный выход, 32 канала, тип source, винтовые клеммы (базовый модуль, без расширения) | 398 | 477.6
313073 | NZ2MFB1-32DT |  | Комбинированный модуль удаленного ввода/вывода CC-Link IE Field BASIC, дискретный ввода-вывод, 32 канала, общий плюс/тип sink, винтовые клеммы (базовый модуль, без расширения) | 398 | 477.6
313074 | NZ2MFB1-32DTE1 |  | Комбинированный модуль удаленного ввода/вывода CC-Link IE Field BASIC, дискретный ввод-вывод, 32 канала, общий минус/ тип source, винтовые клеммы (базовый модуль, без расширения) | 398 | 477.6
313125 | NZ2MFB2-16A |  | Модуль удаленного ввода CC-Link IE Field BASIC, ввод дискретных сигналов AC, 16 каналов, 100...120В AC, винтовые клеммы (базовый модуль, без расширения) | 390 | 468
313126 | NZ2MFB2-16R |  | Модуль удаленного вывода CC-Link IE Field BASIC, релейный выход, 16 каналов, 24В DC /240В AC 2A, винтовые клеммы (базовый модуль, без расширения) | 390 | 468
Серий NZ2, модули расширения CC-Link IE Field
289991 | NZ2EXSS2-8TE |  | Модуль расширения для удаленного ввода/вывода для CC-Link IE Field Safety, транзисторный выход, 8/4 канала, (одно- двух-проводная схема подключения), тип source, пружинные клеммы | 283 | 339.6
297155 | NZ2EX2S1-16D |  | Модуль расширения для удаленного ввода/вывода CC-Link IE Field, дискретный ввод, 16 каналов, общий плюс/минус, пружинные клеммы | 234 | 280.8
297157 | NZ2EX2S1-16TE |  | Модуль расширения для удаленного ввода/вывода CC-Link IE Field, транзисторный выход, 16 каналов, тип source, пружинные клеммы | 234 | 280.8
304894 | NZ2EX2B1N-16D |  | Модуль расширения для удаленного ввода/вывода CC-Link IE Field, дискретный ввод, 16 каналов, общий плюс/минус, винтовые клеммы | 195 | 234
305036 | NZ2EX2B1N-16TE |  | Модуль расширения для удаленного ввода/вывода CC-Link IE Field, 16 каналов, тип source, винтовые клеммы | 195 | 234
313469 | NZ2EX2B-60DA4 |  | Модуль расширения для удаленного ввода/вывода CC-Link IE Field, аналоговые выходы, 4 канала, -10...+10 В, 0...20 мА, винтовые клеммы | 468 | 561.6
313468 | NZ2EX2B-60AD4 |  | Модуль расширения для удаленного ввода/вывода CC-Link IE Field, аналоговые входы, 4 канала, -10...+10 В, 0...20 мА, винтовые клеммы | 419 | 502.8
289991 | NZ2EXSS2-8TE |  | Модуль расширения для удаленного ввода/вывода для CC-Link IE Field Safety, транзисторный выход, 8/4 канала, (одно- двух-проводная схема подключения), тип source, пружинные клеммы | 283 | 339.6
ST серия - Profibus DP, Cclink
152951 | ST1H-PB | IAD50303 | Головная станция Profibus DP комплекса распределённого ввода-вывода ST, ведомый до 12MBaud | 223.3 | 267.96
214496 | ST1H-BT | IAD50303 | Головная станция CC-link комплекса распределённого ввода-вывода ST, ведомый | 200.8 | 240.96
152952 | ST1PSD | IAD50303 | Источник питания, 24VDC/5VDC | 69.3 | 83.16
152953 | ST1PDD | IAD50303 | Модуль распределения питания, 24VDC | 33.6 | 40.32
152964 | ST1X2-DE1 | IAD50303 | Модуль ввода дискретных сигналов, 2 входа, 24VDC | 26.5 | 31.8
152965 | ST1X4-DE1 | IAD50303 | Модуль ввода дискретных сигналов, 4 входа, 24VDC | 35.1 | 42.12
152966 | ST1X16-DE1 | IAD50303 | Модуль ввода дискретных сигналов, 16 входов, 24VDC | 72.4 | 86.88
169309 | ST1X1616-DE1-S1 | IAD50303 | Модуль ввода дискретных сигналов, 32 канала, 24VDC, без возможности горячей замены | 125 | 147.48
152967 | ST1Y2-TE2 | IAD50303 | Модуль вывода дискретных сигналов, 2 канала, транзистор, 24VDC, 0,5A, с предохранителем | 14.2 | 17.04
169408 | ST1Y2-TE8 | IAD50303 | Модуль вывода дискретных сигналов, 2 канала, транзистор, 24VDC, 2 A, с предохранителем | 27.5 | 33
152968 | ST1Y16-TE2 | IAD50303 | Модуль вывода дискретных сигналов, 16 каналов, транзистор 24VDC, 0,5A, с предохранителем | 82.6 | 99.12
152969 | ST1Y2-TPE3 | IAD50303 | Модуль вывода дискретных сигналов, 2 канала, транзистор 24VDC, 1,0A, защищ. | 32.6 | 39.12
152970 | ST1Y16-TPE3 | IAD50303 | Модуль вывода дискретных сигналов, 16 каналов, транзистор 24VDC, 1,0A, защищ. | 132.8 | 159.36
152971 | ST1Y2-R2 | IAD50303 | Модуль вывода дискретных сигналов, 2 канала реле | 41.8 | 50.16
152972 | ST1AD2-V | IAD50303 | Модуль аналогового ввода, 2 канала, +/- 10В, 0/1…5 В, 12 бит, одно место | 174.3 | 209.16
152975 | ST1DA2-V | IAD50303 | Модуль аналогового вывода, 2 канала, напряжение, 12 бит, одно место | 194.2 | 233.04
217631 | ST1DA2-V-F01 | IAD50303 | Модуль аналогового вывода, 2 канала, напряжение, 12 бит, одно место | 184.9 | 221.88
152973 | ST1AD2-I | IAD50303 | Модуль аналогового ввода, 2 канала, 0/4…20 мА, 12 бит, одно место | 174.3 | 209.16
217632 | ST1DA1-I-F01 | IAD50303 | Модуль аналогового вывода, 2 канала, 0/4…20 мА, 12 бит, одно место | 169.2 | 203.04
152976 | ST1DA1-I | IAD50303 | Модуль аналогового вывода, 1 канал, 0/4…20 мА, 12 бит, одно место | 97.3 | 116.76
161734 | ST1TD2 | IAD50303 | Модуль аналогового ввода, 2 канала для термопар типов B,R,S,K,E,J,T,N, микровольтовый режим, детектор обрыва, 16 бит, 60 мс на канал | 234.6 | 281.52
169406 | ST1RD2 | IAD50303 | Модуль аналогового ввода, 2 канала для термопар типов PT100/1000, микровольтовый режим, детектор обрыва | 216 | 259.2
193660 | ST1SS1 | IAD50303 | Модуль подключения абсолютного энкодера по интерфейсу SSI , 1 канал | 199.8 | 239.76
152908 | ST1B-S4P2-H-SET | IAD50303 | База 2x4 с пружинными клеммами для источника питания (ST1PSD) | 37.9 | 45.48
152909 | ST1B-S4P2-R-SET | IAD50303 | База 2x4 с пружинными клеммами для модули питания (ST1PSD) | 29.3 | 35.16
152910 | ST1B-S4P2-R | IAD50303 | База 2x4 с пружинными клеммами модуля распределения питания( ST1PDD) | 19.1 | 22.92
152911 | ST1B-S4X2 | IAD50303 | База 2x4 с пружинными клеммами для 2 pt. модуля цифрового ввода (ST1X2-DE1) | 17.7 | 21.24
152912 | ST1B-S6X4 | IAD50303 | База 2x6 с пружинными клеммами for 4 pt. для модуля цифрового ввода (ST1X4-DE1) | 21.2 | 25.44
152913 | ST1B-S4X16 | IAD50303 | База 16x4 с пружинными клеммами для 16 pt. модуля цифрового ввода (ST1X16-DE1) | 143.9 | 172.68
152914 | ST1B-S3Y2 | IAD50303 | База 2x3 с пружинными клеммами для 2 pt. модуля цифрового вывода (ST1Y2-TE2 / ST1Y2-TPE3) | 17.7 | 21.24
169313 | ST1B-S6X32 | IAD50303 | База 32x6 с пружинными клеммами для 32 pt. модуля цифрового ввода (ST1X1616-DE1-S1) | 189.3 | 227.16
152915 | ST1B-S3Y16 | IAD50303 | База 16x3 с пружинными клеммами for 16 pt. Digital output module (ST1Y16-TE2/ST1Y16-TPE3) | 143.9 | 172.68
152916 | ST1B-S4IR2 | IAD50303 | База 2x4 с пружинными клеммами для 2 pt. релейных и аналоговых модулей (ST1Y2-R2/ST1AD/ST1DA) | 19.7 | 23.64
161736 | ST1B-S4TD2 | IAD50303 | База 2x2 с пружинными клеммами для 2 pt. термопарного модуля (ST1TD2) | 57.2 | 68.64
152918 | ST1B-E4P2-H-SET | IAD50303 | База 2x4 с винтовыми клеммами для источника питания (ST1PSD) (ST1PSD) | 48 | 57.6
152919 | ST1B-E4P2-R-SET | IAD50303 | База 2x4 с винтовыми клеммами для источника питания (ST1PSD) | 44.6 | 53.52
152920 | ST1B-E4P2-D | IAD50303 | База 2x4 с винтовыми клеммами для модуля распределения питания (ST1PDD) | 23.3 | 27.96
152921 | ST1B-E4X2 | IAD50303 | База 2x4 с винтовыми клеммами для 2 pt. модулей цифрового ввода (ST1X2-DE1) | 17.7 | 21.24
152922 | ST1B-E6X4 | IAD50303 | База 2x6 с винтовыми клеммами для 4 pt. модулей цифрового ввода (ST1X4-DE1) | 26 | 31.2
152923 | ST1B-E4X16 | IAD50303 | База 16x4 с винтовыми клеммами для 16 pt. модуля цифрового ввода (ST1X16-DE1) | 171.8 | 206.16
169314 | ST1B-E6X32 | IAD50303 | База 16x4 с винтовыми клеммами для 32 pt. модуля цифрового ввода (ST1X16-DE1) | 189.3 | 227.16
152924 | ST1B-E3Y2 | IAD50303 | База 2x3 с винтовыми клеммами для 2 pt.модулей цифрового вывода (ST1Y2-TE2/ST1Y2-TPE3) | 20.6 | 24.72
152925 | ST1B-E3Y16 | IAD50303 | База 16x3 с винтовыми клеммами для 16 pt. модулей цифрового вывода (ST1Y16-TE2/ST1Y16-TPE3) | 171.8 | 206.16
152927 | ST1B-E4IR2 | IAD50303 | База 2x4 с винтовыми клеммами для 2 pt. релейных и аналоговых модулей (ST1Y2-R2/ST1AD/ST1DA) | 23.3 | 27.96
161737 | ST1B-E4TD2 | IAD50303 | База 2x2 с винтовыми клеммами для 2 pt. термопарных модулей (ST1TD2/ST1RD2) | 53.2 | 63.84
152928 | ST1A-WMK-BL | IAD50303 | Маркеры на кабель, 10 полосок по 6шт, синие (0V, N) | 35.8 | 42.96
152929 | ST1A-WMK-RD | IAD50303 | Маркеры на кабель, 10 полосок по 6шт., красные (+24VDC, +5VDC) | 6.1 | 7.32
152930 | ST1A-WMK-GN | IAD50303 | Маркеры на кабель, 10 полосок по 6шт, зелёные (экран) | 6.1 | 7.32
152931 | ST1A-WMK-BK | IAD50303 | Маркеры на кабель, 10 полосок по 6шт, черные (сигнальные) | 6.1 | 7.32
152932 | ST1A-WMK-BR | IAD50303 | Маркеры на кабель, 10 полосок по 6шт, коричнивые (L1) | 6.1 | 7.32
152933 | ST1A-WMK-RD/BL | IAD50303 | Маркеры на кабель, 10 полосок по 6шт., colour red/blue (intern. voltage) | 6.1 | 7.32
152934 | ST1A-WMK-GN/YL | IAD50303 | Маркеры на кабель, 10 полосок по 6шт, colour green/yellow (PE, ground) | 6.1 | 7.32
152935 | ST1A-WMK-WH | IAD50303 | Маркеры на кабель, 10 полосок по 6шт, colour white (other purpose) | 35.8 | 42.96
152936 | ST1A-BMK-50 | IAD50303 | Маркеры на клеммники, белые 10 шт по 50 знаков, числа 01-50 | 14.2 | 17.04
152937 | ST1A-BMK-100 | IAD50303 | Маркеры на клеммники, белые 10 шт по 50 знаков, числа 51-100 | 14.2 | 17.04
153177 | ST1A-BMK-150 | IAD50303 | Маркеры на клеммники, белые 10 шт по 50 знаков, числа 101-150 | 14.2 | 17.04
152938 | ST1A-BMK-200 | IAD50303 | Маркеры на клеммники, белые 10 шт по 50 знаков, числа 151-200 | 14.2 | 17.04
152947 | ST1A-SLD-S | IAD50303 | Коннектор экранаr, 10 шт, Aanalogcables for Springtypemodule | 106 | 127.2
152948 | ST1A-SLD-E | IAD50303 | Коннектор экрана, 10 шт, Aanalogcables for Screwtypemodule | 106 | 127.2
152939 | ST1A-CKY-02 | IAD50303 | Стикер, 10шт для digital input 24VDC, light grey | 6.1 | 7.32
152940 | ST1A-CKY-06 | IAD50303 | Стикер, 10шт для powermodule 24VDC, red | 6.1 | 7.32
152941 | ST1A-CKY-08 | IAD50303 | Стикер, 10шт для digital output 24VDC, orange | 6.1 | 7.32
152942 | ST1A-CKY-11 | IAD50303 | Стикер, 10шт для analog output voltage, blue | 6.1 | 7.32
152943 | ST1A-CKY-12 | IAD50303 | Стикер, 10шт для analog output current, blue | 6.1 | 7.32
152944 | ST1A-CKY-13 | IAD50303 | Стикер, 10шт для analog input voltage/PT/Thermo, green | 6.1 | 7.32
152945 | ST1A-CKY-14 | IAD50303 | Стикер, 10шт для analog input current, green | 6.1 | 7.32
152946 | ST1A-CKY-17 | IAD50303 | Стикер, 10шт для digital output relay, brown | 6.1 | 7.32
152949 | ST1A-EPL | IAD50303 | Концевая пластина-заглушка (запчасть), 10 шт | 42.8 | 51.36
152950 | ST1A-EBR | IAD50303 | Концевой разделитель (запчасть), 10 шт | 3.6 | 4.32
128424 | QC30R2 | IAT94008 | Кабель программирования CPU через RS232 или A9GT-RS2, 3 m | 52 | 62.4
STL серия - Profibus DP, Cclink, Ethernet
242279 | STL-PB1 | IAD50302 | Головная станция Profibus DP/V1, 12 Mбод; дискретные и аналоговые сигналы | 237.3 | 284.76
242280 | STL-BT1 | IAD50302 | Головная станция CC-Link, 156 кбод–10 Мбод; дискретные и аналоговые сигналы | 296.6 | 355.92
242281 | STL-ETH1 | IAD50302 | Головная станция Ethernet TCP/IP ECO, 10/100 Мбит/с; дискретные и аналоговые сигналы | 183.1 | 219.72
242282 | STL-DI8-V1 | IAD50302 | Модуль ввода дискретных сигналов, 8 входов, 24 В пост. т., 0.5 A, 0.2 мс, тип – источник, 1-проводное подключение | 49.5 | 59.4
242283 | STL-DI8-V2 | IAD50302 | Модуль ввода дискретных сигналов, 4 входа, 24 В пост. т., 0.5 A, тип – источник | 49.5 | 59.4
242284 | STL-DO4 | IAD50302 | Модуль вывода дискретных сигналов, 4 транзисторных выхода, 24 В пост. т., 0.5 A, тип–источник | 34.7 | 41.64
242295 | STL-DO8 | IAD50302 | Модуль вывода дискретных сигналов, 8 транзисторных выходов, 24 В пост. т., 0.5 A, тип – источник | 57.6 | 69.12
242296 | STL-RO2 | IAD50302 | Модуль вывода дискретных сигналов, релейный, 2 канала НО контакта, 230 В пер. т./30 В пост. т., 2 A, беспотенциальный | 47.5 | 57
242297 | STL-AD2-V | IAD50302 | Аналоговый модуль ввода, 2 входа 0–10 В пост. т., несимметричный | 172.9 | 207.48
242298 | STL-AD2-I | IAD50302 | Аналоговый модуль ввода, 2 входа, 4–20 мА, несимметричный | 172.9 | 207.48
242299 | STL-AD4-V1 | IAD50302 | Аналоговый модуль ввода, 4 входа 0–10 В пост. т., несимметричный | 153.4 | 184.08
242300 | STL-AD4-V2 | IAD50302 | Аналоговый модуль ввода, 4 входа ±10 В пост. т., несимметричный | 178.1 | 213.72
242301 | STL-AD4-I | IAD50302 | Аналоговый модуль ввода, 4 входа, 4–20 мА, несимметричный | 178.1 | 213.72
242302 | STL-DA2-I | IAD50302 | Аналоговый модуль вывода, 2 выхода, 4–20 мА | 183.1 | 219.72
242303 | STL-DA2-V | IAD50302 | Аналоговый модуль вывода, 2 выхода 0–10 В пост. т. | 183.1 | 219.72
242304 | STL-DA4-V1 | IAD50302 | Аналоговый модуль вывода, 4 выхода, 0–10 В пост. т. | 153.4 | 184.08
242305 | STL-DA4-V2 | IAD50302 | Аналоговый модуль вывода, 4 выхода, ±10 В пост. т. | 193 | 231.6
242306 | STL-DA4-I | IAD50302 | Аналоговый модуль вывода, 4 выхода, 4–20 мА | 173.1 | 207.72
242307 | STL-TI2 | IAD50302 | Модуль ввода температурных сигналов,2хвхода, Pt-100 и резистивное измерение (выбираетсяпользов.) | 207.8 | 249.36
242308 | STL-ENC | IAD50302 | Модуль ввода для инкрементального энкодера | 242.4 | 290.88
242309 | STL-C100 | IAD50302 | Модуль ввода с прямым/реверсивным счетчиком, 24 В пост. тока, 100 кГц | 193 | 231.6
242310 | STL-SSI | IAD50302 | Модуль ввода энкодера с интерфейсом SSI, 24 бит, 125 кГц | 227.5 | 273
242311 | STL-PS | IAD50302 | Модуль источника питания 24 В пост. т., пассивный | 15.8 | 18.96
242312 | STL-BPS | IAD50302 | Модуль питания шины 24 В пост. т. | 118.7 | 142.44
242313 | STL-ET | IAD50302 | Оконечный модуль шины | 12.7 | 15.24
242314 | STL-CClink con | IAD50302 | Разъем шины CC-Link для головной станции CC-Link , штекер D-Sub, 9-полюсный | 24.6 | 29.52
142200 | AJ95FPBA4-16DE | IAD50303 | Модуль Profibus, удаленная станция (IP67), 16 входов, M12-коннектор | 402.7 | 483.24
142202 | AJ95FPBA42-16DTE | IAD50303 | Модуль Profibus, удаленная станция (IP67), 8 входов, 8 выходов, M12-коннектор | 448.3 | 537.96
140008 | PROFICON-PLUS | IAT94001 | Коннектор Profibus с терминальным резистором, 12 Mбод | 41 | 49.2
140009 | PROFICON-PLUS-PG | IAT94001 | Коннектор Profibus с терминальным резистором, 12 Mbaud, включая внешний дополнительный разъём SUB-D (PG-Socket) | 50.4 | 60.48
CC-Link
75447 | AJ65BTB1-16D | IAD50301 | Модуль ввода (CC-Link); 16 входа DC 24 V; sink/source | 284.2 | 341.04
75450 | AJ65BTB2-16D | IAD50301 | Модуль ввода (CC-Link); 16 входа DC 24 V; изолированные | 300.7 | 360.84
75455 | AJ65BTC1-32D | IAD50301 | Модуль ввода (CC-Link); 32 входа DC 24 V | 347 | 416.4
75453 | AJ65BTB2-16R | IAD50301 | Модуль вывода (CC-Link); 16 Relay outputs; AC 240 V; 2 A; | 369.7 | 443.64
75449 | AJ65BTB1-16T | IAD50301 | Модуль вывода (CC-Link); 16 транзисторных выходов DC 12/24 V/0,5 A; изолированные | 289.4 | 347.28
75456 | AJ65BTC1-32T | IAD50301 | Модуль вывода (CC-Link); 32 транзисторных выхода DC 12/24 V/0,1 A; изолированные | 374.8 | 449.76
75451 | AJ65BTB2-16DR | IAD50301 | Модуль ввода/вывода (CC-Link), 8 DC input sink/ source, 8 output relay 2A (2-wire) | 360.4 | 432.48
75448 | AJ65BTB1-16DT | IAD50301 | Модуль ввода/вывода; 8 входов DC 24 V; 8 транзисторных выходов DC12/24 V/0,5 A; изолированные | 300.7 | 360.84
75452 | AJ65BTB2-16DT | IAD50301 | Модуль ввода/вывода, 8 DC input sink/ source, 8 output sink 0.5A (2-wire) | 330.6 | 396.72
75444 | AJ65BT-64AD | IAD50301 | Модуль аналогового ввода (CC-Link) 4 входа U/I | 542.7 | 651.24
88026 | AJ65BT-64RD3 | IAD50301 | Модуль аналогового ввода (CC-Link) 4 входа Pt100 3 wire | 542.7 | 651.24
88027 | AJ65BT-64RD4 | IAD50301 | Модуль аналогового ввода (CC-Link) 4 входа Pt100 4 wire | 542.7 | 651.24
88025 | AJ65BT-68TD | IAD50301 | Термопарный модуль (CC-Link); 8 входов | 864 | 1036.8
75446 | AJ65BT-64DAV | IAD50301 | Модуль аналогового вывода (CC-Link); 4 Outputs +/-10 V | 542.7 | 651.24
75445 | AJ65BT-64DAI | IAD50301 | Модуль аналогового вывода (CC-Link); 4 Outputs 4-20 mA | 542.7 | 651.24
88028 | AJ65BT-D62 | IAD50301 | Модуль счетчика (CC-Link), 200 KHz | 634.3 | 761.16
88030 | AJ65BT-D62D-S1 | IAD50301 | Модуль счетчика (CC-Link), 400 KHz; EIA-Standard RS422-Port | 634.3 | 761.16
88002 | AJ65BT-D75P2-S3 | IAD50301 | Модуль управления движением (CC-Link); 2 оси | 1093.6 | 1312.32
137585 | AJ65BT-RPI-10A | IAD50301 | (CC-Link) оптический репитер A-type | 986.5 | 1183.8
137586 | AJ65BT-RPI-10B | IAD50301 | (CC-Link) оптический репитер B-type | 986.5 | 1183.8
104422 | AJ65SBTB1-8D | IAD50301 | Модуль ввода (CC-Link), 8 входа, DC sink/source logic, 7 mA, 1,5 ms, терминальная колодка | 146.3 | 175.56
136026 | AJ65SBTB1-16D | IAD50301 | Модуль ввода (CC-Link), 16 входов, DC sink/source logic, 7 mA, 1,5 ms, терминальная колодка | 181.3 | 217.56
140144 | AJ65SBTB1-16D1 | IAD50301 | Модуль ввода (CC-Link), 16 входов, DC sink/source logic, 5 mA, 0,2 ms, терминальная колодка | 207 | 248.4
136025 | AJ65SBTB1-32D | IAD50301 | Модуль ввода (CC-Link), 32 входа, DC sink/source logic, 7 mA, 1,5 ms, терминальная колодка | 322.4 | 386.88
140145 | AJ65SBTB1-32D1 | IAD50301 | Модуль ввода (CC-Link), 32 входа, DC sink/source logic, 5 mA, 0,2 ms, терминальная колодка | 347 | 416.4
129574 | AJ65SBTB1-8TE | IAD50301 | Модуль вывода (CC-Link), 8 Outputs, Tr. Output sink, 0,1 A, 1,5 ms, терминальная колодка | 159.7 | 191.64
144062 | AJ65SBTB2-8T1 | IAD50301 | (CC-Link) output-module, 8 outputs, DC 24 V; source, 0,5 A, терминальная колодка | 159.7 | 191.64
140148 | AJ65SBTB2N-8R | IAD50301 | Модуль вывода (CC-Link), 8 relay outputs, 2 A, 12 ms, терминальная колодка | 226.5 | 271.8
129575 | AJ65SBTB1-16TE | IAD50301 | Модуль вывода (CC-Link), 16 Outputs, Tr. Output sink, 0,1 A, 1,5 ms, терминальная колодка | 214.2 | 257.04
204679 | AJ65SBTB1B-16TE1 | IAD50301 | Модуль ввода-вывода СC-Link, 16 выходов, 0,5 A/ канал | 279.9 | 335.88
140149 | AJ65SBTB2N-16R | IAD50301 | Модуль вывода (CC-Link), 16 relay outputs, 2 A, 12 ms, терминальная колодка | 409.8 | 491.76
138957 | AJ65SBTB1-32T | IAD50301 | Модуль вывода (CC-Link), 32 Outputs, Tr. Output sink, 0,5 A, 12/24 V DC, терминальная колодка | 304.8 | 365.76
204680 | AJ65SBTB1-32TE1 | IAD50301 | Модуль ввода-вывода (CC-Link), 32 выхода, 0,5 A/ канал | 391.2 | 469.44
140146 | AJ65SBT-64AD | IAD50301 | Модуль ввода (CC-Link); 4 analog.chann.; voltage o. current | 616.9 | 740.28
140147 | AJ65SBT-62DA | IAD50301 | Модуль вывода (CC-Link); 2 analog. channels; voltage o. current | 661.2 | 793.44
137584 | AJ65SBT-RPS | IAD50301 | (CC-Link) оптический репитер, SI, QSI, fibre optics, 24VDC | 490.2 | 588.24
137859 | AJ65SBT-RPG | IAD50301 | (CC-Link) оптический репитер, GI, fibre optics, 24VDC | 1589 | 1906.8
130353 | AJ65SBT-RPT | IAD50301 | (CC-Link) репитер T-branch wiring, DC24V | 233.8 | 280.56
137590 | AJ65FBTA42-16DTE | IAD50301 | Модуль ввода-вывода CC-Link; 8 входов; 8 выходов, M12-plug | 632.3 | 758.76
137589 | AJ65FBTA42-16DT | IAD50301 | Модуль ввода-вывода CC-Link; 8 входов; 8 выходов, M12-plug (sink-type) | 577.7 | 693.24
104032 | AJ65SBTW4-16D | IAD50301 | Модуль ввода CC-Link; 16 входа DC 24 V; sinc/source; IP67 protection class | 423.2 | 507.84
137588 | AJ65FBTA4-16DE | IAD50301 | Модуль ввода CC-Link, 16 входов, M12-plug | 577.7 | 693.24
137587 | AJ65FBTA4-16D | IAD50301 | Модуль ввода CC-Link, 16 входов, M12-plug (sink-type) | 577.7 | 693.24
216545 | AJ65BT-R2N | IAD50301 | Модуль удаленного интерфейса; RS232 | 635.4 | 762.48
Кабели, разъёмы
29659 | F-OFC-M10 | IAD203 | Оптический кабель для MELSEC FX; комплектный 10 m | 92.3 | 110.76
29658 | F-OFC-M30 | IAD203 | Оптический кабель для MELSEC FX; комплектный 30 m | 205.8 | 246.96
29657 | F-OFC-M50 | IAD203 | Оптический кабель дляMELSEC FX; комплектный 50 m | 290.7 | 348.84
133638 | IP67-M12-CAP | IAD508 | M12- крышка коннектора | 3.1 | 3.72

## Коммутаторы
| ООО "Мицубиси Электрик (РУС)"Россия, 115114, Москва, ул. Летниковская, д. 2, стр. 1, эт. 5 т./ф. (495) 721-2070, www.mitsubishi-automation.ru; automation@mer.mee.com |  |  |  | 2018-12-27
Цены на промышленные контроллеры Mitsubishi Electric
Код для заказа | Модель | Иерархия | Описание | Цена со склада в Москве, без НДС | Цена со склада в Москве, включая НДС
Коммутаторы и шлюзы
Серия ZN2
259222 | NZ2EHF-T8 |  | Промышленный коммутатор, 8 портов, 10/100 Mbps | 358 | 429.6
295955 | NZ2EHG-T8N |  | Промышленный коммутатор, 8 портов, 10/100/1000 Mbps | 497 | 596.4
298510 | NZ2MHG-T8F2 |  | Управляемый промышленный коммутатор, 8 портов, 10/100/1000 Mbps | 1196 | 1435.2
266160 | NZ2GF-CCB |  | Шлюз CC-Link IE Field в CC-Link | 322 | 386.4
294278 | NZ2AW1C2AL |  | Шлюз CC-Link в AnyWire AS-Link | 487 | 584.4
297161 | NZ2AW1GFAL |  | Шлюз CC-Link IE Field в AnyWireASLINK | 614 | 736.8
253007 | NZ2GF-ETB |  | Шлюз CC-Link IE Field в Ethernet | 1220 | 1464
Moxa EDS (для CC-Link IE Field Basic)
M10000004 | EDS-205 RU |  | Коммутатор Ethernet 5 портов, 5xRJ45, 100Мбит, питание 24В, корпус пластик, Т:-10...60C, сделано в РФ | 70.4167 | 84.5 | Цена в USD!!!
3190100 | EDS-208 |  | Коммутатор Ethernet 8 портов, 8xRJ45, 100Мбит, питание 24В, корпус пластик, Т:-10...60C | 110.1667 | 132.2 | Цена в USD!!!
3274200 | EDS-316 |  | Коммутатор Ethernet 16 портов, 16xRJ45, 100Мбит, питание 24В, корпус металл, Т:-10...60C | 439.75 | 527.7 | Цена в USD!!!