## АВ в литом корпусе MCCB
| ООО "Мицубиси Электрик (РУС)" 115054, Москва, Космодамианская наб., 52, стр.1, т./ф. (495) 721-2070, www.mitsubishi-automation.ru; automation@mer.mee.com |  |  |  | 2019-10-17
Номер для заказа | Модель | Иерархия | Описание | Цена со склада в Москве, без НДС | Цена со склада в Москве, включая НДС
Автоматические выключатели Mitsubishi Electric
NF-C Econom type
254693 | NF63-CV 2P 3A | IAN10201 | Автоматический выключатель 2-х полюсный In = 3A; Icu = Ics = 2,5kA при AC 440V | 53.39 | 64.068
254694 | NF63-CV 2P 4A | IAN10201 | Автоматический выключатель 2-х полюсный In = 4A; Icu = Ics = 2,5kA при AC 440V | 53.39 | 64.068
254695 | NF63-CV 2P 5A | IAN10201 | Автоматический выключатель 2-х полюсный In = 5A; Icu = Ics = 2,5kA при AC 440V | 53.39 | 64.068
254696 | NF63-CV 2P 6A | IAN10201 | Автоматический выключатель 2-х полюсный In = 6A; Icu = Ics = 2,5kA при AC 440V | 53.39 | 64.068
251108 | NF63-CV 2P 10A | IAN10201 | Автоматический выключатель 2-х полюсный In = 10A; Icu = Ics = 2,5kA при AC 440V | 53.39 | 64.068
254697 | NF63-CV 2P 15A | IAN10201 | Автоматический выключатель 2-х полюсный In = 15A; Icu = Ics = 2,5kA при AC 440V | 53.39 | 64.068
254698 | NF63-CV 2P 16A | IAN10201 | Автоматический выключатель 2-х полюсный In = 16A; Icu = Ics = 2,5kA при AC 440V | 53.39 | 64.068
254699 | NF63-CV 2P 20A | IAN10201 | Автоматический выключатель 2-х полюсный In = 20A; Icu = Ics = 2,5kA при AC 440V | 53.39 | 64.068
254700 | NF63-CV 2P 25A | IAN10201 | Автоматический выключатель 2-х полюсный In = 25A; Icu = Ics = 2,5kA при AC 440V | 53.39 | 64.068
254701 | NF63-CV 2P 30A | IAN10201 | Автоматический выключатель 2-х полюсный In = 30A; Icu = Ics = 2,5kA при AC 440V | 53.39 | 64.068
254702 | NF63-CV 2P 32A | IAN10201 | Автоматический выключатель 2-х полюсный In = 32A; Icu = Ics = 2,5kA при AC 440V | 53.39 | 64.068
254703 | NF63-CV 2P 40A | IAN10201 | Автоматический выключатель 2-х полюсный In = 40A; Icu = Ics = 2,5kA при AC 440V | 53.39 | 64.068
254704 | NF63-CV 2P 50A | IAN10201 | Автоматический выключатель 2-х полюсный In = 50A; Icu = Ics = 2,5kA при AC 440V | 53.39 | 64.068
254705 | NF63-CV 2P 60A | IAN10201 | Автоматический выключатель 2-х полюсный In = 60A; Icu = Ics = 2,5kA при AC 440V | 53.39 | 64.068
254706 | NF63-CV 2P 63A | IAN10201 | Автоматический выключатель 2-х полюсный In = 63A; Icu = Ics = 2,5kA при AC 440V | 53.39 | 64.068
254707 | NF63-CV 3P 3A | IAN10201 | Автоматический выключатель 3-х полюсный In = 3A; Icu = Ics = 2,5kA при AC 440V | 55.08 | 66.096
254708 | NF63-CV 3P 4A | IAN10201 | Автоматический выключатель 3-х полюсный In = 4A; Icu = Ics = 2,5kA при AC 440V | 55.08 | 66.096
254709 | NF63-CV 3P 5A | IAN10201 | Автоматический выключатель 3-х полюсный In = 5A; Icu = Ics = 2,5kA при AC 440V | 55.08 | 66.096
254710 | NF63-CV 3P 6A | IAN10201 | Автоматический выключатель 3-х полюсный In = 6A; Icu = Ics = 2,5kA при AC 440V | 55.08 | 66.096
254711 | NF63-CV 3P 10A | IAN10201 | Автоматический выключатель 3-х полюсный In = 10A; Icu = Ics = 2,5kA при AC 440V | 55.08 | 66.096
254712 | NF63-CV 3P 15A | IAN10201 | Автоматический выключатель 3-х полюсный In = 15A; Icu = Ics = 2,5kA при AC 440V | 55.08 | 66.096
254713 | NF63-CV 3P 16A | IAN10201 | Автоматический выключатель 3-х полюсный In = 16A; Icu = Ics = 2,5kA при AC 440V | 55.08 | 66.096
254714 | NF63-CV 3P 20A | IAN10201 | Автоматический выключатель 3-х полюсный In = 20A; Icu = Ics = 2,5kA при AC 440V | 55.08 | 66.096
254715 | NF63-CV 3P 25A | IAN10201 | Автоматический выключатель 3-х полюсный In = 25A; Icu = Ics = 2,5kA при AC 440V | 55.08 | 66.096
254716 | NF63-CV 3P 30A | IAN10201 | Автоматический выключатель 3-х полюсный In = 30A; Icu = Ics = 2,5kA при AC 440V | 55.08 | 66.096
254717 | NF63-CV 3P 32A | IAN10201 | Автоматический выключатель 3-х полюсный In = 32A; Icu = Ics = 2,5kA при AC 440V | 55.08 | 66.096
245149 | NF63-CV 3P 40A | IAN10201 | Автоматический выключатель 3-х полюсный In = 40A; Icu = Ics = 2,5kA при AC 440V | 55.08 | 66.096
254718 | NF63-CV 3P 50A | IAN10201 | Автоматический выключатель 3-х полюсный In = 50A; Icu = Ics = 2,5kA при AC 440V | 55.08 | 66.096
254719 | NF63-CV 3P 60A | IAN10201 | Автоматический выключатель 3-х полюсный In = 60A; Icu = Ics = 2,5kA при AC 440V | 55.08 | 66.096
254720 | NF63-CV 3P 63A | IAN10201 | Автоматический выключатель 3-х полюсный In = 63A; Icu = Ics = 2,5kA при AC 440V | 55.08 | 66.096
254802 | NF125-CV 2P 50A | IAN10201 | Автоматический выключатель 2-х полюсный In = 50A; Icu / Ics = 10 / 5kA при AC 440V | 108.47 | 130.164
254803 | NF125-CV 2P 60A | IAN10201 | Автоматический выключатель 2-х полюсный In = 60A; Icu / Ics = 10 / 5kA при AC 440V | 108.47 | 130.164
254804 | NF125-CV 2P 63A | IAN10201 | Автоматический выключатель 2-х полюсный In = 63A; Icu / Ics = 10 / 5kA при AC 440V | 108.47 | 130.164
254805 | NF125-CV 2P 75A | IAN10201 | Автоматический выключатель 2-х полюсный In = 75A; Icu / Ics = 10 / 5kA при AC 440V | 108.47 | 130.164
254806 | NF125-CV 2P 80A | IAN10201 | Автоматический выключатель 2-х полюсный In = 80A; Icu / Ics = 10 / 5kA при AC 440V | 108.47 | 130.164
254807 | NF125-CV 2P 100A | IAN10201 | Автоматический выключатель 2-х полюсный In = 100A; Icu / Ics = 10 / 5kA при AC 440V | 108.47 | 130.164
254808 | NF125-CV 2P 125A | IAN10201 | Автоматический выключатель 2-х полюсный In = 125A; Icu / Ics = 10 / 5kA при AC 440V | 108.47 | 130.164
253074 | NF125-CV 3P 50A | IAN10201 | Автоматический выключатель 3-х полюсный In = 50A; Icu / Ics = 10 / 5kA при AC 440V | 124.58 | 149.496
254809 | NF125-CV 3P 60A | IAN10201 | Автоматический выключатель 3-х полюсный In = 60A; Icu / Ics = 10 / 5kA при AC 440V | 124.58 | 149.496
254810 | NF125-CV 3P 63A | IAN10201 | Автоматический выключатель 3-х полюсный In = 63A; Icu / Ics = 10 / 5kA при AC 440V | 124.58 | 149.496
254811 | NF125-CV 3P 75A | IAN10201 | Автоматический выключатель 3-х полюсный In = 75A; Icu / Ics = 10 / 5kA при AC 440V | 124.58 | 149.496
254812 | NF125-CV 3P 80A | IAN10201 | Автоматический выключатель 3-х полюсный In = 80A; Icu / Ics = 10 / 5kA при AC 440V | 124.58 | 149.496
254813 | NF125-CV 3P 100A | IAN10201 | Автоматический выключатель 3-х полюсный In = 100A; Icu / Ics = 10 / 5kA при AC 440V | 124.58 | 149.496
254814 | NF125-CV 3P 125A | IAN10201 | Автоматический выключатель 3-х полюсный In = 125A; Icu / Ics = 10 / 5kA при AC 440V | 124.58 | 149.496
255050 | NF250-CV 2P 100A | IAN10201 | Автоматический выключатель 2-х полюсный In = 100A; Icu / Ics = 15 / 12kA при AC 440V | 238.14 | 285.768
255051 | NF250-CV 2P 125A | IAN10201 | Автоматический выключатель 2-х полюсный In = 125A; Icu / Ics = 15 / 12kA при AC 440V | 238.14 | 285.768
255052 | NF250-CV 2P 150A | IAN10201 | Автоматический выключатель 2-х полюсный In = 150A; Icu / Ics = 15 / 12kA при AC 440V | 238.14 | 285.768
255053 | NF250-CV 2P 175A | IAN10201 | Автоматический выключатель 2-х полюсный In = 175A; Icu / Ics = 15 / 12kA при AC 440V | 238.14 | 285.768
255054 | NF250-CV 2P 200A | IAN10201 | Автоматический выключатель 2-х полюсный In = 200A; Icu / Ics = 15 / 12kA при AC 440V | 238.14 | 285.768
255055 | NF250-CV 2P 225A | IAN10201 | Автоматический выключатель 2-х полюсный In = 225A; Icu / Ics = 15 / 12kA при AC 440V | 238.14 | 285.768
255056 | NF250-CV 2P 250A | IAN10201 | Автоматический выключатель 2-х полюсный In = 250A; Icu / Ics = 15 / 12kA при AC 440V | 238.14 | 285.768
255057 | NF250-CV 3P 100A | IAN10201 | Автоматический выключатель 3-х полюсный In = 100A; Icu / Ics = 15 / 12kA при AC 440V | 284.75 | 341.7
255058 | NF250-CV 3P 125A | IAN10201 | Автоматический выключатель 3-х полюсный In = 125A; Icu / Ics = 15 / 12kA при AC 440V | 284.75 | 341.7
255059 | NF250-CV 3P 150A | IAN10201 | Автоматический выключатель 3-х полюсный In = 150A; Icu / Ics = 15 / 12kA при AC 440V | 284.75 | 341.7
255060 | NF250-CV 3P 175A | IAN10201 | Автоматический выключатель 3-х полюсный In = 175A; Icu / Ics = 15 / 12kA при AC 440V | 284.75 | 341.7
255061 | NF250-CV 3P 200A | IAN10201 | Автоматический выключатель 3-х полюсный In = 200A; Icu / Ics = 15 / 12kA при AC 440V | 284.75 | 341.7
255062 | NF250-CV 3P 225A | IAN10201 | Автоматический выключатель 3-х полюсный In = 225A; Icu / Ics = 15 / 12kA при AC 440V | 284.75 | 341.7
255063 | NF250-CV 3P 250A | IAN10201 | Автоматический выключатель 3-х полюсный In = 250A; Icu / Ics = 15 / 12kA при AC 440V | 284.75 | 341.7
204832 | NF400-CW 3P 250A | IAN10123 | Автоматический выключатель 3-х полюсный In = 250A; | 377.97 | 453.564
204833 | NF400-CW 3P 300A | IAN10123 | Автоматический выключатель 3-х полюсный In = 300A; | 377.97 | 453.564
204874 | NF400-CW 3P 350A | IAN10123 | Автоматический выключатель 3-х полюсный In = 350A; | 377.97 | 453.564
204875 | NF400-CW 3P 400A | IAN10123 | Автоматический выключатель 3-х полюсный In = 400A; | 377.97 | 453.564
247523 | NF630-CW 3P 500A | IAN10123 | Автоматический выключатель 3-х полюсный In 500A; | 3212.71 | 3855.252
204796 | NF800-CEW 3P 800A | IAN10123 | Автоматический выключатель 3-х полюсный Ir = 400 - 800A; Icu / Ics = 36 / 18kA при AC 440V | 1543.91 | 1852.692
NF-S standard type
254670 | NF32-SV 2P 3A | IAN10201 | Автоматический выключатель 2-х полюсный In = 3A; Icu = Ics = 2,5kA при AC 440V | 38.14 | 45.768
254671 | NF32-SV 2P 4A | IAN10201 | Автоматический выключатель 2-х полюсный In = 4A; Icu = Ics = 2,5kA при AC 440V | 38.14 | 45.768
251107 | NF32-SV 2P 5A | IAN10201 | Автоматический выключатель 2-х полюсный In = 5A; Icu = Ics = 2,5kA при AC 440V | 38.14 | 45.768
254672 | NF32-SV 2P 6A | IAN10201 | Автоматический выключатель 2-х полюсный In = 6A; Icu = Ics = 2,5kA при AC 440V | 38.14 | 45.768
254673 | NF32-SV 2P 10A | IAN10201 | Автоматический выключатель 2-х полюсный In = 10A; Icu = Ics = 2,5kA при AC 440V | 38.14 | 45.768
254674 | NF32-SV 2P 15A | IAN10201 | Автоматический выключатель 2-х полюсный In = 15A; Icu = Ics = 2,5kA при AC 440V | 38.14 | 45.768
254675 | NF32-SV 2P 16A | IAN10201 | Автоматический выключатель 2-х полюсный In = 16A; Icu = Ics = 2,5kA при AC 440V | 38.14 | 45.768
254676 | NF32-SV 2P 20A | IAN10201 | Автоматический выключатель 2-х полюсный In = 20A; Icu = Ics = 2,5kA при AC 440V | 38.14 | 45.768
254677 | NF32-SV 2P 25A | IAN10201 | Автоматический выключатель 2-х полюсный In = 25A; Icu = Ics = 2,5kA при AC 440V | 38.14 | 45.768
254678 | NF32-SV 2P 30A | IAN10201 | Автоматический выключатель 2-х полюсный In = 30A; Icu = Ics = 2,5kA при AC 440V | 38.14 | 45.768
254679 | NF32-SV 2P 32A | IAN10201 | Автоматический выключатель 2-х полюсный In = 32A; Icu = Ics = 2,5kA при AC 440V | 38.14 | 45.768
254680 | NF32-SV 3P 3A | IAN10201 | Автоматический выключатель 3-х полюсный In = 3A; Icu = Ics = 2,5kA при AC 440V | 33.05 | 39.66
254681 | NF32-SV 3P 4A | IAN10201 | Автоматический выключатель 3-х полюсный In = 4A; Icu = Ics = 2,5kA при AC 440V | 33.05 | 39.66
254682 | NF32-SV 3P 5A | IAN10201 | Автоматический выключатель 3-х полюсный In = 5A; Icu = Ics = 2,5kA при AC 440V | 33.05 | 39.66
254683 | NF32-SV 3P 6A | IAN10201 | Автоматический выключатель 3-х полюсный In = 6A; Icu = Ics = 2,5kA при AC 440V | 33.05 | 39.66
254684 | NF32-SV 3P 10A | IAN10201 | Автоматический выключатель 3-х полюсный In = 10A; Icu = Ics = 2,5kA при AC 440V | 41.53 | 49.836
254685 | NF32-SV 3P 15A | IAN10201 | Автоматический выключатель 3-х полюсный In = 15A; Icu = Ics = 2,5kA при AC 440V | 41.53 | 49.836
254686 | NF32-SV 3P 16A | IAN10201 | Автоматический выключатель 3-х полюсный In = 16A; Icu = Ics = 2,5kA при AC 440V | 41.53 | 49.836
254687 | NF32-SV 3P 20A | IAN10201 | Автоматический выключатель 3-х полюсный In = 20A; Icu = Ics = 2,5kA при AC 440V | 33.05 | 39.66
254688 | NF32-SV 3P 25A | IAN10201 | Автоматический выключатель 3-х полюсный In = 25A; Icu = Ics = 2,5kA при AC 440V | 41.53 | 49.836
254689 | NF32-SV 3P 30A | IAN10201 | Автоматический выключатель 3-х полюсный In = 30A; Icu = Ics = 2,5kA при AC 440V | 41.53 | 49.836
254690 | NF32-SV 3P 32A | IAN10201 | Автоматический выключатель 3-х полюсный In = 32A; Icu = Ics = 2,5kA при AC 440V | 41.53 | 49.836
254724 | NF63-SV 2P 3A | IAN10201 | Автоматический выключатель 2-х полюсный In = 3A; Icu = Ics = 7,5kA при AC 440V | 53.39 | 64.068
254725 | NF63-SV 2P 4A | IAN10201 | Автоматический выключатель 2-х полюсный In = 4A; Icu = Ics = 7,5kA при AC 440V | 53.39 | 64.068
254726 | NF63-SV 2P 5A | IAN10201 | Автоматический выключатель 2-х полюсный In = 5A; Icu = Ics = 7,5kA при AC 440V | 53.39 | 64.068
254727 | NF63-SV 2P 6A | IAN10201 | Автоматический выключатель 2-х полюсный In = 6A; Icu = Ics = 7,5kA при AC 440V | 53.39 | 64.068
254728 | NF63-SV 2P 10A | IAN10201 | Автоматический выключатель 2-х полюсный In = 10A; Icu = Ics = 7,5kA при AC 440V | 53.39 | 64.068
254729 | NF63-SV 2P 15A | IAN10201 | Автоматический выключатель 2-х полюсный In = 15A; Icu = Ics = 7,5kA при AC 440V | 53.39 | 64.068
254730 | NF63-SV 2P 16A | IAN10201 | Автоматический выключатель 2-х полюсный In = 16A; Icu = Ics = 7,5kA при AC 440V | 53.39 | 64.068
254731 | NF63-SV 2P 20A | IAN10201 | Автоматический выключатель 2-х полюсный In = 20A; Icu = Ics = 7,5kA при AC 440V | 53.39 | 64.068
254732 | NF63-SV 2P 25A | IAN10201 | Автоматический выключатель 2-х полюсный In = 25A; Icu = Ics = 7,5kA при AC 440V | 53.39 | 64.068
254733 | NF63-SV 2P 30A | IAN10201 | Автоматический выключатель 2-х полюсный In = 30A; Icu = Ics = 7,5kA при AC 440V | 53.39 | 64.068
254734 | NF63-SV 2P 32A | IAN10201 | Автоматический выключатель 2-х полюсный In = 32A; Icu = Ics = 7,5kA при AC 440V | 53.39 | 64.068
254735 | NF63-SV 2P 40A | IAN10201 | Автоматический выключатель 2-х полюсный In = 40A; Icu = Ics = 7,5kA при AC 440V | 53.39 | 64.068
254736 | NF63-SV 2P 50A | IAN10201 | Автоматический выключатель 2-х полюсный In = 50A; Icu = Ics = 7,5kA при AC 440V | 53.39 | 64.068
254737 | NF63-SV 2P 60A | IAN10201 | Автоматический выключатель 2-х полюсный In = 60A; Icu = Ics = 7,5kA при AC 440V | 53.39 | 64.068
254738 | NF63-SV 2P 63A | IAN10201 | Автоматический выключатель 2-х полюсный In = 63A; Icu = Ics = 7,5kA при AC 440V | 53.39 | 64.068
254739 | NF63-SV 3P 3A | IAN10201 | Автоматический выключатель 3-х полюсный In = 3A; Icu = Ics = 7,5kA при AC 440V | 54.24 | 65.088
254740 | NF63-SV 3P 4A | IAN10201 | Автоматический выключатель 3-х полюсный In = 4A; Icu = Ics = 7,5kA при AC 440V | 43.22 | 51.864
254741 | NF63-SV 3P 5A | IAN10201 | Автоматический выключатель 3-х полюсный In = 5A; Icu = Ics = 7,5kA при AC 440V | 54.24 | 65.088
254742 | NF63-SV 3P 6A | IAN10201 | Автоматический выключатель 3-х полюсный In = 6A; Icu = Ics = 7,5kA при AC 440V | 43.22 | 51.864
254743 | NF63-SV 3P 10A | IAN10201 | Автоматический выключатель 3-х полюсный In = 10A; Icu = Ics = 7,5kA при AC 440V | 54.24 | 65.088
254744 | NF63-SV 3P 15A | IAN10201 | Автоматический выключатель 3-х полюсный In = 15A; Icu = Ics = 7,5kA при AC 440V | 54.24 | 65.088
254745 | NF63-SV 3P 16A | IAN10201 | Автоматический выключатель 3-х полюсный In = 16A; Icu = Ics = 7,5kA при AC 440V | 43.22 | 51.864
254746 | NF63-SV 3P 20A | IAN10201 | Автоматический выключатель 3-х полюсный In = 20A; Icu = Ics = 7,5kA при AC 440V | 43.22 | 51.864
254747 | NF63-SV 3P 25A | IAN10201 | Автоматический выключатель 3-х полюсный In = 25A; Icu = Ics = 7,5kA при AC 440V | 43.22 | 51.864
269402 | NF63-SV 3P 30A | IAN10201 | Автоматический выключатель 3-х полюсный In = 30A; Icu = Ics = 7,5kA при AC 440V | 50.85 | 61.02
254748 | NF63-SV 3P 32A | IAN10201 | Автоматический выключатель 3-х полюсный In = 32A; Icu = Ics = 7,5kA при AC 440V | 54.24 | 65.088
254749 | NF63-SV 3P 40A | IAN10201 | Автоматический выключатель 3-х полюсный In = 40A; Icu = Ics = 7,5kA при AC 440V | 54.24 | 65.088
253073 | NF63-SV 3P 50A | IAN10201 | Автоматический выключатель 3-х полюсный In = 50A; Icu = Ics = 7,5kA при AC 440V | 54.24 | 65.088
254750 | NF63-SV 3P 60A | IAN10201 | Автоматический выключатель 3-х полюсный In = 60A; Icu = Ics = 7,5kA при AC 440V | 54.24 | 65.088
254751 | NF63-SV 3P 63A | IAN10201 | Автоматический выключатель 3-х полюсный In = 63A; Icu = Ics = 7,5kA при AC 440V | 57.63 | 69.156
254752 | NF63-SV 4P 3A | IAN10201 | Автоматический выключатель 4-х полюсный In = 3A; Icu = Ics = 7,5kA при AC 440V | 93.22 | 111.864
254753 | NF63-SV 4P 4A | IAN10201 | Автоматический выключатель 4-х полюсный In = 4A; Icu = Ics = 7,5kA при AC 440V | 93.22 | 111.864
254754 | NF63-SV 4P 5A | IAN10201 | Автоматический выключатель 4-х полюсный In = 5A; Icu = Ics = 7,5kA при AC 440V | 93.22 | 111.864
254755 | NF63-SV 4P 6A | IAN10201 | Автоматический выключатель 4-х полюсный In = 6A; Icu = Ics = 7,5kA при AC 440V | 93.22 | 111.864
254756 | NF63-SV 4P 10A | IAN10201 | Автоматический выключатель 4-х полюсный In = 10A; Icu = Ics = 7,5kA при AC 440V | 74.58 | 89.496
254757 | NF63-SV 4P 15A | IAN10201 | Автоматический выключатель 4-х полюсный In = 15A; Icu = Ics = 7,5kA при AC 440V | 93.22 | 111.864
254758 | NF63-SV 4P 16A | IAN10201 | Автоматический выключатель 4-х полюсный In = 16A; Icu = Ics = 7,5kA при AC 440V | 93.22 | 111.864
254759 | NF63-SV 4P 20A | IAN10201 | Автоматический выключатель 4-х полюсный In = 20A; Icu = Ics = 7,5kA при AC 440V | 93.22 | 111.864
254760 | NF63-SV 4P 25A | IAN10201 | Автоматический выключатель 4-х полюсный In = 25A; Icu = Ics = 7,5kA при AC 440V | 93.22 | 111.864
254761 | NF63-SV 4P 30A | IAN10201 | Автоматический выключатель 4-х полюсный In = 30A; Icu = Ics = 7,5kA при AC 440V | 93.22 | 111.864
254762 | NF63-SV 4P 32A | IAN10201 | Автоматический выключатель 4-х полюсный In = 32A; Icu = Ics = 7,5kA при AC 440V | 74.58 | 89.496
254763 | NF63-SV 4P 40A | IAN10201 | Автоматический выключатель 4-х полюсный In = 40A; Icu = Ics = 7,5kA при AC 440V | 93.22 | 111.864
254764 | NF63-SV 4P 50A | IAN10201 | Автоматический выключатель 4-х полюсный In = 50A; Icu = Ics = 7,5kA при AC 440V | 74.58 | 89.496
254765 | NF63-SV 4P 60A | IAN10201 | Автоматический выключатель 4-х полюсный In = 60A; Icu = Ics = 7,5kA при AC 440V | 93.22 | 111.864
254766 | NF63-SV 4P 63A | IAN10201 | Автоматический выключатель 4-х полюсный In = 63A; Icu = Ics = 7,5kA при AC 440V | 81.36 | 97.632
254818 | NF125-SV 2P 15A | IAN10201 | Автоматический выключатель 2-х полюсный In = 15A; Icu = Ics = 25kA при AC 440V | 126.27 | 151.524
254819 | NF125-SV 2P 16A | IAN10201 | Автоматический выключатель 2-х полюсный In = 16A; Icu = Ics = 25kA при AC 440V | 126.27 | 151.524
254820 | NF125-SV 2P 20A | IAN10201 | Автоматический выключатель 2-х полюсный In = 20A; Icu = Ics = 25kA при AC 440V | 126.27 | 151.524
254821 | NF125-SV 2P 30A | IAN10201 | Автоматический выключатель 2-х полюсный In = 30A; Icu = Ics = 25kA при AC 440V | 126.27 | 151.524
254822 | NF125-SV 2P 32A | IAN10201 | Автоматический выключатель 2-х полюсный In = 32A; Icu = Ics = 25kA при AC 440V | 126.27 | 151.524
254823 | NF125-SV 2P 40A | IAN10201 | Автоматический выключатель 2-х полюсный In = 40A; Icu = Ics = 25kA при AC 440V | 126.27 | 151.524
254824 | NF125-SV 2P 50A | IAN10201 | Автоматический выключатель 2-х полюсный In = 50A; Icu = Ics = 25kA при AC 440V | 126.27 | 151.524
254825 | NF125-SV 2P 60A | IAN10201 | Автоматический выключатель 2-х полюсный In = 60A; Icu = Ics = 25kA при AC 440V | 126.27 | 151.524
254826 | NF125-SV 2P 63A | IAN10201 | Автоматический выключатель 2-х полюсный In = 63A; Icu = Ics = 25kA при AC 440V | 126.27 | 151.524
254827 | NF125-SV 2P 75A | IAN10201 | Автоматический выключатель 2-х полюсный In = 75A; Icu = Ics = 25kA при AC 440V | 126.27 | 151.524
254828 | NF125-SV 2P 80A | IAN10201 | Автоматический выключатель 2-х полюсный In = 80A; Icu = Ics = 25kA при AC 440V | 126.27 | 151.524
254829 | NF125-SV 2P 100A | IAN10201 | Автоматический выключатель 2-х полюсный In = 100A; Icu = Ics = 25kA при AC 440V | 126.27 | 151.524
254830 | NF125-SV 2P 125A | IAN10201 | Автоматический выключатель 2-х полюсный In = 125A; Icu = Ics = 25kA при AC 440V | 126.27 | 151.524
254831 | NF125-SV 3P 15A | IAN10201 | Автоматический выключатель 3-х полюсный In = 15A; Icu = Ics = 25kA при AC 440V | 133.05 | 159.66
254832 | NF125-SV 3P 16A | IAN10201 | Автоматический выключатель 3-х полюсный In = 16A; Icu = Ics = 25kA при AC 440V | 133.05 | 159.66
254833 | NF125-SV 3P 20A | IAN10201 | Автоматический выключатель 3-х полюсный In = 20A; Icu = Ics = 25kA при AC 440V | 133.05 | 159.66
254834 | NF125-SV 3P 30A | IAN10201 | Автоматический выключатель 3-х полюсный In = 30A; Icu = Ics = 25kA при AC 440V | 133.05 | 159.66
254835 | NF125-SV 3P 32A | IAN10201 | Автоматический выключатель 3-х полюсный In = 32A; Icu = Ics = 25kA при AC 440V | 133.05 | 159.66
254836 | NF125-SV 3P 40A | IAN10201 | Автоматический выключатель 3-х полюсный In = 40A; Icu = Ics = 25kA при AC 440V | 133.05 | 159.66
254837 | NF125-SV 3P 50A | IAN10201 | Автоматический выключатель 3-х полюсный In = 50A; Icu = Ics = 25kA при AC 440V | 133.05 | 159.66
254838 | NF125-SV 3P 60A | IAN10201 | Автоматический выключатель 3-х полюсный In = 60A; Icu = Ics = 25kA при AC 440V | 133.05 | 159.66
254839 | NF125-SV 3P 63A | IAN10201 | Автоматический выключатель 3-х полюсный In = 63A; Icu = Ics = 25kA при AC 440V | 133.05 | 159.66
254840 | NF125-SV 3P 75A | IAN10201 | Автоматический выключатель 3-х полюсный In = 75A; Icu = Ics = 25kA при AC 440V | 133.05 | 159.66
254841 | NF125-SV 3P 80A | IAN10201 | Автоматический выключатель 3-х полюсный In = 80A; Icu = Ics = 25kA при AC 440V | 133.05 | 159.66
254842 | NF125-SV 3P 100A | IAN10201 | Автоматический выключатель 3-х полюсный In = 100A; Icu = Ics = 25kA при AC 440V | 133.05 | 159.66
254843 | NF125-SV 3P 125A | IAN10201 | Автоматический выключатель 3-х полюсный In = 125A; Icu = Ics = 25kA при AC 440V | 133.05 | 159.66
254844 | NF125-SV 4P 15A | IAN10201 | Автоматический выключатель 4-х полюсный In = 15A; Icu = Ics = 25kA при AC 440V | 285.59 | 342.708
254845 | NF125-SV 4P 16A | IAN10201 | Автоматический выключатель 4-х полюсный In = 16A; Icu = Ics = 25kA при AC 440V | 285.59 | 342.708
254846 | NF125-SV 4P 20A | IAN10201 | Автоматический выключатель 4-х полюсный In = 20A; Icu = Ics = 25kA при AC 440V | 285.59 | 342.708
254847 | NF125-SV 4P 30A | IAN10201 | Автоматический выключатель 4-х полюсный In = 30A; Icu = Ics = 25kA при AC 440V | 285.59 | 342.708
254848 | NF125-SV 4P 32A | IAN10201 | Автоматический выключатель 4-х полюсный In = 32A; Icu = Ics = 25kA при AC 440V | 285.59 | 342.708
254849 | NF125-SV 4P 40A | IAN10201 | Автоматический выключатель 4-х полюсный In = 40A; Icu = Ics = 25kA при AC 440V | 285.59 | 342.708
254850 | NF125-SV 4P 50A | IAN10201 | Автоматический выключатель 4-х полюсный In = 50A; Icu = Ics = 25kA при AC 440V | 285.59 | 342.708
254851 | NF125-SV 4P 60A | IAN10201 | Автоматический выключатель 4-х полюсный In = 60A; Icu = Ics = 25kA при AC 440V | 285.59 | 342.708
254852 | NF125-SV 4P 63A | IAN10201 | Автоматический выключатель 4-х полюсный In = 63A; Icu = Ics = 25kA при AC 440V | 285.59 | 342.708
254853 | NF125-SV 4P 75A | IAN10201 | Автоматический выключатель 4-х полюсный In = 75A; Icu = Ics = 25kA при AC 440V | 285.59 | 342.708
254854 | NF125-SV 4P 80A | IAN10201 | Автоматический выключатель 4-х полюсный In = 80A; Icu = Ics = 25kA при AC 440V | 285.59 | 342.708
254855 | NF125-SV 4P 100A | IAN10201 | Автоматический выключатель 4-х полюсный In = 100A; Icu = Ics = 25kA при AC 440V | 285.59 | 342.708
254856 | NF125-SV 4P 125A | IAN10201 | Автоматический выключатель 4-х полюсный In = 125A; Icu = Ics = 25kA при AC 440V | 285.59 | 342.708
254899 | NF125-SGV 2P 16-20A | IAN10201 | Автоматический выключатель 2-х полюсный Ir = 16 - 20A; Icu = Ics = 36kA при AC 440V | 155.08 | 186.096
254900 | NF125-SGV 2P 20-25A | IAN10201 | Автоматический выключатель 2-х полюсный Ir = 20 - 25A; Icu = Ics = 36kA при AC 440V | 155.08 | 186.096
254901 | NF125-SGV 2P 25-32A | IAN10201 | Автоматический выключатель 2-х полюсный Ir = 25 - 32A; Icu = Ics = 36kA при AC 440V | 155.08 | 186.096
254902 | NF125-SGV 2P 32-40A | IAN10201 | Автоматический выключатель 2-х полюсный Ir = 32 - 40A; Icu = Ics = 36kA при AC 440V | 155.08 | 186.096
254903 | NF125-SGV 2P 35-50A | IAN10201 | Автоматический выключатель 2-х полюсный Ir = 35 - 50A; Icu = Ics = 36kA при AC 440V | 155.08 | 186.096
254904 | NF125-SGV 2P 45-63A | IAN10201 | Автоматический выключатель 2-х полюсный Ir = 45 - 63A; Icu = Ics = 36kA при AC 440V | 155.08 | 186.096
254905 | NF125-SGV 2P 56-80A | IAN10201 | Автоматический выключатель 2-х полюсный Ir = 56 - 80A; Icu = Ics = 36kA при AC 440V | 198.31 | 237.972
254906 | NF125-SGV 2P 70-100A | IAN10201 | Автоматический выключатель 2-х полюсный Ir = 70 - 100A; Icu = Ics = 36kA при AC 440V | 198.31 | 237.972
254907 | NF125-SGV 2P 90-125A | IAN10201 | Автоматический выключатель 2-х полюсный Ir = 90 - 125A; Icu = Ics = 36kA при AC 440V | 198.31 | 237.972
254908 | NF125-SGV 3P 16-20A | IAN10201 | Автоматический выключатель 3-х полюсный Ir = 16 - 20A; Icu = Ics = 36kA при AC 440V | 161.86 | 194.232
254909 | NF125-SGV 3P 20-25A | IAN10201 | Автоматический выключатель 3-х полюсный Ir = 20 - 25A; Icu = Ics = 36kA при AC 440V | 161.86 | 194.232
254910 | NF125-SGV 3P 25-32A | IAN10201 | Автоматический выключатель 3-х полюсный Ir = 25 - 32A; Icu = Ics = 36kA при AC 440V | 161.86 | 194.232
254911 | NF125-SGV 3P 32-40A | IAN10201 | Автоматический выключатель 3-х полюсный Ir = 32 - 40A; Icu = Ics = 36kA при AC 440V | 161.86 | 194.232
254912 | NF125-SGV 3P 35-50A | IAN10201 | Автоматический выключатель 3-х полюсный Ir = 35 - 50A; Icu = Ics = 36kA при AC 440V | 161.86 | 194.232
254913 | NF125-SGV 3P 45-63A | IAN10201 | Автоматический выключатель 3-х полюсный Ir = 45 - 63A; Icu = Ics = 36kA при AC 440V | 161.86 | 194.232
254914 | NF125-SGV 3P 56-80A | IAN10201 | Автоматический выключатель 3-х полюсный Ir = 56 - 80A; Icu = Ics = 36kA при AC 440V | 208.47 | 250.164
254915 | NF125-SGV 3P 70-100A | IAN10201 | Автоматический выключатель 3-х полюсный Ir = 70 - 100A; Icu = Ics = 36kA при AC 440V | 208.47 | 250.164
254916 | NF125-SGV 3P 90-125A | IAN10201 | Автоматический выключатель 3-х полюсный Ir = 90 - 125A; Icu = Ics = 36kA при AC 440V | 208.47 | 250.164
254917 | NF125-SGV 4P 16-20A | IAN10201 | Автоматический выключатель 4-х полюсный Ir = 16 - 20A; Icu = Ics = 36kA при AC 440V | 208.47 | 250.164
254918 | NF125-SGV 4P 20-25A | IAN10201 | Автоматический выключатель 4-х полюсный Ir = 20 - 25A; Icu = Ics = 36kA при AC 440V | 208.47 | 250.164
254919 | NF125-SGV 4P 25-32A | IAN10201 | Автоматический выключатель 4-х полюсный Ir = 25 - 32A; Icu = Ics = 36kA при AC 440V | 208.47 | 250.164
254920 | NF125-SGV 4P 32-40A | IAN10201 | Автоматический выключатель 4-х полюсный Ir = 32 - 40A; Icu = Ics = 36kA при AC 440V | 208.47 | 250.164
254921 | NF125-SGV 4P 35-50A | IAN10201 | Автоматический выключатель 4-х полюсный Ir = 35 - 50A; Icu = Ics = 36kA при AC 440V | 208.47 | 250.164
254922 | NF125-SGV 4P 45-63A | IAN10201 | Автоматический выключатель 4-х полюсный Ir = 45 - 63A; Icu = Ics = 36kA при AC 440V | 208.47 | 250.164
254923 | NF125-SGV 4P 56-80A | IAN10201 | Автоматический выключатель 4-х полюсный Ir = 56 - 80A; Icu = Ics = 36kA при AC 440V | 247.46 | 296.952
254924 | NF125-SGV 4P 70-100A | IAN10201 | Автоматический выключатель 4-х полюсный Ir = 70 - 100A; Icu = Ics = 36kA при AC 440V | 247.46 | 296.952
254925 | NF125-SGV 4P 90-125A | IAN10201 | Автоматический выключатель 4-х полюсный Ir = 90 - 125A; Icu = Ics = 36kA при AC 440V | 247.46 | 296.952
255024 | NF125-SEV 3P RE 16-32A | IAN10201 | Автоматический выключатель 3-х полюсный Ir = 16 - 32A; Icu = Ics = 36kA при AC 440V | 477.12 | 572.544
255025 | NF125-SEV 3P RE 32-63A | IAN10201 | Автоматический выключатель 3-х полюсный Ir = 32 - 63A; Icu = Ics = 36kA при AC 440V | 477.12 | 572.544
255026 | NF125-SEV 3P RE 63-125A | IAN10201 | Автоматический выключатель 3-х полюсный Ir = 63 - 125A; Icu = Ics = 36kA при AC 440V | 477.12 | 572.544
255027 | NF125-SEV 4P RE 16-32A | IAN10201 | Автоматический выключатель 4-х полюсный Ir = 16 - 32A; Icu = Ics = 36kA при AC 440V | 634.75 | 761.7
255028 | NF125-SEV 4P RE 32-63A | IAN10201 | Автоматический выключатель 4-х полюсный Ir = 32 - 63A; Icu = Ics = 36kA при AC 440V | 634.75 | 761.7
255029 | NF125-SEV 4P RE 63-125A | IAN10201 | Автоматический выключатель 4-х полюсный Ir = 63 - 125A; Icu = Ics = 36kA при AC 440V | 634.75 | 761.7
255039 | NF160-SGV 2P 125-160A | IAN10201 | Автоматический выключатель 2-х полюсный Ir = 125 - 160A; Icu = Ics = 36kA при AC 440V | 273.73 | 328.476
255040 | NF160-SGV 3P 125-160A | IAN10201 | Автоматический выключатель 3-х полюсный Ir = 125 - 160A; Icu = Ics = 36kA при AC 440V | 331.36 | 397.632
255041 | NF160-SGV 4P 125-160A | IAN10201 | Автоматический выключатель 4-х полюсный Ir = 125 - 160A; Icu = Ics = 36kA при AC 440V | 438.98 | 526.776
255067 | NF250-SV 2P 100A | IAN10201 | Автоматический выключатель 2-х полюсный In = 100A; Icu = Ics = 36kA при AC 440V | 143.22 | 171.864
255068 | NF250-SV 2P 125A | IAN10201 | Автоматический выключатель 2-х полюсный In = 125A; Icu = Ics = 36kA при AC 440V | 143.22 | 171.864
255069 | NF250-SV 2P 150A | IAN10201 | Автоматический выключатель 2-х полюсный In = 150A; Icu = Ics = 36kA при AC 440V | 143.22 | 171.864
255070 | NF250-SV 2P 160A | IAN10201 | Автоматический выключатель 2-х полюсный In = 160A; Icu = Ics = 36kA при AC 440V | 143.22 | 171.864
255071 | NF250-SV 2P 175A | IAN10201 | Автоматический выключатель 2-х полюсный In = 175A; Icu = Ics = 36kA при AC 440V | 152.54 | 183.048
255072 | NF250-SV 2P 200A | IAN10201 | Автоматический выключатель 2-х полюсный In = 200A; Icu = Ics = 36kA при AC 440V | 152.54 | 183.048
255073 | NF250-SV 2P 225A | IAN10201 | Автоматический выключатель 2-х полюсный In = 225A; Icu = Ics = 36kA при AC 440V | 152.54 | 183.048
255074 | NF250-SV 2P 250A | IAN10201 | Автоматический выключатель 2-х полюсный In = 250A; Icu = Ics = 36kA при AC 440V | 152.54 | 183.048
255075 | NF250-SV 3P 100A | IAN10201 | Автоматический выключатель 3-х полюсный In = 100A; Icu = Ics = 36kA при AC 440V | 164.41 | 197.292
255076 | NF250-SV 3P 125A | IAN10201 | Автоматический выключатель 3-х полюсный In = 125A; Icu = Ics = 36kA при AC 440V | 164.41 | 197.292
255077 | NF250-SV 3P 150A | IAN10201 | Автоматический выключатель 3-х полюсный In = 150A; Icu = Ics = 36kA при AC 440V | 164.41 | 197.292
255078 | NF250-SV 3P 160A | IAN10201 | Автоматический выключатель 3-х полюсный In = 160A; Icu = Ics = 36kA при AC 440V | 164.41 | 197.292
255079 | NF250-SV 3P 175A | IAN10201 | Автоматический выключатель 3-х полюсный In = 175A; Icu = Ics = 36kA при AC 440V | 185.59 | 222.708
255080 | NF250-SV 3P 200A | IAN10201 | Автоматический выключатель 3-х полюсный In = 200A; Icu = Ics = 36kA при AC 440V | 185.59 | 222.708
255081 | NF250-SV 3P 225A | IAN10201 | Автоматический выключатель 3-х полюсный In = 225A; Icu = Ics = 36kA при AC 440V | 185.59 | 222.708
255082 | NF250-SV 3P 250A | IAN10201 | Автоматический выключатель 3-х полюсный In = 250A; Icu = Ics = 36kA при AC 440V | 185.59 | 222.708
255083 | NF250-SV 4P 100A | IAN10201 | Автоматический выключатель 4-х полюсный In = 100A; Icu = Ics = 36kA при AC 440V | 318.64 | 382.368
255084 | NF250-SV 4P 125A | IAN10201 | Автоматический выключатель 4-х полюсный In = 125A; Icu = Ics = 36kA при AC 440V | 318.64 | 382.368
255085 | NF250-SV 4P 150A | IAN10201 | Автоматический выключатель 4-х полюсный In = 150A; Icu = Ics = 36kA при AC 440V | 318.64 | 382.368
255086 | NF250-SV 4P 160A | IAN10201 | Автоматический выключатель 4-х полюсный In = 160A; Icu = Ics = 36kA при AC 440V | 318.64 | 382.368
255087 | NF250-SV 4P 175A | IAN10201 | Автоматический выключатель 4-х полюсный In = 175A; Icu = Ics = 36kA при AC 440V | 413.56 | 496.272
255088 | NF250-SV 4P 200A | IAN10201 | Автоматический выключатель 4-х полюсный In = 200A; Icu = Ics = 36kA при AC 440V | 413.56 | 496.272
255089 | NF250-SV 4P 225A | IAN10201 | Автоматический выключатель 4-х полюсный In = 225A; Icu = Ics = 36kA при AC 440V | 413.56 | 496.272
255090 | NF250-SV 4P 250A | IAN10201 | Автоматический выключатель 4-х полюсный In = 250A; Icu = Ics = 36kA при AC 440V | 413.56 | 496.272
255115 | NF250-SGV 2P 125-160A | IAN10201 | Автоматический выключатель 2-х полюсный Ir = 125 - 160A; Icu = Ics = 36kA при AC 440V | 309.32 | 371.184
255116 | NF250-SGV 2P 140-200A | IAN10201 | Автоматический выключатель 2-х полюсный Ir = 140 - 200A; Icu = Ics = 36kA при AC 440V | 363.56 | 436.272
255117 | NF250-SGV 2P 175-250A | IAN10201 | Автоматический выключатель 2-х полюсный Ir = 175 - 250A; Icu = Ics = 36kA при AC 440V | 408.47 | 490.164
255118 | NF250-SGV 3P 125-160A | IAN10201 | Автоматический выключатель 3-х полюсный Ir = 125 - 160A; Icu = Ics = 36kA при AC 440V | 363.56 | 436.272
255119 | NF250-SGV 3P 140-200A | IAN10201 | Автоматический выключатель 3-х полюсный Ir = 140 - 200A; Icu = Ics = 36kA при AC 440V | 411.02 | 493.224
255120 | NF250-SGV 3P 175-250A | IAN10201 | Автоматический выключатель 3-х полюсный Ir = 175 - 250A; Icu = Ics = 36kA при AC 440V | 475.42 | 570.504
255121 | NF250-SGV 4P 125-160A | IAN10201 | Автоматический выключатель 4-х полюсный Ir = 125 - 160A; Icu = Ics = 36kA при AC 440V | 472.03 | 566.436
255122 | NF250-SGV 4P 140-200A | IAN10201 | Автоматический выключатель 4-х полюсный Ir = 140 - 200A; Icu = Ics = 36kA при AC 440V | 535.59 | 642.708
255123 | NF250-SGV 4P 175-250A | IAN10201 | Автоматический выключатель 4-х полюсный Ir = 175 - 250A; Icu = Ics = 36kA при AC 440V | 615.25 | 738.3
255166 | NF250-SEV 3P RE 80-160A | IAN10201 | Автоматический выключатель 3-х полюсный Ir = 80 - 160A; Icu = Ics = 36kA при AC 440V | 546.61 | 655.932
255167 | NF250-SEV 3P RE 125-250A | IAN10201 | Автоматический выключатель 3-х полюсный Ir = 125 - 250A; Icu = Ics = 36kA при AC 440V | 555.08 | 666.096
255168 | NF250-SEV 4P RE 80-160A | IAN10201 | Автоматический выключатель 4-х полюсный Ir = 80 - 160A; Icu = Ics = 36kA при AC 440V | 705.93 | 847.116
255169 | NF250-SEV 4P RE 125-250A | IAN10201 | Автоматический выключатель 4-х полюсный Ir = 125 - 250A; Icu = Ics = 36kA при AC 440V | 722.03 | 866.436
283391 | NF400-SW 3P 350A | IAN190 | Автоматический выключатель 3-х полюсный Ir = 350A; | 608.47 | 730.164
215447 | NF400-SW 3P 400A | IAN10123 | Автоматический выключатель 3-х полюсный Ir = 400A; | 608.47 | 730.164
204780 | NF400-SEW 3P 400A | IAN10123 | Автоматический выключатель 3-х полюсный Ir = 200 - 400A; Icu = Ics = 42kA при AC 440V | 935.59 | 1122.708
0
204781 | NF400-SEW 4P 400A | IAN10123 | Автоматический выключатель 4-х полюсный Ir = 200 - 400A; Icu = Ics = 42kA при AC 440V | 1173.73 | 1408.476
280518 | NF630-SW 3P 630A | IAN10123 | Автоматический выключатель 3-х полюсный Ir = 300 - 630A; Icu = Ics = 42kA при AC 440V | 653.39 | 784.068
204789 | NF630-SEW 3P 630A | IAN10123 | Автоматический выключатель 3-х полюсный Ir = 300 - 630A; Icu = Ics = 42kA при AC 440V | 1227.12 | 1472.544
204790 | NF630-SEW 4P 630A | IAN10123 | Автоматический выключатель 4-х полюсный Ir = 300 - 630A; Icu = Ics = 42kA при AC 440V | 1417.8 | 1701.36
204797 | NF800-SEW 3P 800A | IAN10123 | Автоматический выключатель 3-х полюсный Ir = 400 - 800A; Icu = Ics = 42kA при AC 440V | 1809.32 | 2171.184
204798 | NF800-SEW 4P 800A | IAN10123 | Автоматический выключатель 4-х полюсный Ir = 400 - 800A; Icu = Ics = 42kA при AC 440V | 2157.63 | 2589.156
204810 | NF1000-SEW 3P 1000A | IAN10151 | Автоматический выключатель 3-х полюсный Ir = 500 - 1000A; Icu / Ics = 85 / 43kA при AC 440V | 2041.53 | 2449.836
204811 | NF1000-SEW 4P 1000A | IAN10151 | Автоматический выключатель 4-х полюсный Ir = 500 - 1000A; Icu / Ics = 85 / 43kA при AC 440V | 2348.31 | 2817.972
204812 | NF1250-SEW 3P 1250A | IAN10151 | Автоматический выключатель 3-х полюсный Ir = 600 - 1250A; Icu / Ics = 85 / 43kA при AC 440V | 2390.68 | 2868.816
204813 | NF1250-SEW 4P 1250A | IAN10151 | Автоматический выключатель 4-х полюсный Ir = 600 - 1250A; Icu / Ics = 85 / 43kA при AC 440V | 2706.78 | 3248.136
204814 | NF1600-SEW 3P 1600A | IAN10151 | Автоматический выключатель 3-х полюсный Ir = 800 - 1600A; Icu / Ics = 85 / 43kA при AC 440V | 3743.22 | 4491.864
204815 | NF1600-SEW 4P 1600A | IAN10151 | Автоматический выключатель 4-х полюсный Ir = 800 - 1600A; Icu / Ics = 85 / 43kA при AC 440V | 5531.36 | 6637.632
H-high-perfomance type
254767 | NF63-HV 2P 10A | IAN10201 | Автоматический выключатель 2-х полюсный In = 10A; Icu / Ics = 10 / 8kA при AC 440V | 56.78 | 68.136
254768 | NF63-HV 2P 15A | IAN10201 | Автоматический выключатель 2-х полюсный In = 15A; Icu / Ics = 10 / 8kA при AC 440V | 56.78 | 68.136
254769 | NF63-HV 2P 16A | IAN10201 | Автоматический выключатель 2-х полюсный In = 16A; Icu / Ics = 10 / 8kA при AC 440V | 56.78 | 68.136
254770 | NF63-HV 2P 20A | IAN10201 | Автоматический выключатель 2-х полюсный In = 20A; Icu / Ics = 10 / 8kA при AC 440V | 56.78 | 68.136
254771 | NF63-HV 2P 25A | IAN10201 | Автоматический выключатель 2-х полюсный In = 25A; Icu / Ics = 10 / 8kA при AC 440V | 56.78 | 68.136
254772 | NF63-HV 2P 30A | IAN10201 | Автоматический выключатель 2-х полюсный In = 30A; Icu / Ics = 10 / 8kA при AC 440V | 56.78 | 68.136
254773 | NF63-HV 2P 32A | IAN10201 | Автоматический выключатель 2-х полюсный In = 32A; Icu / Ics = 10 / 8kA при AC 440V | 56.78 | 68.136
254774 | NF63-HV 2P 40A | IAN10201 | Автоматический выключатель 2-х полюсный In = 40A; Icu / Ics = 10 / 8kA при AC 440V | 56.78 | 68.136
254775 | NF63-HV 2P 50A | IAN10201 | Автоматический выключатель 2-х полюсный In = 50A; Icu / Ics = 10 / 8kA при AC 440V | 56.78 | 68.136
254776 | NF63-HV 2P 60A | IAN10201 | Автоматический выключатель 2-х полюсный In = 60A; Icu / Ics = 10 / 8kA при AC 440V | 56.78 | 68.136
254777 | NF63-HV 2P 63A | IAN10201 | Автоматический выключатель 2-х полюсный In = 63A; Icu / Ics = 10 / 8kA при AC 440V | 61.02 | 73.224
254778 | NF63-HV 3P 10A | IAN10201 | Автоматический выключатель 3-х полюсный In = 10A; Icu / Ics = 10 / 8kA при AC 440V | 47.46 | 56.952
254779 | NF63-HV 3P 15A | IAN10201 | Автоматический выключатель 3-х полюсный In = 15A; Icu / Ics = 10 / 8kA при AC 440V | 59.32 | 71.184
254780 | NF63-HV 3P 16A | IAN10201 | Автоматический выключатель 3-х полюсный In = 16A; Icu / Ics = 10 / 8kA при AC 440V | 47.46 | 56.952
254781 | NF63-HV 3P 20A | IAN10201 | Автоматический выключатель 3-х полюсный In = 20A; Icu / Ics = 10 / 8kA при AC 440V | 47.46 | 56.952
254782 | NF63-HV 3P 25A | IAN10201 | Автоматический выключатель 3-х полюсный In = 25A; Icu / Ics = 10 / 8kA при AC 440V | 47.46 | 56.952
254783 | NF63-HV 3P 30A | IAN10201 | Автоматический выключатель 3-х полюсный In = 30A; Icu / Ics = 10 / 8kA при AC 440V | 59.32 | 71.184
254784 | NF63-HV 3P 32A | IAN10201 | Автоматический выключатель 3-х полюсный In = 32A; Icu / Ics = 10 / 8kA при AC 440V | 59.32 | 71.184
254785 | NF63-HV 3P 40A | IAN10201 | Автоматический выключатель 3-х полюсный In = 40A; Icu / Ics = 10 / 8kA при AC 440V | 59.32 | 71.184
254786 | NF63-HV 3P 50A | IAN10201 | Автоматический выключатель 3-х полюсный In = 50A; Icu / Ics = 10 / 8kA при AC 440V | 47.46 | 56.952
254787 | NF63-HV 3P 60A | IAN10201 | Автоматический выключатель 3-х полюсный In = 60A; Icu / Ics = 10 / 8kA при AC 440V | 59.32 | 71.184
254788 | NF63-HV 3P 63A | IAN10201 | Автоматический выключатель 3-х полюсный In = 63A; Icu / Ics = 10 / 8kA при AC 440V | 54.24 | 65.088
254789 | NF63-HV 4P 10A | IAN10201 | Автоматический выключатель 4-х полюсный In = 10A; Icu / Ics = 10 / 8kA при AC 440V | 103.39 | 124.068
254790 | NF63-HV 4P 15A | IAN10201 | Автоматический выключатель 4-х полюсный In = 15A; Icu / Ics = 10 / 8kA при AC 440V | 103.39 | 124.068
254791 | NF63-HV 4P 16A | IAN10201 | Автоматический выключатель 4-х полюсный In = 16A; Icu / Ics = 10 / 8kA при AC 440V | 103.39 | 124.068
254792 | NF63-HV 4P 20A | IAN10201 | Автоматический выключатель 4-х полюсный In = 20A; Icu / Ics = 10 / 8kA при AC 440V | 103.39 | 124.068
254793 | NF63-HV 4P 25A | IAN10201 | Автоматический выключатель 4-х полюсный In = 25A; Icu / Ics = 10 / 8kA при AC 440V | 103.39 | 124.068
254794 | NF63-HV 4P 30A | IAN10201 | Автоматический выключатель 4-х полюсный In = 30A; Icu / Ics = 10 / 8kA при AC 440V | 103.39 | 124.068
254795 | NF63-HV 4P 32A | IAN10201 | Автоматический выключатель 4-х полюсный In = 32A; Icu / Ics = 10 / 8kA при AC 440V | 103.39 | 124.068
254796 | NF63-HV 4P 40A | IAN10201 | Автоматический выключатель 4-х полюсный In = 40A; Icu / Ics = 10 / 8kA при AC 440V | 82.2 | 98.64
254797 | NF63-HV 4P 50A | IAN10201 | Автоматический выключатель 4-х полюсный In = 50A; Icu / Ics = 10 / 8kA при AC 440V | 82.2 | 98.64
254798 | NF63-HV 4P 60A | IAN10201 | Автоматический выключатель 4-х полюсный In = 60A; Icu / Ics = 10 / 8kA при AC 440V | 103.39 | 124.068
254799 | NF63-HV 4P 63A | IAN10201 | Автоматический выключатель 4-х полюсный In = 63A; Icu / Ics = 10 / 8kA при AC 440V | 94.92 | 113.904
254857 | NF125-HV 2P 15A | IAN10201 | Автоматический выключатель 2-х полюсный In = 15A; Icu / Ics = 50 / 38kA при AC 440V | 131.36 | 157.632
254858 | NF125-HV 2P 16A | IAN10201 | Автоматический выключатель 2-х полюсный In = 16A; Icu / Ics = 50 / 38kA при AC 440V | 131.36 | 157.632
254859 | NF125-HV 2P 20A | IAN10201 | Автоматический выключатель 2-х полюсный In = 20A; Icu / Ics = 50 / 38kA при AC 440V | 131.36 | 157.632
254860 | NF125-HV 2P 30A | IAN10201 | Автоматический выключатель 2-х полюсный In = 30A; Icu / Ics = 50 / 38kA при AC 440V | 131.36 | 157.632
254861 | NF125-HV 2P 32A | IAN10201 | Автоматический выключатель 2-х полюсный In = 32A; Icu / Ics = 50 / 38kA при AC 440V | 131.36 | 157.632
254862 | NF125-HV 2P 40A | IAN10201 | Автоматический выключатель 2-х полюсный In = 40A; Icu / Ics = 50 / 38kA при AC 440V | 131.36 | 157.632
254863 | NF125-HV 2P 50A | IAN10201 | Автоматический выключатель 2-х полюсный In = 50A; Icu / Ics = 50 / 38kA при AC 440V | 131.36 | 157.632
254864 | NF125-HV 2P 60A | IAN10201 | Автоматический выключатель 2-х полюсный In = 60A; Icu / Ics = 50 / 38kA при AC 440V | 131.36 | 157.632
254865 | NF125-HV 2P 63A | IAN10201 | Автоматический выключатель 2-х полюсный In = 63A; Icu / Ics = 50 / 38kA при AC 440V | 131.36 | 157.632
254866 | NF125-HV 2P 75A | IAN10201 | Автоматический выключатель 2-х полюсный In = 75A; Icu / Ics = 50 / 38kA при AC 440V | 131.36 | 157.632
254867 | NF125-HV 2P 80A | IAN10201 | Автоматический выключатель 2-х полюсный In = 80A; Icu / Ics = 50 / 38kA при AC 440V | 131.36 | 157.632
254868 | NF125-HV 2P 100A | IAN10201 | Автоматический выключатель 2-х полюсный In = 100A; Icu / Ics = 50 / 38kA при AC 440V | 131.36 | 157.632
254869 | NF125-HV 2P 125A | IAN10201 | Автоматический выключатель 2-х полюсный In = 125A; Icu / Ics = 50 / 38kA при AC 440V | 131.36 | 157.632
254870 | NF125-HV 3P 15A | IAN10201 | Автоматический выключатель 3-х полюсный In = 15A; Icu / Ics = 50 / 38kA при AC 440V | 159.32 | 191.184
254871 | NF125-HV 3P 16A | IAN10201 | Автоматический выключатель 3-х полюсный In = 16A; Icu / Ics = 50 / 38kA при AC 440V | 159.32 | 191.184
254872 | NF125-HV 3P 20A | IAN10201 | Автоматический выключатель 3-х полюсный In = 20A; Icu / Ics = 50 / 38kA при AC 440V | 159.32 | 191.184
254873 | NF125-HV 3P 30A | IAN10201 | Автоматический выключатель 3-х полюсный In = 30A; Icu / Ics = 50 / 38kA при AC 440V | 159.32 | 191.184
254874 | NF125-HV 3P 32A | IAN10201 | Автоматический выключатель 3-х полюсный In = 32A; Icu / Ics = 50 / 38kA при AC 440V | 159.32 | 191.184
254875 | NF125-HV 3P 40A | IAN10201 | Автоматический выключатель 3-х полюсный In = 40A; Icu / Ics = 50 / 38kA при AC 440V | 159.32 | 191.184
254876 | NF125-HV 3P 50A | IAN10201 | Автоматический выключатель 3-х полюсный In = 50A; Icu / Ics = 50 / 38kA при AC 440V | 159.32 | 191.184
254877 | NF125-HV 3P 60A | IAN10201 | Автоматический выключатель 3-х полюсный In = 60A; Icu / Ics = 50 / 38kA при AC 440V | 159.32 | 191.184
254878 | NF125-HV 3P 63A | IAN10201 | Автоматический выключатель 3-х полюсный In = 63A; Icu / Ics = 50 / 38kA при AC 440V | 159.32 | 191.184
254879 | NF125-HV 3P 75A | IAN10201 | Автоматический выключатель 3-х полюсный In = 75A; Icu / Ics = 50 / 38kA при AC 440V | 159.32 | 191.184
254880 | NF125-HV 3P 80A | IAN10201 | Автоматический выключатель 3-х полюсный In = 80A; Icu / Ics = 50 / 38kA при AC 440V | 159.32 | 191.184
254881 | NF125-HV 3P 100A | IAN10201 | Автоматический выключатель 3-х полюсный In = 100A; Icu / Ics = 50 / 38kA при AC 440V | 159.32 | 191.184
254882 | NF125-HV 3P 125A | IAN10201 | Автоматический выключатель 3-х полюсный In = 125A; Icu / Ics = 50 / 38kA при AC 440V | 159.32 | 191.184
254883 | NF125-HV 4P 15A | IAN10201 | Автоматический выключатель 4-х полюсный In = 15A; Icu / Ics = 50 / 38kA при AC 440V | 335.59 | 402.708
254884 | NF125-HV 4P 16A | IAN10201 | Автоматический выключатель 4-х полюсный In = 16A; Icu / Ics = 50 / 38kA при AC 440V | 335.59 | 402.708
254885 | NF125-HV 4P 20A | IAN10201 | Автоматический выключатель 4-х полюсный In = 20A; Icu / Ics = 50 / 38kA при AC 440V | 335.59 | 402.708
254886 | NF125-HV 4P 30A | IAN10201 | Автоматический выключатель 4-х полюсный In = 30A; Icu / Ics = 50 / 38kA при AC 440V | 335.59 | 402.708
254887 | NF125-HV 4P 32A | IAN10201 | Автоматический выключатель 4-х полюсный In = 32A; Icu / Ics = 50 / 38kA при AC 440V | 335.59 | 402.708
254888 | NF125-HV 4P 40A | IAN10201 | Автоматический выключатель 4-х полюсный In = 40A; Icu / Ics = 50 / 38kA при AC 440V | 335.59 | 402.708
254889 | NF125-HV 4P 50A | IAN10201 | Автоматический выключатель 4-х полюсный In = 50A; Icu / Ics = 50 / 38kA при AC 440V | 335.59 | 402.708
254890 | NF125-HV 4P 60A | IAN10201 | Автоматический выключатель 4-х полюсный In = 60A; Icu / Ics = 50 / 38kA при AC 440V | 335.59 | 402.708
254891 | NF125-HV 4P 63A | IAN10201 | Автоматический выключатель 4-х полюсный In = 63A; Icu / Ics = 50 / 38kA при AC 440V | 335.59 | 402.708
254892 | NF125-HV 4P 75A | IAN10201 | Автоматический выключатель 4-х полюсный In = 75A; Icu / Ics = 50 / 38kA при AC 440V | 335.59 | 402.708
254893 | NF125-HV 4P 80A | IAN10201 | Автоматический выключатель 4-х полюсный In = 80A; Icu / Ics = 50 / 38kA при AC 440V | 335.59 | 402.708
254894 | NF125-HV 4P 100A | IAN10201 | Автоматический выключатель 4-х полюсный In = 100A; Icu / Ics = 50 / 38kA при AC 440V | 335.59 | 402.708
254895 | NF125-HV 4P 125A | IAN10201 | Автоматический выключатель 4-х полюсный In = 125A; Icu / Ics = 50 / 38kA при AC 440V | 335.59 | 402.708
254926 | NF125-LGV 2P 16-20A | IAN10201 | Автоматический выключатель 2-х полюсный Ir = 16 - 20A; Icu = Ics = 50kA при AC 440V | 164.41 | 197.292
254927 | NF125-LGV 2P 20-25A | IAN10201 | Автоматический выключатель 2-х полюсный Ir = 20 - 25A; Icu = Ics = 50kA при AC 440V | 164.41 | 197.292
254928 | NF125-LGV 2P 25-32A | IAN10201 | Автоматический выключатель 2-х полюсный Ir = 25 - 32A; Icu = Ics = 50kA при AC 440V | 164.41 | 197.292
254929 | NF125-LGV 2P 32-40A | IAN10201 | Автоматический выключатель 2-х полюсный Ir = 32 - 40A; Icu = Ics = 50kA при AC 440V | 164.41 | 197.292
254930 | NF125-LGV 2P 35-50A | IAN10201 | Автоматический выключатель 2-х полюсный Ir = 35 - 50A; Icu = Ics = 50kA при AC 440V | 164.41 | 197.292
254931 | NF125-LGV 2P 45-63A | IAN10201 | Автоматический выключатель 2-х полюсный Ir = 45 - 63A; Icu = Ics = 50kA при AC 440V | 164.41 | 197.292
254932 | NF125-LGV 2P 56-80A | IAN10201 | Автоматический выключатель 2-х полюсный Ir = 56 - 80A; Icu = Ics = 50kA при AC 440V | 202.54 | 243.048
254933 | NF125-LGV 2P 70-100A | IAN10201 | Автоматический выключатель 2-х полюсный Ir = 70 - 100A; Icu = Ics = 50kA при AC 440V | 202.54 | 243.048
254934 | NF125-LGV 2P 90-125A | IAN10201 | Автоматический выключатель 2-х полюсный Ir = 90 - 125A; Icu = Ics = 50kA при AC 440V | 202.54 | 243.048
254935 | NF125-LGV 3P 16-20A | IAN10201 | Автоматический выключатель 3-х полюсный Ir = 16 - 20A; Icu = Ics = 50kA при AC 440V | 168.64 | 202.368
254936 | NF125-LGV 3P 20-25A | IAN10201 | Автоматический выключатель 3-х полюсный Ir = 20 - 25A; Icu = Ics = 50kA при AC 440V | 168.64 | 202.368
254937 | NF125-LGV 3P 25-32A | IAN10201 | Автоматический выключатель 3-х полюсный Ir = 25 - 32A; Icu = Ics = 50kA при AC 440V | 168.64 | 202.368
254938 | NF125-LGV 3P 32-40A | IAN10201 | Автоматический выключатель 3-х полюсный Ir = 32 - 40A; Icu = Ics = 50kA при AC 440V | 168.64 | 202.368
254939 | NF125-LGV 3P 35-50A | IAN10201 | Автоматический выключатель 3-х полюсный Ir = 35 - 50A; Icu = Ics = 50kA при AC 440V | 168.64 | 202.368
254940 | NF125-LGV 3P 45-63A | IAN10201 | Автоматический выключатель 3-х полюсный Ir = 45 - 63A; Icu = Ics = 50kA при AC 440V | 168.64 | 202.368
254941 | NF125-LGV 3P 56-80A | IAN10201 | Автоматический выключатель 3-х полюсный Ir = 56 - 80A; Icu = Ics = 50kA при AC 440V | 204.24 | 245.088
254942 | NF125-LGV 3P 70-100A | IAN10201 | Автоматический выключатель 3-х полюсный Ir = 70 - 100A; Icu = Ics = 50kA при AC 440V | 204.24 | 245.088
255195 | NF125-LGV 3P 90-125A | IAN10201 | Автоматический выключатель 3-х полюсный Ir = 90 - 125A; Icu = Ics = 50kA при AC 440V | 204.24 | 245.088
254943 | NF125-LGV 4P 16-20A | IAN10201 | Автоматический выключатель 4-х полюсный Ir = 16 - 20A; Icu = Ics = 50kA при AC 440V | 216.95 | 260.34
254944 | NF125-LGV 4P 20-25A | IAN10201 | Автоматический выключатель 4-х полюсный Ir = 20 - 25A; Icu = Ics = 50kA при AC 440V | 216.95 | 260.34
254945 | NF125-LGV 4P 25-32A | IAN10201 | Автоматический выключатель 4-х полюсный Ir = 25 - 32A; Icu = Ics = 50kA при AC 440V | 216.95 | 260.34
254946 | NF125-LGV 4P 32-40A | IAN10201 | Автоматический выключатель 4-х полюсный Ir = 32 - 40A; Icu = Ics = 50kA при AC 440V | 216.95 | 260.34
254947 | NF125-LGV 4P 35-50A | IAN10201 | Автоматический выключатель 4-х полюсный Ir = 35 - 50A; Icu = Ics = 50kA при AC 440V | 216.95 | 260.34
254948 | NF125-LGV 4P 45-63A | IAN10201 | Автоматический выключатель 4-х полюсный Ir = 45 - 63A; Icu = Ics = 50kA при AC 440V | 216.95 | 260.34
254949 | NF125-LGV 4P 56-80A | IAN10201 | Автоматический выключатель 4-х полюсный Ir = 56 - 80A; Icu = Ics = 50kA при AC 440V | 259.32 | 311.184
254950 | NF125-LGV 4P 70-100A | IAN10201 | Автоматический выключатель 4-х полюсный Ir = 70 - 100A; Icu = Ics = 50kA при AC 440V | 259.32 | 311.184
254951 | NF125-LGV 4P 90-125A | IAN10201 | Автоматический выключатель 4-х полюсный Ir = 90 - 125A; Icu = Ics = 50kA при AC 440V | 259.32 | 311.184
254952 | NF125-HGV 2P 16-20A | IAN10201 | Автоматический выключатель 2-х полюсный Ir = 16 - 20A; Icu = Ics = 65kA при AC 440V | 247.46 | 296.952
254953 | NF125-HGV 2P 20-25A | IAN10201 | Автоматический выключатель 2-х полюсный Ir = 20 - 25A; Icu = Ics = 65kA при AC 440V | 247.46 | 296.952
254954 | NF125-HGV 2P 25-32A | IAN10201 | Автоматический выключатель 2-х полюсный Ir = 25 - 32A; Icu = Ics = 65kA при AC 440V | 247.46 | 296.952
254955 | NF125-HGV 2P 32-40A | IAN10201 | Автоматический выключатель 2-х полюсный Ir = 32 - 40A; Icu = Ics = 65kA при AC 440V | 247.46 | 296.952
254956 | NF125-HGV 2P 35-50A | IAN10201 | Автоматический выключатель 2-х полюсный Ir = 35 - 50A; Icu = Ics = 65kA при AC 440V | 247.46 | 296.952
254957 | NF125-HGV 2P 45-63A | IAN10201 | Автоматический выключатель 2-х полюсный Ir = 45 - 63A; Icu = Ics = 65kA при AC 440V | 247.46 | 296.952
254958 | NF125-HGV 2P 56-80A | IAN10201 | Автоматический выключатель 2-х полюсный Ir = 56 - 80A; Icu = Ics = 65kA при AC 440V | 247.46 | 296.952
254959 | NF125-HGV 2P 70-100A | IAN10201 | Автоматический выключатель 2-х полюсный Ir = 70 - 100A; Icu = Ics = 65kA при AC 440V | 247.46 | 296.952
254960 | NF125-HGV 2P 90-125A | IAN10201 | Автоматический выключатель 2-х полюсный Ir = 90 - 125A; Icu = Ics = 65kA при AC 440V | 247.46 | 296.952
254961 | NF125-HGV 3P 16-20A | IAN10201 | Автоматический выключатель 3-х полюсный Ir = 16 - 20A; Icu = Ics = 65kA при AC 440V | 209.32 | 251.184
254962 | NF125-HGV 3P 20-25A | IAN10201 | Автоматический выключатель 3-х полюсный Ir = 20 - 25A; Icu = Ics = 65kA при AC 440V | 209.32 | 251.184
254963 | NF125-HGV 3P 25-32A | IAN10201 | Автоматический выключатель 3-х полюсный Ir = 25 - 32A; Icu = Ics = 65kA при AC 440V | 209.32 | 251.184
254964 | NF125-HGV 3P 32-40A | IAN10201 | Автоматический выключатель 3-х полюсный Ir = 32 - 40A; Icu = Ics = 65kA при AC 440V | 209.32 | 251.184
254965 | NF125-HGV 3P 35-50A | IAN10201 | Автоматический выключатель 3-х полюсный Ir = 35 - 50A; Icu = Ics = 65kA при AC 440V | 209.32 | 251.184
254966 | NF125-HGV 3P 45-63A | IAN10201 | Автоматический выключатель 3-х полюсный Ir = 45 - 63A; Icu = Ics = 65kA при AC 440V | 209.32 | 251.184
254967 | NF125-HGV 3P 56-80A | IAN10201 | Автоматический выключатель 3-х полюсный Ir = 56 - 80A; Icu = Ics = 65kA при AC 440V | 250 | 300
254968 | NF125-HGV 3P 70-100A | IAN10201 | Автоматический выключатель 3-х полюсный Ir = 70 - 100A; Icu = Ics = 65kA при AC 440V | 250 | 300
254969 | NF125-HGV 3P 90-125A | IAN10201 | Автоматический выключатель 3-х полюсный Ir = 90 - 125A; Icu = Ics = 65kA при AC 440V | 250 | 300
254970 | NF125-HGV 4P 16-20A | IAN10201 | Автоматический выключатель 4-х полюсный Ir = 16 - 20A; Icu = Ics = 65kA при AC 440V | 266.95 | 320.34
254971 | NF125-HGV 4P 20-25A | IAN10201 | Автоматический выключатель 4-х полюсный Ir = 20 - 25A; Icu = Ics = 65kA при AC 440V | 266.95 | 320.34
254972 | NF125-HGV 4P 25-32A | IAN10201 | Автоматический выключатель 4-х полюсный Ir = 25 - 32A; Icu = Ics = 65kA при AC 440V | 266.95 | 320.34
254973 | NF125-HGV 4P 32-40A | IAN10201 | Автоматический выключатель 4-х полюсный Ir = 32 - 40A; Icu = Ics = 65kA при AC 440V | 266.95 | 320.34
254974 | NF125-HGV 4P 35-50A | IAN10201 | Автоматический выключатель 4-х полюсный Ir = 35 - 50A; Icu = Ics = 65kA при AC 440V | 266.95 | 320.34
254975 | NF125-HGV 4P 45-63A | IAN10201 | Автоматический выключатель 4-х полюсный Ir = 45 - 63A; Icu = Ics = 65kA при AC 440V | 266.95 | 320.34
254976 | NF125-HGV 4P 56-80A | IAN10201 | Автоматический выключатель 4-х полюсный Ir = 56 - 80A; Icu = Ics = 65kA при AC 440V | 317.8 | 381.36
254977 | NF125-HGV 4P 70-100A | IAN10201 | Автоматический выключатель 4-х полюсный Ir = 70 - 100A; Icu = Ics = 65kA при AC 440V | 317.8 | 381.36
254978 | NF125-HGV 4P 90-125A | IAN10201 | Автоматический выключатель 4-х полюсный Ir = 90 - 125A; Icu = Ics = 65kA при AC 440V | 317.8 | 381.36
255030 | NF125-HEV 3P RE 16-32A | IAN10201 | Автоматический выключатель 3-х полюсный Ir = 16 - 32A; Icu = Ics = 65kA при AC 440V | 507.63 | 609.156
255031 | NF125-HEV 3P RE 32-63A | IAN10201 | Автоматический выключатель 3-х полюсный Ir = 32 - 63A; Icu = Ics = 65kA при AC 440V | 507.63 | 609.156
255032 | NF125-HEV 3P RE 63-125A | IAN10201 | Автоматический выключатель 3-х полюсный Ir = 63 - 125A; Icu = Ics = 65kA при AC 440V | 507.63 | 609.156
255033 | NF125-HEV 4P RE 16-32A | IAN10201 | Автоматический выключатель 4-х полюсный Ir = 16 - 32A; Icu = Ics = 65kA при AC 440V | 616.1 | 739.32
255034 | NF125-HEV 4P RE 32-63A | IAN10201 | Автоматический выключатель 4-х полюсный Ir = 32 - 63A; Icu = Ics = 65kA при AC 440V | 616.1 | 739.32
255035 | NF125-HEV 4P RE 63-125A | IAN10201 | Автоматический выключатель 4-х полюсный Ir = 63 - 125A; Icu = Ics = 65kA при AC 440V | 616.1 | 739.32
255042 | NF160-LGV 2P 125-160A | IAN10201 | Автоматический выключатель 2-х полюсный Ir = 125 - 160A; Icu = Ics = 50kA при AC 440V | 278.81 | 334.572
255043 | NF160-LGV 3P 125-160A | IAN10201 | Автоматический выключатель 3-х полюсный Ir = 125 - 160A; Icu = Ics = 50kA при AC 440V | 337.29 | 404.748
255044 | NF160-LGV 4P 125-160A | IAN10201 | Автоматический выключатель 4-х полюсный Ir = 125 - 160A; Icu = Ics = 50kA при AC 440V | 444.07 | 532.884
255045 | NF160-HGV 2P 125-160A | IAN10201 | Автоматический выключатель 2-х полюсный Ir = 125 - 160A; Icu = Ics = 65kA при AC 440V | 355.08 | 426.096
255046 | NF160-HGV 3P 125-160A | IAN10201 | Автоматический выключатель 3-х полюсный Ir = 125 - 160A; Icu = Ics = 65kA при AC 440V | 377.97 | 453.564
255047 | NF160-HGV 4P 125-160A | IAN10201 | Автоматический выключатель 4-х полюсный Ir = 125 - 160A; Icu = Ics = 65kA при AC 440V | 477.12 | 572.544
255091 | NF250-HV 2P 125A | IAN10201 | Автоматический выключатель 2-х полюсный In = 125A; Icu = Ics = 65kA при AC 440V | 186.44 | 223.728
255092 | NF250-HV 2P 150A | IAN10201 | Автоматический выключатель 2-х полюсный In = 150A; Icu = Ics = 65kA при AC 440V | 186.44 | 223.728
255093 | NF250-HV 2P 160A | IAN10201 | Автоматический выключатель 2-х полюсный In = 160A; Icu = Ics = 65kA при AC 440V | 186.44 | 223.728
255094 | NF250-HV 2P 175A | IAN10201 | Автоматический выключатель 2-х полюсный In = 175A; Icu = Ics = 65kA при AC 440V | 201.69 | 242.028
255095 | NF250-HV 2P 200A | IAN10201 | Автоматический выключатель 2-х полюсный In = 200A; Icu = Ics = 65kA при AC 440V | 201.69 | 242.028
255096 | NF250-HV 2P 225A | IAN10201 | Автоматический выключатель 2-х полюсный In = 225A; Icu = Ics = 65kA при AC 440V | 201.69 | 242.028
255097 | NF250-HV 2P 250A | IAN10201 | Автоматический выключатель 2-х полюсный In = 250A; Icu = Ics = 65kA при AC 440V | 201.69 | 242.028
255098 | NF250-HV 3P 125A | IAN10201 | Автоматический выключатель 3-х полюсный In = 125A; Icu = Ics = 65kA при AC 440V | 222.88 | 267.456
255099 | NF250-HV 3P 150A | IAN10201 | Автоматический выключатель 3-х полюсный In = 150A; Icu = Ics = 65kA при AC 440V | 222.88 | 267.456
255100 | NF250-HV 3P 160A | IAN10201 | Автоматический выключатель 3-х полюсный In = 160A; Icu = Ics = 65kA при AC 440V | 222.88 | 267.456
255101 | NF250-HV 3P 175A | IAN10201 | Автоматический выключатель 3-х полюсный In = 175A; Icu = Ics = 65kA при AC 440V | 238.14 | 285.768
255102 | NF250-HV 3P 200A | IAN10201 | Автоматический выключатель 3-х полюсный In = 200A; Icu = Ics = 65kA при AC 440V | 238.14 | 285.768
255103 | NF250-HV 3P 225A | IAN10201 | Автоматический выключатель 3-х полюсный In = 225A; Icu = Ics = 65kA при AC 440V | 238.14 | 285.768
255104 | NF250-HV 3P 250A | IAN10201 | Автоматический выключатель 3-х полюсный In = 250A; Icu = Ics = 65kA при AC 440V | 238.14 | 285.768
255105 | NF250-HV 4P 125A | IAN10201 | Автоматический выключатель 4-х полюсный In = 125A; Icu = Ics = 65kA при AC 440V | 351.69 | 422.028
255106 | NF250-HV 4P 150A | IAN10201 | Автоматический выключатель 4-х полюсный In = 150A; Icu = Ics = 65kA при AC 440V | 351.69 | 422.028
255107 | NF250-HV 4P 160A | IAN10201 | Автоматический выключатель 4-х полюсный In = 160A; Icu = Ics = 65kA при AC 440V | 351.69 | 422.028
255108 | NF250-HV 4P 175A | IAN10201 | Автоматический выключатель 4-х полюсный In = 175A; Icu = Ics = 65kA при AC 440V | 416.95 | 500.34
255109 | NF250-HV 4P 200A | IAN10201 | Автоматический выключатель 4-х полюсный In = 200A; Icu = Ics = 65kA при AC 440V | 416.95 | 500.34
255110 | NF250-HV 4P 225A | IAN10201 | Автоматический выключатель 4-х полюсный In = 225A; Icu = Ics = 65kA при AC 440V | 416.95 | 500.34
255111 | NF250-HV 4P 250A | IAN10201 | Автоматический выключатель 4-х полюсный In = 250A; Icu = Ics = 65kA при AC 440V | 416.95 | 500.34
255124 | NF250-LGV 2P 125-160A | IAN10201 | Автоматический выключатель 2-х полюсный Ir = 125 - 160A; Icu = Ics = 50kA при AC 440V | 327.12 | 392.544
255125 | NF250-LGV 2P 140-200A | IAN10201 | Автоматический выключатель 2-х полюсный Ir = 140 - 200A; Icu = Ics = 50kA при AC 440V | 381.36 | 457.632
255126 | NF250-LGV 2P 175-250A | IAN10201 | Автоматический выключатель 2-х полюсный Ir = 175 - 250A; Icu = Ics = 50kA при AC 440V | 427.12 | 512.544
255127 | NF250-LGV 3P 125-160A | IAN10201 | Автоматический выключатель 3-х полюсный Ir = 125 - 160A; Icu = Ics = 50kA при AC 440V | 381.36 | 457.632
255128 | NF250-LGV 3P 140-200A | IAN10201 | Автоматический выключатель 3-х полюсный Ir = 140 - 200A; Icu = Ics = 50kA при AC 440V | 427.12 | 512.544
255129 | NF250-LGV 3P 175-250A | IAN10201 | Автоматический выключатель 3-х полюсный Ir = 175 - 250A; Icu = Ics = 50kA при AC 440V | 490.68 | 588.816
255130 | NF250-LGV 4P 125-160A | IAN10201 | Автоматический выключатель 4-х полюсный Ir = 125 - 160A; Icu = Ics = 50kA при AC 440V | 490.68 | 588.816
255131 | NF250-LGV 4P 140-200A | IAN10201 | Автоматический выключатель 4-х полюсный Ir = 140 - 200A; Icu = Ics = 50kA при AC 440V | 554.24 | 665.088
255132 | NF250-LGV 4P 175-250A | IAN10201 | Автоматический выключатель 4-х полюсный Ir = 175 - 250A; Icu = Ics = 50kA при AC 440V | 633.05 | 759.66
255133 | NF250-HGV 2P 125-160A | IAN10201 | Автоматический выключатель 2-х полюсный Ir = 125 - 160A; Icu = Ics = 65kA при AC 440V | 415.25 | 498.3
255134 | NF250-HGV 2P 140-200A | IAN10201 | Автоматический выключатель 2-х полюсный Ir = 140 - 200A; Icu = Ics = 65kA при AC 440V | 433.9 | 520.68
255135 | NF250-HGV 2P 175-250A | IAN10201 | Автоматический выключатель 2-х полюсный Ir = 175 - 250A; Icu = Ics = 65kA при AC 440V | 464.41 | 557.292
255136 | NF250-HGV 3P 125-160A | IAN10201 | Автоматический выключатель 3-х полюсный Ir = 125 - 160A; Icu = Ics = 65kA при AC 440V | 469.49 | 563.388
255137 | NF250-HGV 3P 140-200A | IAN10201 | Автоматический выключатель 3-х полюсный Ir = 140 - 200A; Icu = Ics = 65kA при AC 440V | 472.88 | 567.456
255138 | NF250-HGV 3P 175-250A | IAN10201 | Автоматический выключатель 3-х полюсный Ir = 175 - 250A; Icu = Ics = 65kA при AC 440V | 505.08 | 606.096
255139 | NF250-HGV 4P 125-160A | IAN10201 | Автоматический выключатель 4-х полюсный Ir = 125 - 160A; Icu = Ics = 65kA при AC 440V | 544.92 | 653.904
255140 | NF250-HGV 4P 140-200A | IAN10201 | Автоматический выключатель 4-х полюсный Ir = 140 - 200A; Icu = Ics = 65kA при AC 440V | 563.56 | 676.272
255141 | NF250-HGV 4P 175-250A | IAN10201 | Автоматический выключатель 4-х полюсный Ir = 175 - 250A; Icu = Ics = 65kA при AC 440V | 605.08 | 726.096
255170 | NF250-HEV 3P RE 80-160A | IAN10201 | Автоматический выключатель 3-х полюсный Ir = 80 - 160A; Icu = Ics = 65kA при AC 440V | 561.02 | 673.224
255171 | NF250-HEV 3P RE 125-250A | IAN10201 | Автоматический выключатель 3-х полюсный Ir = 125 - 250A; Icu = Ics = 65kA при AC 440V | 567.8 | 681.36
255172 | NF250-HEV 4P RE 80-160A | IAN10201 | Автоматический выключатель 4-х полюсный Ir = 80 - 160A; Icu = Ics = 65kA при AC 440V | 746.61 | 895.932
255173 | NF250-HEV 4P RE 125-250A | IAN10201 | Автоматический выключатель 4-х полюсный Ir = 125 - 250A; Icu = Ics = 65kA при AC 440V | 911.02 | 1093.224
204782 | NF400-HEW 3P 400A | IAN10123 | Автоматический выключатель 3-х полюсный Ir = 200 - 400A; Icu = Ics = 65kA при AC 440V | 1100.85 | 1321.02
204783 | NF400-HEW 4P 400A | IAN10123 | Автоматический выключатель 4-х полюсный Ir = 200 - 400A; Icu = Ics = 65kA при AC 440V | 1395.76 | 1674.912
204791 | NF630-HEW 3P 630A | IAN10123 | Автоматический выключатель 3-х полюсный Ir = 300 - 630A; Icu = Ics = 65kA при AC 440V | 1417.8 | 1701.36
204792 | NF630-HEW 4P 630A | IAN10123 | Автоматический выключатель 4-х полюсный Ir = 300 - 630A; Icu = Ics = 65kA при AC 440V | 1704.24 | 2045.088
204799 | NF800-HEW 3P 800A | IAN10123 | Автоматический выключатель 3-х полюсный Ir = 400 - 800A; Icu = Ics = 65kA при AC 440V | 2168.64 | 2602.368
204800 | NF800-HEW 4P 800A | IAN10123 | Автоматический выключатель 4-х полюсный Ir = 400 - 800A; Icu = Ics = 65kA при AC 440V | 2580.51 | 3096.612
U-current-limiting type ultra breakers
254979 | NF125-RGV 2P 16-20A | IAN10201 | Автоматический выключатель 2-х полюсный Ir = 16 - 20A; Icu = Ics = 125kA при AC 440V | 359.32 | 431.184
254980 | NF125-RGV 2P 20-25A | IAN10201 | Автоматический выключатель 2-х полюсный Ir = 20 - 25A; Icu = Ics = 125kA при AC 440V | 359.32 | 431.184
254981 | NF125-RGV 2P 25-32A | IAN10201 | Автоматический выключатель 2-х полюсный Ir = 25 - 32A; Icu = Ics = 125kA при AC 440V | 359.32 | 431.184
254982 | NF125-RGV 2P 32-40A | IAN10201 | Автоматический выключатель 2-х полюсный Ir = 32 - 40A; Icu = Ics = 125kA при AC 440V | 359.32 | 431.184
254983 | NF125-RGV 2P 40-50A | IAN10201 | Автоматический выключатель 2-х полюсный Ir = 40 - 50A; Icu = Ics = 125kA при AC 440V | 359.32 | 431.184
254984 | NF125-RGV 2P 50-63A | IAN10201 | Автоматический выключатель 2-х полюсный Ir = 50 - 63A; Icu = Ics = 125kA при AC 440V | 359.32 | 431.184
254985 | NF125-RGV 2P 63-80A | IAN10201 | Автоматический выключатель 2-х полюсный Ir = 63 - 80A; Icu = Ics = 125kA при AC 440V | 382.2 | 458.64
254986 | NF125-RGV 2P 80-100A | IAN10201 | Автоматический выключатель 2-х полюсный Ir = 80 - 100A; Icu = Ics = 125kA при AC 440V | 382.2 | 458.64
254987 | NF125-RGV 2P 100-125A | IAN10201 | Автоматический выключатель 2-х полюсный Ir = 100 - 125A; Icu = Ics = 125kA при AC 440V | 382.2 | 458.64
254988 | NF125-RGV 3P 16-20A | IAN10201 | Автоматический выключатель 3-х полюсный Ir = 16 - 20A; Icu = Ics = 125kA при AC 440V | 411.86 | 494.232
254989 | NF125-RGV 3P 20-25A | IAN10201 | Автоматический выключатель 3-х полюсный Ir = 20 - 25A; Icu = Ics = 125kA при AC 440V | 411.86 | 494.232
254990 | NF125-RGV 3P 25-32A | IAN10201 | Автоматический выключатель 3-х полюсный Ir = 25 - 32A; Icu = Ics = 125kA при AC 440V | 411.86 | 494.232
254991 | NF125-RGV 3P 32-40A | IAN10201 | Автоматический выключатель 3-х полюсный Ir = 32 - 40A; Icu = Ics = 125kA при AC 440V | 411.86 | 494.232
254992 | NF125-RGV 3P 40-50A | IAN10201 | Автоматический выключатель 3-х полюсный Ir = 40 - 50A; Icu = Ics = 125kA при AC 440V | 411.86 | 494.232
254993 | NF125-RGV 3P 50-63A | IAN10201 | Автоматический выключатель 3-х полюсный Ir = 50 - 63A; Icu = Ics = 125kA при AC 440V | 411.86 | 494.232
254994 | NF125-RGV 3P 63-80A | IAN10201 | Автоматический выключатель 3-х полюсный Ir = 63 - 80A; Icu = Ics = 125kA при AC 440V | 411.86 | 494.232
254995 | NF125-RGV 3P 80-100A | IAN10201 | Автоматический выключатель 3-х полюсный Ir = 80 - 100A; Icu = Ics = 125kA при AC 440V | 411.86 | 494.232
254996 | NF125-RGV 3P 100-125A | IAN10201 | Автоматический выключатель 3-х полюсный Ir = 100 - 125A; Icu = Ics = 125kA при AC 440V | 425.42 | 510.504
255142 | NF250-RGV 2P 125-160A | IAN10201 | Автоматический выключатель 2-х полюсный Ir = 125 - 160A; Icu = Ics = 125kA при AC 440V | 1027.97 | 1233.564
255143 | NF250-RGV 2P 160-200A | IAN10201 | Автоматический выключатель 2-х полюсный Ir = 140 - 200A; Icu = Ics = 125kA при AC 440V | 1027.97 | 1233.564
255144 | NF250-RGV 2P 200-250A | IAN10201 | Автоматический выключатель 2-х полюсный Ir = 175 - 250A; Icu = Ics = 125kA при AC 440V | 1027.97 | 1233.564
255145 | NF250-RGV 3P 125-160A | IAN10201 | Автоматический выключатель 3-х полюсный Ir = 125 - 160A; Icu = Ics = 125kA при AC 440V | 862.71 | 1035.252
255146 | NF250-RGV 3P 160-200A | IAN10201 | Автоматический выключатель 3-х полюсный Ir = 140 - 200A; Icu = Ics = 125kA при AC 440V | 876.27 | 1051.524
255147 | NF250-RGV 3P 200-250A | IAN10201 | Автоматический выключатель 3-х полюсный Ir = 175 - 250A; Icu = Ics = 125kA при AC 440V | 894.07 | 1072.884
254997 | NF125-UV 2P 15A | IAN10201 | Автоматический выключатель 2-х полюсный Ir = 15A; Icu = Ics = 200kA при AC 440V | 797.46 | 956.952
254998 | NF125-UV 2P 20A | IAN10201 | Автоматический выключатель 2-х полюсный Ir = 20A; Icu = Ics = 200kA при AC 440V | 797.46 | 956.952
254999 | NF125-UV 2P 30A | IAN10201 | Автоматический выключатель 2-х полюсный Ir = 30A; Icu = Ics = 200kA при AC 440V | 797.46 | 956.952
255000 | NF125-UV 2P 40A | IAN10201 | Автоматический выключатель 2-х полюсный Ir = 40A; Icu = Ics = 200kA при AC 440V | 797.46 | 956.952
255001 | NF125-UV 2P 50A | IAN10201 | Автоматический выключатель 2-х полюсный Ir = 50A; Icu = Ics = 200kA при AC 440V | 797.46 | 956.952
255002 | NF125-UV 2P 60A | IAN10201 | Автоматический выключатель 2-х полюсный Ir = 60A; Icu = Ics = 200kA при AC 440V | 797.46 | 956.952
255003 | NF125-UV 2P 75A | IAN10201 | Автоматический выключатель 2-х полюсный Ir = 75A; Icu = Ics = 200kA при AC 440V | 797.46 | 956.952
255004 | NF125-UV 2P 100A | IAN10201 | Автоматический выключатель 2-х полюсный Ir = 100A; Icu = Ics = 200kA при AC 440V | 797.46 | 956.952
255005 | NF125-UV 2P 125A | IAN10201 | Автоматический выключатель 2-х полюсный Ir = 125A; Icu = Ics = 200kA при AC 440V | 816.1 | 979.32
255006 | NF125-UV 3P 15A | IAN10201 | Автоматический выключатель 3-х полюсный Ir = 15A; Icu = Ics = 200kA при AC 440V | 976.27 | 1171.524
255007 | NF125-UV 3P 20A | IAN10201 | Автоматический выключатель 3-х полюсный Ir = 20A; Icu = Ics = 200kA при AC 440V | 976.27 | 1171.524
255008 | NF125-UV 3P 30A | IAN10201 | Автоматический выключатель 3-х полюсный Ir = 30A; Icu = Ics = 200kA при AC 440V | 976.27 | 1171.524
255009 | NF125-UV 3P 40A | IAN10201 | Автоматический выключатель 3-х полюсный Ir = 40A; Icu = Ics = 200kA при AC 440V | 976.27 | 1171.524
255010 | NF125-UV 3P 50A | IAN10201 | Автоматический выключатель 3-х полюсный Ir = 50A; Icu = Ics = 200kA при AC 440V | 976.27 | 1171.524
255011 | NF125-UV 3P 60A | IAN10201 | Автоматический выключатель 3-х полюсный Ir = 60A; Icu = Ics = 200kA при AC 440V | 976.27 | 1171.524
255012 | NF125-UV 3P 75A | IAN10201 | Автоматический выключатель 3-х полюсный Ir = 75A; Icu = Ics = 200kA при AC 440V | 976.27 | 1171.524
255013 | NF125-UV 3P 100A | IAN10201 | Автоматический выключатель 3-х полюсный Ir = 100A; Icu = Ics = 200kA при AC 440V | 976.27 | 1171.524
255014 | NF125-UV 3P 125A | IAN10201 | Автоматический выключатель 3-х полюсный Ir = 125A; Icu = Ics = 200kA при AC 440V | 1003.39 | 1204.068
255015 | NF125-UV 4P 15A | IAN10201 | Автоматический выключатель 4-х полюсный Ir = 15A; Icu = Ics = 200kA при AC 440V | 1094.92 | 1313.904
255016 | NF125-UV 4P 20A | IAN10201 | Автоматический выключатель 4-х полюсный Ir = 20A; Icu = Ics = 200kA при AC 440V | 1094.92 | 1313.904
255017 | NF125-UV 4P 30A | IAN10201 | Автоматический выключатель 4-х полюсный Ir = 30A; Icu = Ics = 200kA при AC 440V | 1094.92 | 1313.904
255018 | NF125-UV 4P 40A | IAN10201 | Автоматический выключатель 4-х полюсный Ir = 40A; Icu = Ics = 200kA при AC 440V | 1094.92 | 1313.904
255019 | NF125-UV 4P 50A | IAN10201 | Автоматический выключатель 4-х полюсный Ir = 50A; Icu = Ics = 200kA при AC 440V | 1094.92 | 1313.904
255020 | NF125-UV 4P 60A | IAN10201 | Автоматический выключатель 4-х полюсный Ir = 60A; Icu = Ics = 200kA при AC 440V | 1094.92 | 1313.904
255021 | NF125-UV 4P 75A | IAN10201 | Автоматический выключатель 4-х полюсный Ir = 75A; Icu = Ics = 200kA при AC 440V | 1094.92 | 1313.904
255022 | NF125-UV 4P 100A | IAN10201 | Автоматический выключатель 4-х полюсный Ir = 100A; Icu = Ics = 200kA при AC 440V | 1094.92 | 1313.904
255023 | NF125-UV 4P 125A | IAN10201 | Автоматический выключатель 4-х полюсный Ir = 125A; Icu = Ics = 200kA при AC 440V | 1121.19 | 1345.428
255148 | NF250-UV 2P 125A | IAN10201 | Автоматический выключатель 2-х полюсный In = 125A; Icu = Ics = 200kA при AC 440V | 1062.71 | 1275.252
255149 | NF250-UV 2P 150A | IAN10201 | Автоматический выключатель 2-х полюсный In = 150A; Icu = Ics = 200kA при AC 440V | 1062.71 | 1275.252
255150 | NF250-UV 2P 175A | IAN10201 | Автоматический выключатель 2-х полюсный In = 175A; Icu = Ics = 200kA при AC 440V | 1062.71 | 1275.252
255151 | NF250-UV 2P 200A | IAN10201 | Автоматический выключатель 2-х полюсный In = 200A; Icu = Ics = 200kA при AC 440V | 1062.71 | 1275.252
255152 | NF250-UV 2P 225A | IAN10201 | Автоматический выключатель 2-х полюсный In = 225A; Icu = Ics = 200kA при AC 440V | 1062.71 | 1275.252
255153 | NF250-UV 2P 250A | IAN10201 | Автоматический выключатель 2-х полюсный In = 250A; Icu = Ics = 200kA при AC 440V | 1062.71 | 1275.252
255154 | NF250-UV 3P 125A | IAN10201 | Автоматический выключатель 3-х полюсный In = 125A; Icu = Ics = 200kA при AC 440V | 1094.07 | 1312.884
255155 | NF250-UV 3P 150A | IAN10201 | Автоматический выключатель 3-х полюсный In = 150A; Icu = Ics = 200kA при AC 440V | 1094.07 | 1312.884
255156 | NF250-UV 3P 175A | IAN10201 | Автоматический выключатель 3-х полюсный In = 175A; Icu = Ics = 200kA при AC 440V | 1094.07 | 1312.884
255157 | NF250-UV 3P 200A | IAN10201 | Автоматический выключатель 3-х полюсный In = 200A; Icu = Ics = 200kA при AC 440V | 1094.07 | 1312.884
255158 | NF250-UV 3P 225A | IAN10201 | Автоматический выключатель 3-х полюсный In = 225A; Icu = Ics = 200kA при AC 440V | 1094.07 | 1312.884
255159 | NF250-UV 3P 250A | IAN10201 | Автоматический выключатель 3-х полюсный In = 250A; Icu = Ics = 200kA при AC 440V | 1094.07 | 1312.884
255160 | NF250-UV 4P 125A | IAN10201 | Автоматический выключатель 4-х полюсный In = 125A; Icu = Ics = 200kA при AC 440V | 1194.07 | 1432.884
255161 | NF250-UV 4P 150A | IAN10201 | Автоматический выключатель 4-х полюсный In = 150A; Icu = Ics = 200kA при AC 440V | 1194.07 | 1432.884
255162 | NF250-UV 4P 175A | IAN10201 | Автоматический выключатель 4-х полюсный In = 175A; Icu = Ics = 200kA при AC 440V | 1194.07 | 1432.884
255163 | NF250-UV 4P 200A | IAN10201 | Автоматический выключатель 4-х полюсный In = 200A; Icu = Ics = 200kA при AC 440V | 1194.07 | 1432.884
255164 | NF250-UV 4P 225A | IAN10201 | Автоматический выключатель 4-х полюсный In = 225A; Icu = Ics = 200kA при AC 440V | 1194.07 | 1432.884
255165 | NF250-UV 4P 250A | IAN10201 | Автоматический выключатель 4-х полюсный In = 250A; Icu = Ics = 200kA при AC 440V | 1194.07 | 1432.884
204784 | NF400-REW 3P 400A | IAN10123 | Автоматический выключатель 3-х полюсный Ir = 200 - 400A; Icu / Ics = 125 / 63kA при AC 440V | 1281.36 | 1537.632
204785 | NF400-UEW 3P 200-400A | IAN10123 | Автоматический выключатель 3-х полюсный Ir = 200 - 400A; Icu = Ics = 200kA при AC 440V | 2727.97 | 3273.564
204786 | NF400-UEW 4P 200-400A | IAN10123 | Автоматический выключатель 4-х полюсный Ir = 200 - 400A; Icu = Ics = 200kA при AC 440V | 3066.95 | 3680.34
204793 | NF630-REW 3P 630A | IAN10123 | Автоматический выключатель 3-х полюсный Ir = 300 - 630A; Icu / Ics = 125 / 63kA при AC 440V | 1766.95 | 2120.34
204801 | NF800-REW 3P 800A | IAN10123 | Автоматический выключатель 3-х полюсный Ir = 400 - 800A; Icu / Ics = 125 / 63kA при AC 440V | 2706.78 | 3248.136
204802 | NF800-UEW 3P 800A | IAN10123 | Автоматический выключатель 3-х полюсный Ir = 400 - 800A; Icu = Ics = 200kA при AC 440V | 6558.47 | 7870.164
204803 | NF800-UEW 4P 800A | IAN10123 | Автоматический выключатель 4-х полюсный Ir = 400 - 800A; Icu = Ics = 200kA при AC 440V | 6968.23 | 8361.876
Разъединители
254897 | DSN125-SGV 3P | IAN10201 | Разъединитель 3-х полюсный In max = 125A | 117.08 | 140.496
254898 | DSN125-SGV 4P | IAN10201 | Разъединитель 4-х полюсный In max = 125A | 174.26 | 209.112
255037 | DSN160-SGV 3P | IAN10201 | Разъединитель 3-х полюсный In max = 160A | 152.93 | 183.516
255038 | DSN160-SGV 4P | IAN10201 | Разъединитель 4-х полюсный In max = 160A | 318.58 | 382.296
255113 | DSN250-SGV 3P | IAN10201 | Разъединитель 3-х полюсный In max = 250A | 216.02 | 259.224
255114 | DSN250-SGV 4P | IAN10201 | Разъединитель 4-х полюсный In max = 250A | 388.01 | 465.612
204778 | DSN400-SW 3P 400A | IAN10123 | Разъединитель 3-х полюсный In max = 400A | 441.92 | 530.304
204787 | DSN630-SW 3P 630A | IAN10123 | Разъединитель 3-х полюсный In max = 630A | 540.65 | 648.78
204794 | DSN800-SW 3P 800A | IAN10123 | Разъединитель 3-х полюсный In max = 800A | 1050.27 | 1260.324
204804 | DSN1000-SW 3P 1000A | IAN10151 | Разъединитель 3-х полюсный In max = 1000A | 1310.72 | 1572.864
204806 | DSN1250-SW 3P 1250A | IAN10151 | Разъединитель 3-х полюсный In max = 1250A | 1406.62 | 1687.944
204808 | DSN1600-SW 3P 1600A | IAN10151 | Разъединитель 3-х полюсный In max = 1600A | 2760.59 | 3312.708
204779 | DSN400-SW 4P 400A | IAN10123 | Разъединитель 4-х полюсный In max = 400A | 676.98 | 812.376
204788 | DSN630-SW 4P 630A | IAN10123 | Разъединитель 4-х полюсный In max = 630A | 897.94 | 1077.528
204795 | DSN800-SW 4P 800A | IAN10123 | Разъединитель 4-х полюсный In max = 800A | 1416.97 | 1700.364
204805 | DSN1000-SW 4P 1000A | IAN10151 | Разъединитель 4-х полюсный In max = 1000A | 1713.14 | 2055.768
204807 | DSN1250-SW 4P 1250A | IAN10151 | Разъединитель 4-х полюсный In max = 1250A | 1809.06 | 2170.872
204809 | DSN1600-SW 4P 1600A | IAN10151 | Разъединитель 4-х полюсный In max = 1600A | 4113.61 | 4936.332
Аксессуары
267210 | AL-05SV | IAN10202 | Аварийный контакт 1CO, Пружинный клеммник, Монтаж слева или справа | 26.32 | 31.584
267212 | AL-05SVLS | IAN10202 | Аварийный контакт 1CO, Клеммник, Монтаж слева | 22.24 | 26.688
267214 | AL-05SVRFS | IAN10202 | Аварийный контакт 1CO, Клеммник, 4P, Монтаж справа | 22.24 | 26.688
267226 | AL-05SVRS | IAN10202 | Аварийный контакт 1CO, Клеммник, 3P, Монтаж справа | 22.24 | 26.688
267228 | ALAX-05SV | IAN10202 | Аварийный+Дополнительный контакт 1CO, Пружинный клеммник, Монтаж слева или справа | 43.11 | 51.732
267230 | ALAX-05SVLS | IAN10202 | Аварийный+Дополнительный контакт 1CO, Клеммник, Монтаж слева | 39.93 | 47.916
267232 | ALAX-05SVRFS | IAN10202 | Аварийный+Дополнительный контакт 1CO, Клеммник, 4P, Монтаж справа | 39.93 | 47.916
267234 | ALAX-05SVRS | IAN10202 | Аварийный+Дополнительный контакт 1CO, Клеммник, 3P, Монтаж справа | 39.93 | 47.916
267236 | AX-05SV | IAN10202 | Дополнительный контакт 1CO, Пружинный клеммник, Монтаж слева или справа | 23.14 | 27.768
267238 | AX-05SVLS | IAN10202 | Дополнительный контакт 1CO, Клеммник, Монтаж слева | 19.52 | 23.424
267240 | AX-05SVRFS | IAN10202 | Дополнительный контакт 1CO, Клеммник, 4P, Монтаж справа | 19.52 | 23.424
267242 | AX-05SVRS | IAN10202 | Дополнительный контакт 1CO, Клеммник, 3P, Монтаж справа | 19.52 | 23.424
267246 | AX2-05SVLS | IAN10202 | Дополнительный контакт 2CO, Клеммник, Монтаж слева | 38.58 | 46.296
139505 | AL-2GSWLS | IAN10120 | Аварийный контакт 1 CO, Клеммник, NF/DSN 125AF, 160AF и 250AF | 26.38 | 31.656
205763 | AL-4SWLS | IAN10124 | Аварийный контакт 1 CO, Клеммник, 400AF, 630AF, 800AF | 33.88 | 40.656
205764 | AL2-4SWLS | IAN10124 | Аварийный контакт 2 CO, Клеммник, 400AF, 630AF, 800AF | 65.86 | 79.032
205765 | AL3-8SWLS | IAN10124 | Аварийный контакт 3 CO, Клеммник, 800AF, NF400-UEW 4P | 101.55 | 121.86
139508 | AL-2GSWN | IAN10120 | Аварийный контакт 1 CO, внутреннее подсоединение клемм, NF/DSN 125AF, 160AF, 250AF | 26.38 | 31.656
139504 | AX-2GSWLS | IAN10120 | Дополнительный контакт 1 CO, Клеммник, NF/DSN 125AF, 160AF и 250AF | 23.02 | 27.624
139506 | AX2-2GSWLS | IAN10120 | Дополнительный контакт 2 CO, Клеммник, NF/DSN 125AF, 160AF и 250AF | 45.56 | 54.672
205767 | AX-4SWLS | IAN10124 | Дополнительный контакт 1 CO, Клеммник, 400AF, 630AF, 800AF | 33.88 | 40.656
205768 | AX2-4SWLS | IAN10124 | Дополнительный контакт 2 CO, Клеммник, 400AF, 630AF, 800AF | 50.15 | 60.18
205769 | AX3-8SWLS | IAN10124 | Дополнительный контакт 3 CO, Клеммник, 800AF, NF400-UEW 4P | 75.22 | 90.264
205770 | AX4-8SWLS | IAN10124 | Дополнительный контакт 4 CO, Клеммник, 800AF, NF400-UEW 4P | 132.89 | 159.468
139507 | AX-2GSWN | IAN10120 | Дополнительный контакт 1 CO внутреннее подсоединение клемм, NF/DSN 125AF,160AF, 250AF | 23.02 | 27.624
139510 | AX2-2GSWLN | IAN10120 | Дополнительный контакт 2 CO внутреннее подсоединение клемм, NF/DSN 125AF,160AF, 250AF | 45.56 | 54.672
137510 | ALAX-2GSWLS | IAN10120 | Аварийный+Дополнительный контакт 1 CO + 1 CO, Клеммник, NF/DSN 125AF, 160AF, 250AF | 43.25 | 51.9
205774 | ALAX-4SWLS | IAN10124 | Аварийный+Дополнительный контакт 1 CO + 1 CO, Пружинный клеммник, 400AF, 630AF, 800AF | 70.97 | 85.164
205775 | AL2AX2-4SWLS | IAN10124 | Аварийный+Дополнительный контакт 2 CO + 2 CO, Пружинный клеммник, 800AF, NF400-UEW 4P | 141.67 | 170.004
139509 | ALAX-2GSWN | IAN10120 | Аварийный+Дополнительный контакт 1 CO + 1 CO,внутреннее подсоединение клемм, NF/DSN125,160,250 | 43.25 | 51.9
267476 | SHTA048-05SVL | IAN10202 | Независимый расцепитель AC 24-48V, монтаж слева, для W75, 90, 105. Пружинный клеммник. | 33.58 | 40.296
267477 | SHTA048-05SVLS | IAN10202 | Независимый расцепитель AC 24-48V, монтаж слева, для W75, 90, 105. Клеммник. | 37.21 | 44.652
267478 | SHTA048-05SVR | IAN10202 | Независимый расцепитель AC 24-48V, монтаж справа, для W75, 90, 105. Пружинный клеммник. | 33.58 | 40.296
267479 | SHTA048-05SVRS | IAN10202 | Независимый расцепитель AC 24-48V, монтаж справа, для W75, 90, 105. Клеммник. | 37.21 | 44.652
267480 | SHTA048-05SVRFS | IAN10202 | Независимый расцепитель AC 24-48V, монтаж справа 4P, для W75, 90, 105. Клеммник. | 38.12 | 45.744
267481 | SHTA240-05SVL | IAN10202 | Независимый расцепитель AC 100-240V, монтаж слева, для W75, 90, 105. Пружинный клеммник. | 33.58 | 40.296
267482 | SHTA240-05SVLS | IAN10202 | Независимый расцепитель AC 100-240V, монтаж слева, для W75, 90, 105. Клеммник. | 37.21 | 44.652
267483 | SHTA240-05SVR | IAN10202 | Независимый расцепитель AC 100-240V, монтаж справа, для W75, 90, 105. Пружинный клеммник. | 33.58 | 40.296
267484 | SHTA240-05SVRS | IAN10202 | Независимый расцепитель AC 100-240V, монтаж справа, для W75, 90, 105. Клеммник. | 37.21 | 44.652
267485 | SHTA240-05SVRFS | IAN10202 | Независимый расцепитель AC 100-240V, монтаж справа 4P, для W75, 90, 105. Клеммник. | 38.12 | 45.744
267486 | SHTA550-05SVL | IAN10202 | Независимый расцепитель AC 380-550V, монтаж слева, для W75, 90, 105. Пружинный клеммник. | 33.58 | 40.296
267487 | SHTA550-05SVLS | IAN10202 | Независимый расцепитель AC 380-550V, монтаж слева, для W75, 90, 105. Клеммник. | 37.21 | 44.652
267488 | SHTA550-05SVR | IAN10202 | Независимый расцепитель AC 380-550V, монтаж справа, для W75, 90, 105. Пружинный клеммник. | 33.58 | 40.296
267489 | SHTA550-05SVRS | IAN10202 | Независимый расцепитель AC 380-550V, монтаж справа, для W75, 90, 105. Клеммник. | 37.21 | 44.652
267490 | SHTA550-05SVRFS | IAN10202 | Независимый расцепитель AC 380-550V, монтаж справа 4P, для W75, 90, 105. Клеммник. | 38.12 | 45.744
267491 | SHTD012-05SVL | IAN10202 | Независимый расцепитель DC 12V, монтаж слева, для W75, 90, 105. Пружинный клеммник. | 33.58 | 40.296
267492 | SHTD012-05SVLS | IAN10202 | Независимый расцепитель DC 12V, монтаж слева, для W75, 90, 105. Клеммник. | 37.21 | 44.652
267493 | SHTD012-05SVR | IAN10202 | Независимый расцепитель DC 12V, монтаж справа, для W75, 90, 105. Пружинный клеммник. | 33.58 | 40.296
267494 | SHTD012-05SVRS | IAN10202 | Независимый расцепитель DC 12V, монтаж справа, для W75, 90, 105. Клеммник. | 37.21 | 44.652
267495 | SHTD012-05SVRFS | IAN10202 | Независимый расцепитель DC 12V, монтаж справа 4P, для W75, 90, 105. Клеммник. | 38.12 | 45.744
267496 | SHTD036-05SVL | IAN10202 | Независимый расцепитель DC 24-36V, монтаж слева, для W75, 90, 105. Пружинный клеммник. | 33.58 | 40.296
267497 | SHTD036-05SVLS | IAN10202 | Независимый расцепитель DC 24-36V, монтаж слева, для W75, 90, 105. Клеммник. | 37.21 | 44.652
267498 | SHTD036-05SVR | IAN10202 | Независимый расцепитель DC 24-36V, монтаж справа, для W75, 90, 105. Пружинный клеммник. | 33.58 | 40.296
267499 | SHTD036-05SVRS | IAN10202 | Независимый расцепитель DC 24-36V, монтаж справа, для W75, 90, 105. Клеммник. | 37.21 | 44.652
267500 | SHTD036-05SVRFS | IAN10202 | Независимый расцепитель DC 24-36V, монтаж справа 4P, для W75, 90, 105. Клеммник. | 38.12 | 45.744
267501 | SHTD048-05SVL | IAN10202 | Независимый расцепитель DC 36-48V, монтаж слева, для W75, 90, 105. Пружинный клеммник. | 33.58 | 40.296
267502 | SHTD048-05SVLS | IAN10202 | Независимый расцепитель DC 36-48V, монтаж слева, для W75, 90, 105. Клеммник. | 37.21 | 44.652
267503 | SHTD048-05SVR | IAN10202 | Независимый расцепитель DC 36-48V, монтаж справа, для W75, 90, 105. Пружинный клеммник. | 33.58 | 40.296
267504 | SHTD048-05SVRS | IAN10202 | Независимый расцепитель DC 36-48V, монтаж справа, для W75, 90, 105. Клеммник. | 37.21 | 44.652
267505 | SHTD048-05SVRFS | IAN10202 | Независимый расцепитель DC 36-48V, монтаж справа 4P, для W75, 90, 105. Клеммник. | 38.12 | 45.744
267506 | SHTD125-05SVL | IAN10202 | Независимый расцепитель DC 100-125V, монтаж слева, для W75, 90, 105. Пружинный клеммник. | 33.58 | 40.296
267507 | SHTD125-05SVLS | IAN10202 | Независимый расцепитель DC 100-125V, монтаж слева, для W75, 90, 105. Клеммник. | 37.21 | 44.652
267508 | SHTD125-05SVR | IAN10202 | Независимый расцепитель DC 100-125V, монтаж справа, для W75, 90, 105. Пружинный клеммник. | 33.58 | 40.296
267509 | SHTD125-05SVRS | IAN10202 | Независимый расцепитель DC 100-125V, монтаж справа, для W75, 90, 105. Клеммник. | 37.21 | 44.652
267510 | SHTD125-05SVRFS | IAN10202 | Независимый расцепитель DC 100-125V, монтаж справа 4P, для W75, 90, 105. Клеммник. | 38.12 | 45.744
267511 | SHTD250-05SVL | IAN10202 | Независимый расцепитель DC 220-250V, монтаж слева, для W75, 90, 105. Пружинный клеммник. | 33.58 | 40.296
267512 | SHTD250-05SVLS | IAN10202 | Независимый расцепитель DC 220-250V, монтаж слева, для W75, 90, 105. Клеммник. | 37.21 | 44.652
267513 | SHTD250-05SVR | IAN10202 | Независимый расцепитель DC 220-250V, монтаж справа, для W75, 90, 105. Пружинный клеммник. | 33.58 | 40.296
267514 | SHTD250-05SVRS | IAN10202 | Независимый расцепитель DC 220-250V, монтаж справа, для W75, 90, 105. Клеммник. | 37.21 | 44.652
267515 | SHTD250-05SVRFS | IAN10202 | Независимый расцепитель DC 220-250V, монтаж справа 4P, для W75, 90, 105. Клеммник. | 38.12 | 45.744
139513 | SHTA048-2GSWRS | IAN10120 | Независимый расцепитель AC 24-48V, Клеммник, 3-х полюсный, NF/DSN 125AF, 160AF и 250AF | 38.55 | 46.26
139515 | SHTA240-2GSWRS | IAN10120 | Независимый расцепитель AC 100-240V, Клеммник, 3-х полюсный, NF/DSN 125AF, 160AF и 250AF | 38.55 | 46.26
139517 | SHTA550-2GSWRS | IAN10120 | Независимый расцепитель AC 380-550V, Клеммник, 3-х полюсный, NF/DSN 125AF, 160AF и 250AF | 38.55 | 46.26
139519 | SHTD012-2GSWRS | IAN10120 | Независимый расцепитель DC 12V, Клеммник, 3-х полюсный, NF/DSN 125AF, 160AF и 250AF | 38.55 | 46.26
139521 | SHTD036-2GSWRS | IAN10120 | Независимый расцепитель DC 24-36V, Клеммник, 3-х полюсный, NF/DSN 125AF, 160AF и 250AF | 38.55 | 46.26
139523 | SHTD048-2GSWRS | IAN10120 | Независимый расцепитель DC 36-48V, Клеммник, 3-х полюсный, NF/DSN 125AF, 160AF и 250AF | 38.55 | 46.26
139525 | SHTD125-2GSWRS | IAN10120 | Независимый расцепитель DC 100-125V, Клеммник, 3-х полюсный, NF/DSN 125AF, 160AF и 250AF | 38.55 | 46.26
139527 | SHTD250-2GSWRS | IAN10120 | Независимый расцепитель DC 220-250V, Клеммник, 3-х полюсный, NF/DSN 125AF, 160AF и 250AF | 38.55 | 46.26
205778 | SHT-4SWRS | IAN10124 | Независимый расцепитель AC100-450V/DC100-200V,Term. block, 2/3-х полюсный, NF/DSN400AF,630AF,800AF | 85.25 | 102.3
205780 | SHT48-4SWRS | IAN10124 | Независимый расцепитель AC/DC 24-48V,Клеммник, 2/3-х полюсный, NF/DSN 400AF,630AF,800AF | 85.25 | 102.3
205782 | SHTA550-4SWRS | IAN10124 | Независимый расцепитель AC 380-550V,Клеммник, 2/3-х полюсный, NF/DSN 400AF,630AF,800AF | 85.25 | 102.3
139514 | SHTA048-2GSWRFS | IAN10120 | Независимый расцепитель AC 24-48V, Клеммник, 4-х полюсный, NF/DSN 125AF, 160AF и 250AF | 38.55 | 46.26
139516 | SHTA240-2GSWRFS | IAN10120 | Независимый расцепитель AC 100-240V, Клеммник, 4-х полюсный, NF/DSN 125AF, 160AF и 250AF | 38.55 | 46.26
139518 | SHTA550-2GSWRFS | IAN10120 | Независимый расцепитель AC 380-550V, Клеммник, 4-х полюсный, NF/DSN 125AF, 160AF и 250AF | 38.55 | 46.26
139520 | SHTD012-2GSWRFS | IAN10120 | Независимый расцепитель DC 12V, Клеммник, 4-х полюсный, NF/DSN 125AF, 160AF и 250AF | 38.55 | 46.26
139522 | SHTD036-2GSWRFS | IAN10120 | Независимый расцепитель DC 24-36V, Клеммник, 4-х полюсный, NF/DSN 125AF, 160AF и 250AF | 38.55 | 46.26
139524 | SHTD048-2GSWRFS | IAN10120 | Независимый расцепитель DC 36-48V, Клеммник, 4-х полюсный, NF/DSN 125AF, 160AF и 250AF | 38.55 | 46.26
139526 | SHTD125-2GSWRFS | IAN10120 | Независимый расцепитель DC 100-125V, Клеммник, 4-х полюсный, NF/DSN 125AF, 160AF и 250AF | 38.55 | 46.26
139528 | SHTD250-2GSWRFS | IAN10120 | Независимый расцепитель DC 220-250V, Клеммник, 4-х полюсный, NF/DSN 125AF, 160AF и 250AF | 38.55 | 46.26
205779 | SHT-4SWRFS | IAN10124 | Независимый расцепитель AC100-450V/DC100-200V,Term. block, 4-х полюсный, NF/DSN400AF,630AF,800AF | 85.25 | 102.3
205781 | SHT48-4SWRFS | IAN10124 | Независимый расцепитель AC/DC 24-48V,Клеммник, 4-х полюсный, NF/DSN 400AF,630AF,800AF | 85.25 | 102.3
205783 | SHTA550-4SWRFS | IAN10124 | Независимый расцепитель AC 380-550V,Клеммник, 4-х полюсный, NF/DSN 400AF,630AF,800AF | 85.25 | 102.3
205784 | SHT-8SWRFS | IAN10124 | Независимый расцепитель AC 100-450V / DC 100-200V,Клеммник, 4-х полюсный, 800AF, NF400-UEW | 85.25 | 102.3
205785 | SHT48-8SWRFS | IAN10124 | Независимый расцепитель AC/DC 24-48V,Клеммник, 4-х полюсный, 800AF, NF400-UEW | 85.25 | 102.3
205786 | SHTA550-8SWRFS | IAN10124 | Независимый расцепитель AC 380-550V,Клеммник, 4-х полюсный, 800AF, NF400-UEW | 85.25 | 102.3
139529 | SHTA048-2GSWRN | IAN10120 | Независимый расцепитель AC 24-48V, внутреннее подсоединение клемм, 4-х полюсный, NF/DSN125,160,250 | 38.55 | 46.26
139530 | SHTA240-2GSWRN | IAN10120 | Независимый расцепитель AC100-240V, внутреннее подсоединение клемм, 4-х полюсный, NF/DSN125,160,250 | 38.55 | 46.26
139531 | SHTA550-2GSWRN | IAN10120 | Независимый расцепитель AC380-550V, внутреннее подсоединение клемм, 4-х полюсный, NF/DSN125,160,250 | 38.55 | 46.26
139532 | SHTD012-2GSWRN | IAN10120 | Независимый расцепитель DC12V, внутреннее подсоединение клемм, 4-х полюсный, NF/DSN125,160,250 | 38.55 | 46.26
139533 | SHTD036-2GSWRN | IAN10120 | Независимый расцепитель DC24-36V, внутреннее подсоединение клемм, 4-х полюсный, NF/DSN125,160,250 | 38.55 | 46.26
139534 | SHTD048-2GSWRN | IAN10120 | Независимый расцепитель DC36-48V, внутреннее подсоединение клемм, 4-х полюсный, NF/DSN125,160,250 | 38.55 | 46.26
139535 | SHTD125-2GSWRN | IAN10120 | Независимый расцепитель DC100-125V, внутреннее подсоединение клемм, 4-х полюсный, NF/DSN125,160,250 | 38.55 | 46.26
139536 | SHTD250-2GSWRN | IAN10120 | Независимый расцепитель DC220-250V, внутреннее подсоединение клемм, 4-х полюсный, NF/DSN125,160,250 | 38.55 | 46.26
267597 | UVTSA250-05SVL | IAN10202 | Расцепитель под напряжением AC 200-250V, Мгновенный, Синхронизация, Левый монтаж, Пружинный клеммник. | 76.24 | 91.488
267598 | UVTSA250-05SVLS | IAN10202 | Расцепитель под напряжением AC 200-250V, Мгновенный, Синхронизация, Левый монтаж, клеммник | 83.5 | 100.2
267599 | UVTSA250-05SVR | IAN10202 | Расцепитель под напряжением AC 200-250V, Мгновенный, Синхронизация, Правый монтаж, Пружинный клеммник. | 74.42 | 89.304
267600 | UVTSA250-05SVRS | IAN10202 | Расцепитель под напряжением AC 200-250V, Мгновенный, Синхронизация, Правый монтаж, клеммник | 81.69 | 98.028
267601 | UVTSA250-05SVRFS | IAN10202 | Расцепитель под напряжением AC 200-250V, Мгновенный, Синхронизация, Правый монтаж 4P, клеммник | 83.5 | 100.2
267602 | UVTSA480-05SVL | IAN10202 | Расцепитель под напряжением AC 200-250V, Мгновенный, Синхронизация, Левый монтаж, Пружинный клеммник. | 76.24 | 91.488
267603 | UVTSA480-05SVLS | IAN10202 | Расцепитель под напряжением AC 200-250V, Мгновенный, Синхронизация, Левый монтаж, клеммник | 83.5 | 100.2
267604 | UVTSA480-05SVR | IAN10202 | Расцепитель под напряжением AC 200-250V, Мгновенный, Синхронизация, Правый монтаж, Пружинный клеммник. | 74.42 | 89.304
267605 | UVTSA480-05SVRS | IAN10202 | Расцепитель под напряжением AC 200-250V, Мгновенный, Синхронизация, Правый монтаж, клеммник | 81.69 | 98.028
267606 | UVTSA480-05SVRFS | IAN10202 | Расцепитель под напряжением AC 200-250V, Мгновенный, Синхронизация, Правый монтаж 4P, клеммник | 83.5 | 100.2
267607 | UVTSA600-05SVL | IAN10202 | Расцепитель под напряжением AC 380-480V, Мгновенный, Синхронизация, Левый монтаж, Пружинный клеммник. | 76.24 | 91.488
267608 | UVTSA600-05SVLS | IAN10202 | Расцепитель под напряжением AC 380-480V, Мгновенный, Синхронизация, Левый монтаж, клеммник | 83.5 | 100.2
267609 | UVTSA600-05SVR | IAN10202 | Расцепитель под напряжением AC 380-480V, Мгновенный, Синхронизация, Правый монтаж, Пружинный клеммник. | 74.42 | 89.304
267610 | UVTSA600-05SVRS | IAN10202 | Расцепитель под напряжением AC 380-480V, Мгновенный, Синхронизация, Правый монтаж, клеммник | 81.69 | 98.028
267611 | UVTSA600-05SVRFS | IAN10202 | Расцепитель под напряжением AC 380-480V, Мгновенный, Синхронизация, Правый монтаж 4P, клеммник | 83.5 | 100.2
267612 | UVTSAD024-05SVL | IAN10202 | Расцепитель под напряжением AC/DC 24V, Мгновенный, Синхронизация, Левый монтаж, Пружинный клеммник. | 76.24 | 91.488
267613 | UVTSAD024-05SVLS | IAN10202 | Расцепитель под напряжением AC/DC 24V, Мгновенный, Синхронизация, Левый монтаж, клеммник | 83.5 | 100.2
267614 | UVTSAD024-05SVR | IAN10202 | Расцепитель под напряжением AC/DC 24V, Мгновенный, Синхронизация, Правый монтаж, Пружинный клеммник. | 74.42 | 89.304
267615 | UVTSAD024-05SVRS | IAN10202 | Расцепитель под напряжением AC/DC 24V, Мгновенный, Синхронизация, Правый монтаж, клеммник | 81.69 | 98.028
267616 | UVTSAD024-05SVRFS | IAN10202 | Расцепитель под напряжением AC/DC 24V, Мгновенный, Синхронизация, Правый монтаж 4P, клеммник | 83.5 | 100.2
267617 | UVTSAD048-05SVL | IAN10202 | Расцепитель под напряжением AC/DC 48V, Мгновенный, Синхронизация, Левый монтаж, Пружинный клеммник. | 76.24 | 91.488
267618 | UVTSAD048-05SVLS | IAN10202 | Расцепитель под напряжением AC/DC 48V, Мгновенный, Синхронизация, Левый монтаж, клеммник | 83.5 | 100.2
267619 | UVTSAD048-05SVR | IAN10202 | Расцепитель под напряжением AC/DC 48V, Мгновенный, Синхронизация, Правый монтаж, Пружинный клеммник. | 74.42 | 89.304
267620 | UVTSAD048-05SVRS | IAN10202 | Расцепитель под напряжением AC/DC 48V, Мгновенный, Синхронизация, Правый монтаж, клеммник | 81.69 | 98.028
267621 | UVTSAD048-05SVRFS | IAN10202 | Расцепитель под напряжением AC/DC 48V, Мгновенный, Синхронизация, Правый монтаж 4P, клеммник | 83.5 | 100.2
267622 | UVTSAD130-05SVL | IAN10202 | Расцепитель под напряжением AC/DC 100-130V, Мгновенный, Синхронизация, Левый монтаж, Пружинный клеммник. | 76.24 | 91.488
267623 | UVTSAD130-05SVLS | IAN10202 | Расцепитель под напряжением AC/DC 100-130V, Мгновенный, Синхронизация, Левый монтаж, клеммник | 83.5 | 100.2
267624 | UVTSAD130-05SVR | IAN10202 | Расцепитель под напряжением AC/DC 100-130V, Мгновенный, Синхронизация, Правый монтаж, Пружинный клеммник. | 74.42 | 89.304
267625 | UVTSAD130-05SVRS | IAN10202 | Расцепитель под напряжением AC/DC 100-130V, Мгновенный, Синхронизация, Правый монтаж, клеммник | 81.69 | 98.028
267626 | UVTSAD130-05SVRFS | IAN10202 | Расцепитель под напряжением AC/DC 100-130V, Мгновенный, Синхронизация, Правый монтаж 4P, клеммник | 83.5 | 100.2
267687 | UVTSA048-05SVLU05 | IAN10202 | Расцепитель под напряжением AC 24/48V, 0,1/0,3/0,5 s, Синхронизация, Левый монтаж, Пружинный клеммник. | 197.86 | 237.432
267688 | UVTSA048-05SVLSU05 | IAN10202 | Расцепитель под напряжением AC 24/48V, 0,1/0,3/0,5 s, Синхронизация, Левый монтаж, клеммник | 205.13 | 246.156
267692 | UVTSA450-05SVLU05 | IAN10202 | Расцепитель под напряжением AC 120/240/450V, 0,1/0,3/0,5 s, Синхронизация, Левый монтаж, Пружинный клеммник. | 197.86 | 237.432
267693 | UVTSA450-05SVLSU05 | IAN10202 | Расцепитель под напряжением AC 120/240/450V, 0,1/0,3/0,5 s, Синхронизация, Левый монтаж, клеммник | 205.13 | 246.156
267697 | UVTSA550-05SVLU05 | IAN10202 | Расцепитель под напряжением AC 250/450/550V, 0,1/0,3/0,5 s, Синхронизация, Левый монтаж, Пружинный клеммник. | 197.86 | 237.432
267698 | UVTSA550-05SVLSU05 | IAN10202 | Расцепитель под напряжением AC 250/450/550V, 0,1/0,3/0,5 s, Синхронизация, Левый монтаж, клеммник | 205.13 | 246.156
267702 | UVTSA690-05SVLU05 | IAN10202 | Расцепитель под напряжением AC 450/550/690V, 0,1/0,3/0,5 s, Синхронизация, Левый монтаж, Пружинный клеммник. | 197.86 | 237.432
267703 | UVTSA690-05SVLSU05 | IAN10202 | Расцепитель под напряжением AC 450/550/690V, 0,1/0,3/0,5 s, Синхронизация, Левый монтаж, клеммник | 205.13 | 246.156
267707 | UVTSD048-05SVLU05 | IAN10202 | Расцепитель под напряжением DC 24/48V, 0,1/0,3/0,5 s, Синхронизация, Левый монтаж, Пружинный клеммник. | 197.86 | 237.432
267708 | UVTSD048-05SVLSU05 | IAN10202 | Расцепитель под напряжением DC 24/48V, 0,1/0,3/0,5 s, Синхронизация, Левый монтаж, клеммник | 205.13 | 246.156
267712 | UVTSD110-05SVLU05 | IAN10202 | Расцепитель под напряжением DC 100-110V, 0,1/0,3/0,5 s, Синхронизация, Левый монтаж, Пружинный клеммник. | 197.86 | 237.432
267713 | UVTSD110-05SVLSU05 | IAN10202 | Расцепитель под напряжением DC 100-110V, 0,1/0,3/0,5 s, Синхронизация, Левый монтаж, клеммник | 205.13 | 246.156
267717 | UVTSA048-05SVLU30 | IAN10202 | Расцепитель под напряжением AC 24/48V, 0,5/1,0/3,0 s, Синхронизация, Левый монтаж, Пружинный клеммник. | 197.86 | 237.432
267718 | UVTSA048-05SVLSU30 | IAN10202 | Расцепитель под напряжением AC 24/48V, 0,5/1,0/3,0 s, Синхронизация, Левый монтаж, клеммник | 205.13 | 246.156
267722 | UVTSA450-05SVLU30 | IAN10202 | Расцепитель под напряжением AC 120/240/450V, 0,5/1,0/3,0 s, Синхронизация, Левый монтаж, Пружинный клеммник. | 197.86 | 237.432
267723 | UVTSA450-05SVLSU30 | IAN10202 | Расцепитель под напряжением AC 120/240/450V, 0,5/1,0/3,0 s, Синхронизация, Левый монтаж, клеммник | 205.13 | 246.156
267727 | UVTSA550-05SVLU30 | IAN10202 | Расцепитель под напряжением AC 250/450/550V, 0,5/1,0/3,0 s, Синхронизация, Левый монтаж, Пружинный клеммник. | 197.86 | 237.432
267728 | UVTSA550-05SVLSU30 | IAN10202 | Расцепитель под напряжением AC 250/450/550V, 0,5/1,0/3,0 s, Синхронизация, Левый монтаж, клеммник | 205.13 | 246.156
267732 | UVTSA690-05SVLU30 | IAN10202 | Расцепитель под напряжением AC 450/550/690V, 0,5/1,0/3,0 s, Синхронизация, Левый монтаж, Пружинный клеммник. | 197.86 | 237.432
267733 | UVTSA690-05SVLSU30 | IAN10202 | Расцепитель под напряжением AC 450/550/690V, 0,5/1,0/3,0 s, Синхронизация, Левый монтаж, клеммник | 205.13 | 246.156
267737 | UVTSD048-05SVLU30 | IAN10202 | Расцепитель под напряжением DC 24/48V, 0,5/1,0/3,0 s, Синхронизация, Левый монтаж, Пружинный клеммник. | 197.86 | 237.432
267738 | UVTSD048-05SVLSU30 | IAN10202 | Расцепитель под напряжением DC 24/48V, 0,5/1,0/3,0 s, Синхронизация, Левый монтаж, клеммник | 205.13 | 246.156
267742 | UVTSD110-05SVLU30 | IAN10202 | Расцепитель под напряжением DC 100-110V, 0,5/1,0/3,0 s, Синхронизация, Левый монтаж, Пружинный клеммник. | 197.86 | 237.432
267743 | UVTSD110-05SVLSU30 | IAN10202 | Расцепитель под напряжением DC 100-110V, 0,5/1,0/3,0 s, Синхронизация, Левый монтаж, клеммник | 205.13 | 246.156
139537 | UVTSA048-2GSWRS | IAN10120 | Расцепитель под напряжением AC24/48V, мгновенный, 3полюсный, NF/DSN 125AF,160AF,250AF | 56.42 | 67.704
139539 | UVTSA130-2GSWRS | IAN10120 | Расцепитель под напряжением AC100-110/120-130V,мгновенный, 3полюсный, NF/DSN 125AF,160AF,250AF | 56.42 | 67.704
139541 | UVTSA250-2GSWRS | IAN10120 | Расцепитель под напряжением AC200-220/230-250V, мгновенный, 3полюсный, NF/DSN 125AF,160AF,250AF | 56.42 | 67.704
139543 | UVTSA480-2GSWRS | IAN10120 | Расцепитель под напряжением AC380-415/440-480V,мгновенный, 3полюсный, NF/DSN 125AF,160AF,250AF | 56.42 | 67.704
139545 | UVTSA600-2GSWRS | IAN10120 | Расцепитель под напряжением AC500-550/600V, мгновенный, 3полюсный, NF/DSN125,160,250 | 56.42 | 67.704
139547 | UVTSD048-2GSWRS | IAN10120 | Расцепитель под напряжением DC24/48V, мгновенный, 3полюсный, NF/DSN125,160,250 | 56.42 | 67.704
139548 | UVTSD110-2GSWRS | IAN10120 | Расцепитель под напряжением DC100/110V, мгновенный, 3полюсный, NF/DSN125,160,250 | 56.42 | 67.704
139550 | UVTSD125-2GSWRS | IAN10120 | Расцепитель под напряжением DC110/125V, мгновенный, 3полюсный, NF/DSN125,160,250 | 56.42 | 67.704
205951 | UVTSA130-4SWS | IAN10124 | Расцепитель под напряжением AC100-110/120-130V, мгновенный, 3полюсный, NF/DSN 400AF,630AF,800AF | 104.05 | 124.86
205953 | UVTSA250-4SWS | IAN10124 | Расцепитель под напряжением AC200-220/230-250V, мгновенный, 3полюсный, NF/DSN 400AF,630AF,800AF | 104.05 | 124.86
205828 | UVTSA480-4SWS | IAN10124 | Расцепитель под напряжением AC380-415/440-480V, мгновенный, 3полюсный, NF/DSN 400AF,630AF,800AF | 104.05 | 124.86
205932 | UVTSD048-4SWS | IAN10124 | Расцепитель под напряжением DC24/48V, мгновенный, 3полюсный, NF/DSN 400AF,630AF,800AF | 104.05 | 124.86
205934 | UVTSD110-4SWS | IAN10124 | Расцепитель под напряжением DC100/110V, мгновенный, 3полюсный, NF/DSN 400AF,630AF,800AF | 104.05 | 124.86
139538 | UVTSA048-2GSWRFS | IAN10120 | Расцепитель под напряжением AC24/48V, мгновенный, 4полюсный, NF/DSN 125AF,160AF,250AF | 56.42 | 67.704
139540 | UVTSA130-2GSWRFS | IAN10120 | Расцепитель под напряжением AC100-110/120-130V, мгновенный, 4полюсный, NF/DSN 125AF,160AF,250AF | 56.42 | 67.704
139542 | UVTSA250-2GSWRFS | IAN10120 | Расцепитель под напряжением AC200-220/230-250V, мгновенный, 4полюсный, NF/DSN 125AF,160AF,250AF | 56.42 | 67.704
139544 | UVTSA480-2GSWRFS | IAN10120 | Расцепитель под напряжением AC380-415/440-480V, мгновенный, 4полюсный, NF/DSN 125AF,160AF,250AF | 56.42 | 67.704
139546 | UVTSA600-2GSWRFS | IAN10120 | Расцепитель под напряжением AC500-550/600V, мгновенный, 4полюсный, NF/DSN125,160,250 | 56.42 | 67.704
137508 | UVTSD048-2GSWRFS | IAN10120 | Расцепитель под напряжением DC24/48V, мгновенный, 4полюсный, NF/DSN125,160,250 | 56.42 | 67.704
139549 | UVTSD110-2GSWRFS | IAN10120 | Расцепитель под напряжением DC100/110V, мгновенный, 4полюсный, NF/DSN125,160,250 | 56.42 | 67.704
139551 | UVTSD125-2GSWRFS | IAN10120 | Расцепитель под напряжением DC110/125V, мгновенный, 4полюсный, NF/DSN125,160,250 | 56.42 | 67.704
205952 | UVTSA130-4SWRFS | IAN10124 | Расцепитель под напряжением AC100-110/120-130V, мгновенный, 4полюсный, NF/DSN 400AF,630AF | 104.05 | 124.86
205954 | UVTSA250-4SWRFS | IAN10124 | Расцепитель под напряжением AC200-220/230-250V, мгновенный, 4полюсный, NF/DSN 400AF,630AF | 104.05 | 124.86
205955 | UVTSA480-4SWRFS | IAN10124 | Расцепитель под напряжением AC380-415/440-480V, мгновенный, 4полюсный, NF/DSN 400AF,630AF | 104.05 | 124.86
205933 | UVTSD048-4SWRFS | IAN10124 | Расцепитель под напряжением DC24/48V, мгновенный, 4полюсный, NF/DSN 400AF,630AF | 104.05 | 124.86
205935 | UVTSD110-4SWRFS | IAN10124 | Расцепитель под напряжением DC100/110V, мгновенный, 4полюсный, NF/DSN 400AF,630AF | 104.05 | 124.86
205936 | UVTSA130-8SWRFS | IAN10124 | Расцепитель под напряжением AC100-110/120-130V, мгновенный, 4полюсный, NF/DSN 800AF | 122.12 | 146.544
205937 | UVTSA250-8SWRFS | IAN10124 | Расцепитель под напряжением AC200-220/230-250V, мгновенный, 4полюсный, NF/DSN 800AF | 122.12 | 146.544
205938 | UVTSA480-8SWRFS | IAN10124 | Расцепитель под напряжением AC380-415/440-480V, мгновенный, 4полюсный, NF/DSN 800AF | 122.12 | 146.544
205939 | UVTSD048-8SWRFS | IAN10124 | Расцепитель под напряжением DC24/48V, мгновенный, 4полюсный, NF/DSN 800AF | 122.12 | 146.544
205940 | UVTSD110-8SWRFS | IAN10124 | Расцепитель под напряжением DC100/110V, мгновенный, 4полюсный, NF/DSN 800AF | 122.12 | 146.544
139552 | UVTSA048-2GSWRN | IAN10120 | Расцепитель под напряжением AC24/48V, мгновенный, непосредственное подключение, NF/DSN125,160,250 | 56.42 | 67.704
139553 | UVTSA130-2GSWRN | IAN10120 | Расцепитель под напряжением AC100-110/120-130V, мгновенный, непосредственное подключение, NF/DSN125,160,250 | 56.42 | 67.704
139554 | UVTSA250-2GSWRN | IAN10120 | Расцепитель под напряжением AC200-220/230-250V, мгновенный, непосредственное подключение, NF/DSN125,160,250 | 56.42 | 67.704
139555 | UVTSA480-2GSWRN | IAN10120 | Расцепитель под напряжением AC380-415/440-480V, мгновенный, непосредственное подключение, NF/DSN125,160,250 | 56.42 | 67.704
139556 | UVTSA600-2GSWRN | IAN10120 | Расцепитель под напряжением AC500-550/600V, мгновенный, непосредственное подключение, NF/DSN125,160,250 | 56.42 | 67.704
139557 | UVTSD048-2GSWRN | IAN10120 | Расцепитель под напряжением DC24/48V, мгновенный, непосредственное подключение, NF/DSN125,160,250 | 56.42 | 67.704
139558 | UVTSD110-2GSWRN | IAN10120 | Расцепитель под напряжением DC100/110V, мгновенный, непосредственное подключение, NF/DSN125,160,250 | 56.42 | 67.704
139559 | UVTSD125-2GSWRN | IAN10120 | Расцепитель под напряжением DC110/125V, мгновенный, непосредственное подключение, NF/DSN125,160,250 | 56.42 | 67.704
139560 | UVTSA048-2GSWRSU05 | IAN10120 | Расцепитель под напряжением AC 24/48V, TD, 3полюсный, NF/DSN125,160,250 | 168.31 | 201.972
139562 | UVTSA450-2GSWRSU05 | IAN10120 | Расцепитель под напряжением AC100-120/200-240/380-450V, TD, 3полюсный, NF/DSN125,160,250 | 170.05 | 204.06
139564 | UVTSA550-2GSWRSU05 | IAN10120 | Расцепитель под напряжением AC220-250/380-450/460-550V, TD, 3полюсный, NF/DSN125,160,250 | 168.31 | 201.972
139566 | UVTSA690-2GSWRSU05 | IAN10120 | Расцепитель под напряжением AC380-450/460-550/600-690V, TD, 3полюсный, NF/DSN125,160,250 | 168.31 | 201.972
139568 | UVTSD048-2GSWRSU05 | IAN10120 | Расцепитель под напряжением DC 24/48V, TD, 3полюсный, NF/DSN125,160,250 | 168.31 | 201.972
139569 | UVTSD110-2GSWRSU05 | IAN10120 | Расцепитель под напряжением DC 100-110V, TD, 3полюсный, NF/DSN125,160,250 | 168.31 | 201.972
139561 | UVTSA048-2GSWRFSU05 | IAN10120 | Расцепитель под напряжением AC 24/48V,TD, 4полюсный, NF/DSN125,160,250 | 168.31 | 201.972
139563 | UVTSA450-2GSWRFSU05 | IAN10120 | Расцепитель под напряжением AC100-120/200-240/380-450V, TD, 4полюсный, NF/DSN125,160,250 | 168.31 | 201.972
139565 | UVTSA550-2GSWRFSU05 | IAN10120 | Расцепитель под напряжением AC220-250/380-450/460-550V, TD, 4полюсный, NF/DSN125,160,250 | 168.31 | 201.972
139567 | UVTSA690-2GSWRFSU05 | IAN10120 | Расцепитель под напряжением AC380-450/460-550/600-690V, TD, 4полюсный, NF/DSN125,160,250 | 168.31 | 201.972
137509 | UVTSD048-2GSWRFSU05 | IAN10120 | Расцепитель под напряжением DC 24/48V, TD, 4полюсный, NF/DSN125,160,250 | 168.31 | 201.972
139570 | UVTSD110-2GSWRFSU05 | IAN10120 | Расцепитель под напряжением DC 100-110V, TD, 4полюсный, NF/DSN125,160,250 | 168.31 | 201.972
139571 | UVTSA048-2GSWRNU05 | IAN10120 | Расцепитель под напряжением AC 24/48V, TD, непосредственное подключение, NF/DSN125,160,250 | 168.31 | 201.972
139572 | UVTSA450-2GSWRNU05 | IAN10120 | Расцепитель под напряжением AC100-120/200-240/380-450V, TD, direct, NF/DSN125,160,250 | 168.31 | 201.972
139573 | UVTSA550-2GSWRNU05 | IAN10120 | Расцепитель под напряжением AC220-250/380-450/460-550V, TD, direct, NF/DSN125,160,250 | 168.31 | 201.972
139574 | UVTSA690-2GSWRNU05 | IAN10120 | Расцепитель под напряжением AC380-450/460-550/600-690V, TD, direct, NF/DSN125,160,250 | 168.31 | 201.972
139575 | UVTSD048-2GSWRNU05 | IAN10120 | Расцепитель под напряжением DC 24/48V, TD, непосредственное подключение, NF/DSN125,160,250 | 168.31 | 201.972
139576 | UVTSD110-2GSWRNU05 | IAN10120 | Расцепитель под напряжением DC 100-110V, TD, непосредственное подключение, NF/DSN125A,160,250 | 168.31 | 201.972
139577 | UVTSA450-2GSWRSU30 | IAN10120 | Расцепитель под напряжением AC100-120/200-240/380-450V, TD, 3полюсный, NF/DSN125,160,250 | 168.31 | 201.972
139579 | UVTSA550-2GSWRSU30 | IAN10120 | Расцепитель под напряжением AC200-250/380-450/460-550V, TD, 3полюсный, NF/DSN125,160,250 | 168.31 | 201.972
139578 | UVTSA450-2GSWRFSU30 | IAN10120 | Расцепитель под напряжением AC100-120/200-240/380-450V, TD, 4полюсный, NF/DSN125,160,250 | 168.31 | 201.972
139580 | UVTSA550-2GSWRFSU30 | IAN10120 | Расцепитель под напряжением AC200-250/380-450/460-550V, TD, 4полюсный, NF/DSN125,160,250 | 168.31 | 201.972
139581 | UVTSA450-2GSWRNU30 | IAN10120 | Расцепитель под напряжением AC100-120/200-240/380-450V, TD, непосредственное подключение, NF/DSN125,160,250 | 168.31 | 201.972
139582 | UVTSA550-2GSWRNU30 | IAN10120 | Расцепитель под напряжением AC220-250/380-450/460-550V, TD, непосредственное подключение, NF/DSN125,160,250 | 168.31 | 201.972
205818 | UVTSA450-4SWSU05 | IAN10124 | Расцепитель под напряжением AC100-120/200-240/380-450V, TD, 3полюсный, NF/DSN400AF,630AF,800AF | 335.99 | 403.188
205826 | UVTSA450-4SWSU30 | IAN10124 | Расцепитель под напряжением AC100-120/200-240/380-450V, TD, 3полюсный, NF/DSN400,630,800 | 335.99 | 403.188
205819 | UVTSA450-4SWRFSU05 | IAN10124 | Расцепитель под напряжением AC100-120/200-240/380-450V, TD, 4полюсный, NF/DSN400AF,630AF | 335.99 | 403.188
205827 | UVTSA450-4SWRFSU30 | IAN10124 | Расцепитель под напряжением AC100-120/200-240/380-450V, Временная задержка, 4полюсный, NF/DSN400,630 | 335.99 | 403.188
205838 | UVTSD048-4SWSU05 | IAN10124 | Расцепитель под напряжением DC24/48V,Временная задержка, 3полюсный, NF/DSN400AF,630AF,800AF | 335.99 | 403.188
205842 | UVTSD110-4SWSU05 | IAN10124 | Расцепитель под напряжением DC100/110V, Временная задержка, 3полюсный, NF/DSN400AF,630AF,800AF | 335.99 | 403.188
205839 | UVTSD048-4SWRFSU05 | IAN10124 | Расцепитель под напряжением DC24/48V, TD, 4полюсный, NF/DSN400AF,630AF | 335.99 | 403.188
205843 | UVTSD110-4SWRFSU05 | IAN10124 | Расцепитель под напряжением DC100/110V, TD, 4полюсный, NF/DSN400AF,630AF | 335.99 | 403.188
205845 | UVTSA450-8SWRFSU05 | IAN10124 | Расцепитель под напряжением AC 100-120/200-240/380-450V, Временная задержка, 4полюсный, NF/DSN 800 | 335.99 | 403.188
205849 | UVTSA450-8SWRFSU30 | IAN10124 | Расцепитель под напряжением AC100-120/200-240/380-450V, Временная задержка, 4полюсный, NF/DSN800 | 335.99 | 403.188
205852 | UVTDS048-8SWRFSU05 | IAN10124 | Расцепитель под напряжением DC 24/48V, Временная задержка, 4полюсный, NF/DSN 800 | 335.99 | 403.188
205854 | UVTSD110-8SWRFSU05 | IAN10124 | Расцепитель под напряжением DC 100/110V, Временная задержка, 4полюсный, NF/DSN 800 | 335.99 | 403.188
267532 | ST-05SV2 | IAN10202 | Тыловое подключение для W75 2-х полюсный | 15.81 | 18.972
267533 | ST-05SV3 | IAN10202 | Тыловое подключение для W75 3-х полюсный | 23.7 | 28.44
267534 | ST-05SV4 | IAN10202 | Тыловое подключение для W75 4-х полюсный | 31.6 | 37.92
267535 | ST-1HV2 | IAN10202 | Тыловое подключение для NF-HV W90 2-х полюсный | 36 | 43.2
267536 | ST-1SV2 | IAN10202 | Тыловое подключение для NF-SV W90 2-х полюсный | 36 | 43.2
267537 | ST-1SV3 | IAN10202 | Тыловое подключение для NF-SV W90 3-х полюсный | 53.99 | 64.788
267538 | ST-1SV4 | IAN10202 | Тыловое подключение для NF-SV W90 4-х полюсный | 71.99 | 86.388
267539 | ST-2SV2 | IAN10202 | Тыловое подключение для NF-SV W105 2-х полюсный | 57.06 | 68.472
267540 | ST-2SV3 | IAN10202 | Тыловое подключение для NF-SV W105 3-х полюсный | 85.6 | 102.72
267541 | ST-2SV4 | IAN10202 | Тыловое подключение для NF-SV W105 4-х полюсный | 114.14 | 136.968
205956 | ST-4SW3 | IAN10124 | Задние шпильки. 3-х полюсный, NF/DSN 400AF | 147.95 | 177.54
205960 | ST-8SW3 | IAN10124 | Задние шпильки. 3-х полюсный, NF/DSN 800AF | 290.86 | 349.032
205958 | ST-6SW3 | IAN10124 | Задние шпильки. 3-х полюсный, NF/DSN 630AF | 189.06 | 226.872
205957 | ST-4SW4 | IAN10124 | Задние шпильки. 4-х полюсный, NF/DSN 400AF | 260.77 | 312.924
205961 | ST-8SW4 | IAN10124 | Задние шпильки. 4-х полюсный, NF/DSN 800AF | 457.6 | 549.12
205959 | ST-6SW4 | IAN10124 | Задние шпильки. 4-х полюсный, NF/DSN 630AF | 457.6 | 549.12
267428 | PMD-05SV2 | IAN10202 | База набора сокета без PLT, Предохранитель (W75, 2P) | 23.6 | 28.32
267429 | PMD-05SV3 | IAN10202 | База набора сокета без PLT, Предохранитель (W75, 3P) | 37.67 | 45.204
267430 | PMD-05SV4 | IAN10202 | База набора сокета без PLT, Предохранитель (W75, 4P) | 50.83 | 60.996
267431 | PMD-1HV2 | IAN10202 | База набора сокета без PLT, Предохранитель (NF125-HV 2P) | 50.83 | 60.996
267432 | PMD-1SV2 | IAN10202 | База набора сокета без PLT, Предохранитель (W90, 2P) | 48.1 | 57.72
267433 | PMD-1SV3 | IAN10202 | База набора сокета без PLT, Предохранитель (W90, 3P) | 66.25 | 79.5
267434 | PMD-1SV4 | IAN10202 | База набора сокета без PLT, Предохранитель (W90, 4P) | 89.86 | 107.832
267435 | PMD-2SV2 | IAN10202 | База набора сокета без PLT, Предохранитель (W105, 2P) | 59.91 | 71.892
267436 | PMD-2SV3 | IAN10202 | База набора сокета без PLT, Предохранитель (W105, 3P) | 89.4 | 107.28
267437 | PMD-2SV4 | IAN10202 | База набора сокета без PLT, Предохранитель (W105, 4P) | 126.16 | 151.392
267438 | PMD-2UV2 | IAN10202 | База набора сокета без PLT, Предохранитель (NF250-UV 2P) | 59.91 | 71.892
267762 | PMD-2UV3 | IAN10202 | База набора сокета без PLT, Предохранитель (NF250-UV 3P) | 88.95 | 106.74
267439 | PMDN-05SV2H | IAN10202 | Набор сокета без PLT, Предохранитель (W75, 2P до 63A) | 26.99 | 32.388
267440 | PMDN-05SV2L | IAN10202 | Набор сокета без PLT, Предохранитель (W75, 2P до 50A) | 26.99 | 32.388
267441 | PMDN-05SV3H | IAN10202 | Набор сокета без PLT, Предохранитель (W75, 3P до 63A) | 36.65 | 43.98
267442 | PMDN-05SV3L | IAN10202 | Набор сокета без PLT, Предохранитель (W75, 3P до 50A) | 36.65 | 43.98
267443 | PMDN-05SV4H | IAN10202 | Набор сокета без PLT, Предохранитель (W75, 4P до 63A) | 60.14 | 72.168
267444 | PMDN-05SV4L | IAN10202 | Набор сокета без PLT, Предохранитель (W75, 4P до 50A) | 60.14 | 72.168
267445 | PMDN-1HV2 | IAN10202 | Набор сокета без PLT, Предохранитель (NF125-HV) | 57.06 | 68.472
267446 | PMDN-1SV2 | IAN10202 | Набор сокета без PLT, Предохранитель (W90, 2P) | 57.06 | 68.472
267447 | PMDN-1SV3 | IAN10202 | Набор сокета без PLT, Предохранитель (W90, 3P) | 81.2 | 97.44
267448 | PMDN-1SV4 | IAN10202 | Набор сокета без PLT, Предохранитель (W90, 4P) | 122.91 | 147.492
267449 | PMDN-2SV2 | IAN10202 | Набор сокета без PLT, Предохранитель (W105, 2P) | 151.44 | 181.728
267450 | PMDN-2SV3 | IAN10202 | Набор сокета без PLT, Предохранитель (W105, 3P) | 223.86 | 268.632
267451 | PMDN-2SV4 | IAN10202 | Набор сокета без PLT, Предохранитель (W105, 4P) | 350.07 | 420.084
267452 | PMDN-2UV2 | IAN10202 | Набор сокета без PLT, Предохранитель (W105, 2P) | 151.44 | 181.728
267453 | PMDN-2UV3 | IAN10202 | Набор сокета без PLT, Предохранитель (W105, 3P) | 223.86 | 268.632
267454 | PMN-05SV2H | IAN10202 | Набор для подключения на выключатель для сокетного соединения (W75, 2P до 63A) | 17.56 | 21.072
267455 | PMN-05SV2L | IAN10202 | Набор для подключения на выключатель для сокетного соединения (W75, 2P до 50A) | 17.56 | 21.072
267456 | PMN-05SV3H | IAN10202 | Набор для подключения на выключатель для сокетного соединения (W75, 3P до 63A) | 24.14 | 28.968
267457 | PMN-05SV3L | IAN10202 | Набор для подключения на выключатель для сокетного соединения (W75, 3P до 50A) | 24.14 | 28.968
267458 | PMN-05SV4H | IAN10202 | Набор для подключения на выключатель для сокетного соединения (W75, 4P до 63A) | 39.51 | 47.412
267459 | PMN-05SV4L | IAN10202 | Набор для подключения на выключатель для сокетного соединения (W75, 4P до 50A) | 39.51 | 47.412
267460 | PMN-1SV2 | IAN10202 | Набор для подключения на выключатель для сокетного соединения (W90, 2P) | 37.31 | 44.772
267461 | PMN-1SV3 | IAN10202 | Набор для подключения на выключатель для сокетного соединения (W90, 3P) | 52.68 | 63.216
267462 | PMN-1SV4 | IAN10202 | Набор для подключения на выключатель для сокетного соединения (W90, 4P) | 79.01 | 94.812
267463 | PMN-2SV2 | IAN10202 | Набор для подключения на выключатель для сокетного соединения (W105, 2P) | 98.77 | 118.524
267464 | PMN-2SV3 | IAN10202 | Набор для подключения на выключатель для сокетного соединения (W105, 3P) | 144.86 | 173.832
267465 | PMN-2SV4 | IAN10202 | Набор для подключения на выключатель для сокетного соединения (W105, 4P) | 227.16 | 272.592
267466 | PMN-2UV2 | IAN10202 | Набор для подключения на выключатель для сокетного соединения (NF250-UV 2P) | 98.77 | 118.524
267467 | PMN-2UV3 | IAN10202 | Набор для подключения на выключатель для сокетного соединения (NF250-UV 3P) | 144.86 | 173.832
205962 | PM-4SW3 | IAN10124 | Набор для сокета 3-х полюсный, NF/DSN 400AF | 190.55 | 228.66
205964 | PM-6SW3 | IAN10124 | Набор для сокета 3-х полюсный, NF/DSN 630AF | 543.74 | 652.488
205966 | PM-8SW3 | IAN10124 | Набор для сокета 3-х полюсный, NF/DSN 800AF | 1377.81 | 1653.372
205963 | PM-4SW4 | IAN10124 | Набор для сокета 4-х полюсный, NF/DSN 400AF | 236.96 | 284.352
205965 | PM-6SW4 | IAN10124 | Набор для сокета 4-х полюсный, NF/DSN 630AF | 824.92 | 989.904
205967 | PM-8SW4 | IAN10124 | Набор для сокета 4-х полюсный, NF/DSN 800AF | 1776.46 | 2131.752
267520 | SL-2SV3B | IAN10202 | Клемник быстрого монтажа 2,5 - 16mm², для W105 3-х полюсный | 49.92 | 59.904
267521 | SL-2SV3L | IAN10202 | Клемник быстрого монтажа 14 - 95mm², для W105 3-х полюсный | 53.55 | 64.26
267522 | SL-2SV3G | IAN10202 | Клемник быстрого монтажа 70 - 125mm², для W105 3-х полюсный | 55.36 | 66.432
267523 | SL-2SV4B | IAN10202 | Клемник быстрого монтажа 2,5 - 16mm², для W105 4-х полюсный | 56.27 | 67.524
267524 | SL-2SV4L | IAN10202 | Клемник быстрого монтажа 14 - 95mm², для W105 4-х полюсный | 61.72 | 74.064
267525 | SL-2SV4G | IAN10202 | Клемник быстрого монтажа 70 - 125mm², для W105 4-х полюсный | 67.62 | 81.144
267526 | SL-2UV3B | IAN10202 | Клемник быстрого монтажа 2,5 - 16mm², для NF-UV W105 3-х полюсный | 85.31 | 102.372
267527 | SL-2UV3L | IAN10202 | Клемник быстрого монтажа 14 - 95mm², для NF-UV W105 3-х полюсный | 88.04 | 105.648
267528 | SL-2UV3G | IAN10202 | Клемник быстрого монтажа 70 - 125mm², для NF-UV W105 3-х полюсный | 91.67 | 110.004
267529 | SL-2UV4B | IAN10202 | Клемник быстрого монтажа 2,5 - 16mm², для NF-UV W105 4-х полюсный | 108.92 | 130.704
267530 | SL-2UV4L | IAN10202 | Клемник быстрого монтажа 14 - 95mm², для NF-UV W105 4-х полюсный | 115.27 | 138.324
267531 | SL-2UV4G | IAN10202 | Клемник быстрого монтажа 70 - 125mm², для NF-UV W105 4-х полюсный | 121.62 | 145.944
267747 | V-05SV | IAN10202 | V-ручка для 3 и 4-полюсного автомата NF/DSN 32AF и 63AF. Цвет черный. | 49.92 | 59.904
267748 | V-05SV2 | IAN10202 | V-ручка для 2-полюсного автомата NF/DSN 32AF и 63AF. Цвет черный. | 45.38 | 54.456
267749 | V-05SVE | IAN10202 | V-ручка для 3 и 4-полюсного автомата NF/DSN 32AF и 63AF. Цвет красный/желтый. | 54.92 | 65.904
267750 | V-05SVE2 | IAN10202 | V-ручка для 2-полюсного автомата NF/DSN 32AF и 63AF. Цвет красный/желтый. | 50.37 | 60.444
267751 | V-1SV | IAN10202 | V-ручка для 3 и 4-полюсного автомата NF/DSN 125AF. Цвет черный. | 56.27 | 67.524
267752 | V-1SV2 | IAN10202 | V-ручка для 2-полюсного автомата NF/DSN 125AF. Цвет черный. | 51.74 | 62.088
267753 | V-1SVE | IAN10202 | V-ручка для 3 и 4-полюсного автомата NF/DSN 125AF. Цвет красный/желтый. | 60.81 | 72.972
267754 | V-1SVE2 | IAN10202 | V-ручка для 2-полюсного автомата NF/DSN 125AF. Цвет красный/желтый. | 56.27 | 67.524
267755 | V-2SV | IAN10202 | V-ручка для 3 и 4-полюсного автомата NF/DSN 125AF, 160AF, 250AF. Цвет черный. | 78.06 | 93.672
267756 | V-2SVE | IAN10202 | V-ручка для 3 и 4-полюсного автомата NF/DSN 125AF, 160AF, 250AF. Цвет красный/желтый | 86.23 | 103.476
203761 | V4SW | IAN10124 | Ручка с переменной длиной 2/3/4-плюсный NF/DSN400AF, 630AF | 85.25 | 102.3
225424 | V-8S | IAN10124 | Ручка с переменной длиной 2/3/4-полюсный, NF/DSN800, SEW, HEW, REW | 91.44 | 109.728
225425 | V-8SE | IAN10124 | Ручка с переменной длиной безопасный тип, 2/3/4-полюсный, NF/DSN800, SEW, HEW, REW | 105.32 | 126.384
203764 | V8SWE | IAN10124 | Ручка с переменной длиной безопасный тип, 2/3/4-полюсный, NF/DSN800AF | 165.5 | 198.6
225420 | V-4S | IAN10124 | Ручка с переменной длиной 2/3/4-полюсный, NF/DSN400, 630, SEW, HEW, REW | 99.1 | 118.92
225421 | V-4SE | IAN10124 | Ручка с переменной длиной безопасный тип, 2/3/4-полюсный, NF/DSN400, 630, SEW, HEW, REW | 99.1 | 118.92
225426 | V-AD3S | IAN10202 | Штифт для рукоятки V типа 300мм, для типоразмера до NF/DSN 32 - 250 включительно | 10.08 | 12.096
235194 | V-AD5S | IAN10120 | Штифт для рукоятки V типа 500мм, для типоразмера до NF/DSN 32 -250 включительно | 9.87 | 11.844
225427 | V-AD3L | IAN10124 | Штифт для рукоятки V типа 300мм, для типоразмера до NF/DSN 400 - 800 | 19.81 | 23.772
235235 | V-AD5L | IAN10124 | Штифт для рукоятки V типа 500мм, для типоразмера до NF/DSN 400 - 800 | 19.81 | 23.772
139623 | R2GUWN | IAN10120 | Круговая ручка 2/3/4-полюсный, NF/DSN125, 250-RGW/UGW | 35.74 | 42.888
139624 | R2GSWEN | IAN10120 | Круговая ручка emergency type, 2/3/4-полюсный, NF/DSN 125, 160, 250-SGW/HGW | 39.5 | 47.4
139625 | R2GUWEN | IAN10120 | Круговая ручка emergency type, 2/3/4-полюсный, NF/DSN125, 250-RGW/UGW | 43.25 | 51.9
203765 | R4SW | IAN10124 | Круговая ручка 2/3/4-полюсный, NF/DSN400AF, 630AF | 68.42 | 82.104
203766 | R4SWE | IAN10124 | Круговая ручка emergency type, 2/3/4-полюсный, NF/DSN400AF, 630AF | 81.5 | 97.8
203767 | R8SW | IAN10124 | Круговая ручка 2/3/4-полюсный, NF/DSN800AF | 119.57 | 143.484
203769 | R8SWE | IAN10124 | Круговая ручка emergency type, 2/3/4-полюсный, NF/DSN800AF | 75.22 | 90.264
267401 | MDSAD240-NF1SVE | IAN10202 | Устройство электрического управления мотором AC 100-240V / DC 100-250V для NF W90 | 467.43 | 560.916
267402 | MDSAD240-NF2SVE | IAN10202 | Устройство электрического управления мотором AC 100-240V / DC 100-250V для NF W105 | 467.43 | 560.916
267404 | MDSAD240-NV1SVE | IAN10202 | Устройство электрического управления мотором AC 100-240V / DC 100-250V для NV W90 | 467.43 | 560.916
267405 | MDSAD240-NV2SVE | IAN10202 | Устройство электрического управления мотором AC 100-240V / DC 100-250V для NV W105 | 467.43 | 560.916
267406 | MDSD024-NF1SVE | IAN10202 | Устройство электрического управления мотором DC 24V для NF W90 | 467.43 | 560.916
267407 | MDSD024-NF2SVE | IAN10202 | Устройство электрического управления мотором DC 24V для NF W105 | 467.43 | 560.916
267408 | MDSD024-NV1SVE | IAN10202 | Устройство электрического управления мотором DC 24V для NV W90 | 467.43 | 560.916
267409 | MDSD024-NV2SVE | IAN10202 | Устройство электрического управления мотором DC 24V для NV W105 | 467.43 | 560.916
267410 | MDSD060-NF1SVE | IAN10202 | Устройство электрического управления мотором DC 48-60V для NF W90 | 467.43 | 560.916
267411 | MDSD060-NF2SVE | IAN10202 | Устройство электрического управления мотором DC 48-60V для NF W105 | 467.43 | 560.916
267413 | MDSD060-NV1SVE | IAN10202 | Устройство электрического управления мотором DC 48-60V для NV W90 | 467.43 | 560.916
267414 | MDSD060-NV2SVE | IAN10202 | Устройство электрического управления мотором DC 48-60V для NV W105 | 467.43 | 560.916
205968 | MDS-4SWA110 | IAN10124 | AC 100-110V для NF/DSN 400AF, 630AF | 614.31 | 737.172
205969 | MDS-4SWA240 | IAN10124 | AC 240V для NF/DSN 400AF, 630AF | 614.31 | 737.172
205970 | MDS-4SWD110 | IAN10124 | DC 100-110V для NF/DSN 400AF, 630AF | 614.31 | 737.172
205971 | MDS-8SWA110 | IAN10124 | AC 100-110V для NF/DSN 800AF | 689.54 | 827.448
205972 | MDS-8SWA240 | IAN10124 | AC 240V для NF/DSN 800AF | 689.53 | 827.436
205973 | MDS-8SWD110 | IAN10124 | DC 100-110V для NF/DSN 800AF | 689.53 | 827.436
267761 | LC-05SV | IAN10202 | Крышка блокировки | 3.63 | 4.356
139613 | LC-2GSW | IAN10120 | Ручка блокировки 2/3/4-полюсный, NF/DSN 125, 160, 250-SGW/HGW/RGW/UGW | 14.1 | 16.92
267396 | HLF-05SV | IAN10202 | Ручка блокировки. Тип OFF блокировки. | 24.51 | 29.412
267397 | HLN-05SV | IAN10202 | Ручка блокировки. Тип ON блокировки. | 24.51 | 29.412
267398 | HLS-05SV | IAN10202 | Ручка блокировки. OFF блокировка. Для W75 и W90. | 15.43 | 18.516
267399 | HLS-05SV2 | IAN10202 | Ручка блокировки. OFF блокировка. Для W75 и W90 2-полюсный. | 15.43 | 18.516
267400 | HLS-2SV | IAN10202 | Ручка блокировки. OFF блокировка. Для W105. | 15.43 | 18.516
205975 | HL-4SW | IAN10124 | Ручка блокировки 3/4-полюсный, NF/DSN400, 630, 800-SW, SEW, HEW, REW, UEW | 28.14 | 33.768
205974 | HL-4CW | IAN10124 | Ручка блокировки 3/4-полюсный, NF/DSN400, 630, 800-SW, SEW, HEW, REW, UEW | 28.42 | 34.104
267542 | TCL-05SV2 | IAN10202 | Крышка большая для W75 2-х полюсный | 5.53 | 6.636
267543 | TCL-05SV3 | IAN10202 | Крышка большая для W75 3-х полюсный | 6.08 | 7.296
267544 | TCL-05SV4 | IAN10202 | Крышка большая для W75 4-х полюсный | 8.17 | 9.804
267545 | TCL-1SV2 | IAN10202 | Крышка большая для W90 2-х полюсный | 22.69 | 27.228
267546 | TCL-1SV3 | IAN10202 | Крышка большая для W90 3-х полюсный | 26.32 | 31.584
267547 | TCL-1SV4 | IAN10202 | Крышка большая для W90 4-х полюсный | 31.77 | 38.124
267548 | TCL-2SV3 | IAN10202 | Крышка большая для W105 3-х полюсный до 200A max 100mm². | 33.13 | 39.756
267549 | TCL-2SV3L | IAN10202 | Крышка большая для W105 3-х полюсный до 250A max 150mm². | 35.4 | 42.48
267550 | TCL-2SV4 | IAN10202 | Крышка большая для W105 4-х полюсный | 43.57 | 52.284
267551 | TCS-05SV2 | IAN10202 | Крышка прозрачная для W75 2-х полюсный | 5.53 | 6.636
267552 | TCS-05SV3 | IAN10202 | Крышка прозрачная для W75 3-х полюсный | 6.08 | 7.296
267553 | TCS-05SV4 | IAN10202 | Крышка прозрачная для W75 4-х полюсный | 8.17 | 9.804
267554 | TCS-1SV2 | IAN10202 | Крышка прозрачная для W90 2-х полюсный | 19.06 | 22.872
267555 | TCS-1SV3 | IAN10202 | Крышка прозрачная для W90 3-х полюсный | 20.87 | 25.044
267556 | TCS-1SV4 | IAN10202 | Крышка прозрачная для W90 4-х полюсный | 24.51 | 29.412
267557 | TCS-2SV3 | IAN10202 | Крышка прозрачная для W105 3-х полюсный | 33.13 | 39.756
267558 | TCS-2SV4 | IAN10202 | Крышка прозрачная для W105 4-х полюсный | 43.57 | 52.284
267559 | TTC-05SV2 | IAN10202 | Крышка прозрачная для W75 2-х полюсный | 18.15 | 21.78
267560 | TTC-05SV3 | IAN10202 | Крышка прозрачная для W75 3-х полюсный | 27.23 | 32.676
267561 | TTC-05SV4 | IAN10202 | Крышка прозрачная для W75 4-х полюсный | 36.31 | 43.572
267562 | TTC-1SV2 | IAN10202 | Крышка прозрачная для W90 2-х полюсный | 21.78 | 26.136
267563 | TTC-1SV3 | IAN10202 | Крышка прозрачная для W90 3-х полюсный | 32.68 | 39.216
267564 | TTC-1SV4 | IAN10202 | Крышка прозрачная для W90 4-х полюсный | 43.57 | 52.284
267565 | TTC-2SV3 | IAN10202 | Крышка прозрачная для W105 3-х полюсный | 35.4 | 42.48
267566 | TTC-2SV4 | IAN10202 | Крышка прозрачная для W105 4-х полюсный | 47.19 | 56.628
205977 | TCL-4SW3 | IAN10124 | Крышка большая, 3-х полюсный, NF/DSN 400AF, 630AF | 50.15 | 60.18
205978 | TCL-4SW4 | IAN10124 | Крышка большая, 4-х полюсный, NF/DSN 400AF, 630AF | 65.86 | 79.032
205979 | TCL-8SW3 | IAN10124 | Крышка большая, 3-х полюсный, NF/DSN 800AF | 60.75 | 72.9
205980 | TCL-8SW4 | IAN10124 | Крышка большая, 4-х полюсный, NF/DSN 800AF | 81.5 | 97.8
205981 | TCL-8UW3 | IAN10124 | Крышка большая, 3-х полюсный, NF800UEW | 61.37 | 73.644
267253 | BTC-05SV2 | IAN10202 | Задняя крышка. NF32-xxx и NF63-xxx 2P (W75) | 15.88 | 19.056
267254 | BTC-05SV3 | IAN10202 | Задняя крышка. NF32-xxx и. NF63-xxx 3P (W75) | 15.88 | 19.056
267255 | BTC-05SV4 | IAN10202 | Задняя крышка. NF32-xxx и. NF63-xxx 4P (W75) | 17.25 | 20.7
267256 | BTC-1SV2 | IAN10202 | Задняя крышка. NF125-xxx 2P (W90) | 20.42 | 24.504
267257 | BTC-1SV3 | IAN10202 | Задняя крышка. NF125-xxx 3P (W90) | 20.42 | 24.504
267258 | BTC-1SV4 | IAN10202 | Задняя крышка. NF125-xxx 4P (W90) | 30.41 | 36.492
267259 | BTC-2SV3 | IAN10202 | Задняя крышка. NF125,160,250-xxx 2 or 3P (W105) | 33.13 | 39.756
267260 | BTC-2SV4 | IAN10202 | Задняя крышка. NF125,160,250-xxx 4P (W105) | 42.39 | 50.868
205985 | BTC-4SW3 | IAN10124 | Крышка тыловой монтаж, 3-х полюсный, NF/DSN 400AF, 630AF | 50.15 | 60.18
205986 | BTC-4SW4 | IAN10124 | Крышка тыловой монтаж, 4-х полюсный, NF/DSN 400AF, 630AF | 65.86 | 79.032
205987 | BTC-8SW3 | IAN10124 | Крышка тыловой монтаж, 3-х полюсный, NF/DSN 800AF | 60.75 | 72.9
205988 | BTC-8SW4 | IAN10124 | Крышка тыловой монтаж, 4-х полюсный, NF400, 800-UEW | 81.5 | 97.8
267468 | PTC-05SV2 | IAN10202 | Крышка для вставки (W75, 2P) | 11.41 | 13.692
267469 | PTC-05SV3 | IAN10202 | Крышка для вставки (W75, 3P) | 12.74 | 15.288
267470 | PTC-05SV4 | IAN10202 | Крышка для вставки (W75, 4P) | 39.51 | 47.412
267471 | PTC-1SV2 | IAN10202 | Крышка для вставки (W90, 2P) | 13.17 | 15.804
267472 | PTC-1SV3 | IAN10202 | Крышка для вставки (W90, 3P) | 15.14 | 18.168
267473 | PTC-1SV4 | IAN10202 | Крышка для вставки (W90, 4P) | 45.43 | 54.516
267474 | PTC-2SV3 | IAN10202 | Крышка для вставки (W90, 2P or 3P) | 24.14 | 28.968
267475 | PTC-2SV4 | IAN10202 | Крышка для вставки (W90, 4P) | 24.14 | 28.968
267418 | MI-05SV3 | IAN10202 | Механическая блокировка для W75,W90 - W105; 2 - 3 -х полюсный. Панельный монтаж. | 143.41 | 172.092
267419 | MI-05SV4 | IAN10202 | Механическая блокировка для W75; 4 -х полюсный. Панельный монтаж. | 158.84 | 190.608
267420 | MI-05SVFB2 | IAN10202 | Механическая блокировка для W75 - W90; 2 -х полюсный. Монтаж на выключатель. | 155.2 | 186.24
267421 | MI-05SVFB3 | IAN10202 | Механическая блокировка для W75; 3 -х полюсный. Монтаж на выключатель. | 161.56 | 193.872
267422 | MI-1SV4 | IAN10202 | Механическая блокировка для W90; 4 -х полюсный. Панельный монтаж. | 158.84 | 190.608
267423 | MI-1SVFB3 | IAN10202 | Механическая блокировка для W90; 3 -х полюсный. Монтаж на выключатель. | 168.82 | 202.584
267424 | MI-2SV4 | IAN10202 | Механическая блокировка для W105; 4 -х полюсный. Панельный монтаж. | 166.09 | 199.308
267425 | MI-2SVFB3 | IAN10202 | Механическая блокировка для W105; 3 -х полюсный. Монтаж на выключатель. | 166.09 | 199.308
205989 | MI-4SW3 | IAN10124 | Механическая блокировка 2/3-х полюсный, NF/DSN 400AF, 630AF | 179.28 | 215.136
205990 | MI-4SW4 | IAN10124 | Механическая блокировка 4-х полюсный, NF/DSN 400AF, 630AF | 179.28 | 215.136
205991 | MI-8SW3 | IAN10124 | Механическая блокировка 2/3-х полюсный, NF/DSN 800AF | 188.05 | 225.66
205992 | MI-8SW4 | IAN10124 | Механическая блокировка 4-х полюсный, NF/DSN 800AF | 188.05 | 225.66
267262 | DIN-05SV | IAN10202 | Адаптер на рейку (W75, 90, 105) | 5.9 | 7.08
68181 | Y-250 | IAN10120 | Портативный тестер для MCCB's | 836.82 | 1004.184

## АВ защ.двиг._MMP-T32
|  | ООО "Мицубиси Электрик (РУС)" 115054, Москва, Космодамианская наб., 52, стр.1, т./ф. (495) 721-2070, www.mitsubishi-automation.ru; automation@mer.mee.com |  |  | 2019-10-17
Номер для заказа | Модель | Иерархия | Описание на русском | Цена со склада в Москве, без НДС | Цена со склада в Москве, включая НДС
Авт. выключатель для защиты электродвигателя MMP-T32
288426 | MMP-T32LF 0.16A | IAN10133 | Авт. выключатель для защиты электродвигателя: -,-- кВт; Ir= 0.10 - 0.16 A; Icu/Ics AC 400 В = 100 кA | 39.4 | 47.28
288427 | MMP-T32LF 0.25A | IAN10133 | Авт. выключатель для защиты электродвигателя: 0,06 кВт; Ir= 0.16 - 0.25 A; Icu/Ics AC 400 В = 100 кA | 39.4 | 47.28
288428 | MMP-T32LF 0.4A | IAN10133 | Авт. выключатель для защиты электродвигателя: 0,09 кВт; Ir= 0.25 - 0.40 A; Icu/Ics AC 400 В = 100 кA | 39.4 | 47.28
288429 | MMP-T32LF 0.63A | IAN10133 | Авт. выключатель для защиты электродвигателя: 0,12 кВт; Ir= 0.40 - 0.63 A; Icu/Ics AC 400 В = 100 кA | 39.4 | 47.28
288430 | MMP-T32LF 1.0A | IAN10133 | Авт. выключатель для защиты электродвигателя: 0,25 кВт; Ir= 0.60 - 1.00 A; Icu/Ics AC 400 В = 100 кA | 39.4 | 47.28
288431 | MMP-T32LF 1.6A | IAN10133 | Авт. выключатель для защиты электродвигателя: 0,55 кВт; Ir= 1.00 - 1.60 A; Icu/Ics AC 400 В = 100 кA | 39.4 | 47.28
288432 | MMP-T32LF 2.5A | IAN10133 | Авт. выключатель для защиты электродвигателя: 0,75 кВт; Ir= 1.60 - 2.50 A; Icu/Ics AC 400 В = 100 кA | 39.4 | 47.28
288433 | MMP-T32LF 4.0A | IAN10133 | Авт. выключатель для защиты электродвигателя: 1,50 кВт; Ir= 2.50 - 4.00 A; Icu/Ics AC 400 В = 100 кA | 39.4 | 47.28
288434 | MMP-T32LF 6.3A | IAN10133 | Авт. выключатель для защиты электродвигателя: 2,20 кВт; Ir= 4.00 - 6.30 A; Icu/Ics AC 400 В = 100 кA | 39.4 | 47.28
288435 | MMP-T32LF 8.0A | IAN10133 | Авт. выключатель для защиты электродвигателя: 3,00 кВт; Ir= 5.5 - 8.00 A; Icu/Ics AC 400 В = 100 кA | 39.4 | 47.28
288436 | MMP-T32LF 10A | IAN10133 | Авт. выключатель для защиты электродвигателя: 4,00 кВт; Ir= 7.00 - 10.00 A; Icu/Ics AC 400 В = 100 кA | 39.4 | 47.28
288437 | MMP-T32LF 13A | IAN10133 | Авт. выключатель для защиты электродвигателя: 5,5 кВт; Ir= 9.00 - 13.00 A; Icu/Ics AC 400 В = 15 кA | 39.4 | 47.28
288438 | MMP-T32LF 18A | IAN10133 | Авт. выключатель для защиты электродвигателя: 7,5 кВт; Ir= 12.00 - 18.00 A; Icu/Ics AC 400 В = 15 кA | 39.4 | 47.28
288439 | MMP-T32LF 25A | IAN10133 | Авт. выключатель для защиты электродвигателя: 11 кВт; Ir= 18.00 - 25.00 A; Icu/Ics AC 400 В = 15 кA | 39.4 | 47.28
288440 | MMP-T32LF 32A | IAN10133 | Авт. выключатель для защиты электродвигателя: 15 кВт; Ir= 24.00 - 32.00 A; Icu/Ics AC 400 В = 10 кA | 39.4 | 47.28
288441 | MMP-T32 13A | IAN10133 | Авт. выключатель для защиты электродвигателя: 5,5 кВт; Ir= 9.00 - 13.00 A; Icu/Ics AC 400 В = 100 кA | 74.71 | 89.652
288442 | MMP-T32 18A | IAN10133 | Авт. выключатель для защиты электродвигателя: 7,5 кВт; Ir= 12.00 - 18.00 A; Icu/Ics AC 400 В = 50/38 кA | 74.71 | 89.652
288443 | MMP-T32 25A | IAN10133 | Авт. выключатель для защиты электродвигателя: 11 кВт; Ir= 18.00 - 25.00 A; Icu/Ics AC 400 В = 50/38 кA | 83.51 | 100.212
288444 | MMP-T32 32A | IAN10133 | Авт. выключатель для защиты электродвигателя: 15 кВт; Ir= 24.00 - 32.00 A; Icu/Ics AC 400 В = 50/38 кA | 109.08 | 130.896
Авт. выключатель для защиты электродвигателя MMP-T32, аксессуары
288455 | UT-MAX 1A | IAN10134 | Блок контакт для MMP-T32; Тип крепления: Лицевое; Тип контактов: 1НО | 7.63 | 9.156
288456 | UT-MAX 1B | IAN10134 | Блок контакт для MMP-T32; Тип крепления: Лицевое; Тип контактов: 1НЗ | 7.63 | 9.156
288457 | UT-MAXLL 1A | IAN10134 | Блок контакт для MMP-T32(для тока низкого уровня); Тип крепления: Лицевое; Тип контактов: 1НО | 9.46 | 11.352
288458 | UT-MAXLL 1B | IAN10134 | Блок контакт для MMP-T32(для тока низкого уровня); Тип крепления: Лицевое; Тип контактов: 1НЗ | 9.46 | 11.352
0
288451 | UT-MAL 1A | IAN10134 | Блок контакт Аврийный для MMP-T32; Тип крепления: Лицевое; Тип контактов: 1НО | 8.8 | 10.56
288452 | UT-MAL 1B | IAN10134 | Блок контакт Аврийный для MMP-T32; Тип крепления: Лицевое; Тип контактов: 1НЗ | 8.8 | 10.56
288453 | UT-MALLL 1A | IAN10134 | Блок контакт Аврийный для MMP-T32(для тока низкого уровня); Тип крепления: Лицевое; Тип контактов: 1НО | 10.35 | 12.42
288454 | UT-MALLL 1B | IAN10134 | Блок контакт Аврийный для MMP-T32(для тока низкого уровня); Тип крепления: Лицевое; Тип контактов: 1НЗ | 10.35 | 12.42
288449 | UT-EP3 | IAN10134 | Клеммный блок для комплекта трёхполюсных шин, присоединения сверху | 27.2 | 32.64
0
288445 | UT-2B4 | IAN10134 | Комплек трёхполюсных шин, для 2хMMP-T32, шаг 45мм | 22.64 | 27.168
288447 | UT-2B5 | IAN10134 | Комплек трёхполюсных шин, для 3хMMP-T32, шаг 45мм | 27.2 | 32.64
288446 | UT-3B4 | IAN10134 | Комплек трёхполюсных шин, для 2хMMP-T32, шаг 57мм | 22.64 | 27.168
288448 | UT-3B5 | IAN10134 | Комплек трёхполюсных шин, для 3хMMP-T32, шаг 57мм | 27.2 | 32.64
0
288450 | UT-CV3 | IAN10134 | Клеммная крышка | 2.96 | 3.552
0
288459 | UT-TU | IAN10134 | Индикатор срабатывания, красный | 9.38 | 11.256
288460 | UT-MT20 | IAN10134 | Соединительный блок, для соединения MMP-T32 с контакторами S-T10 - S-T20 | 8.35 | 10.02
288461 | UT-MT32 | IAN10134 | Соединительный блок, для соединения MMP-T32 с контакторами S-T32 | 8.56 | 10.272
0
288462 | UT-BT20 | IAN10134 | Установочный каркас для монтажа MMP-T32 с контакторами S-T10 - S-T20 | 20.41 | 24.492
288463 | UT-BT32 | IAN10134 | Установочный каркас для монтажа MMP-T32 с контакторами S-T32 | 20.41 | 24.492
0
288464 | UT-RT10 | IAN10134 | Соединитель установочного каркаса для монтажа MMP-T32 с реверсивным контактором S-2хT10 | 11.31 | 13.572
288465 | UT-RT20 | IAN10134 | Соединитель установочного каркаса для монтажа MMP-T32 с реверсивным контактором S-2хT12; S-2хT20 | 11.31 | 13.572
288466 | UT-RT32 | IAN10134 | Соединитель установочного каркаса для монтажа MMP-T32 с реверсивным контактором S-2хT32 | 11.31 | 13.572

## АВ защ.двиг._M4
| ООО "Мицубиси Электрик (РУС)" 115054, Москва, Космодамианская наб., 52, стр.1, т./ф. (495) 721-2070, www.mitsubishi-automation.ru; automation@mer.mee.com |  |  |  | 2019-10-17
Номер для заказа | Модель | Иерархия | Описание | Цена со склада в Москве, без НДС | Цена со склада в Москве, включая НДС
Автоматы защиты двигателя Mitsubishi Electric
Выключатель для защиты двигателя, типоразмер 63 (поворотный выключатель)
226666 | M4-63R-26 | IAN10131 | Motor prot. switch. 11.00 kW; Ir=18.00 ~ 26.00 A; In-Tr. 338.0 A; Icu AC 400 V=50 kA | 133.52 | 160.224
226667 | M4-63R-32 | IAN10131 | Motor prot. switch. 15.00 kW; Ir=22.00 ~ 32.00 A; In-Tr. 416.0 A; Icu AC 400 V=50 kA | 150.45 | 180.54
226668 | M4-63R-40 | IAN10131 | Motor prot. switch. 18.50 kW; Ir=28.00 ~ 40.00 A; In-Tr. 520.0 A; Icu AC 400 V=50 kA | 150.45 | 180.54
226669 | M4-63R-50 | IAN10131 | Motor prot. switch. 22.00 kW; Ir=34.00 ~ 50.00 A; In-Tr. 650.0 A; Icu AC 400 V=50 kA | 170.19 | 204.228
226670 | M4-63R-63 | IAN10131 | Motor prot. switch. 30.00 kW; Ir=45.00 ~ 63.00 A; In-Tr. 819.0 A; Icu AC 400 V=50 kA | 170.19 | 204.228
Дополнительные контакты
226671 | M4-HQ11 | IAN10132 | Transversal, max. 1 pc. per Breaker, 1NO + 1NC | 9.12 | 10.944
226672 | M4-HQ20 | IAN10132 | Transversal, max. 1 pc. per Breaker, 2NO | 10.95 | 13.14
226673 | M4-HQ02 | IAN10132 | Transversal, max. 1 pc. per Breaker ,2NC | 10.95 | 13.14
226674 | M4-HS11 | IAN10132 | Left side mounting, max. 2 pc. per Breaker, 1NO + 1NC | 14.47 | 17.364
226675 | M4-HS20 | IAN10132 | Left side mounting, max. 2 pc. per Breaker, 2NC | 14.47 | 17.364
226676 | M4-HS02 | IAN10132 | Left side mounting, max. 2 pc. per Breaker, 2NO | 14.47 | 17.364
Аварийные контакты
226677 | M4-MA11 | IAN10132 | Show anyny tripping, left side mount., max. 1 pc. per Breaker, 1NO + 1NC | 20.15 | 24.18
226678 | M4-M11 | IAN10132 | Show short circuit tripping, left side mount., max. 1 pc. per Breaker, 1NO + 1NC | 20.15 | 24.18
Расцепитель минимального напряжения
226679 | M4-U24 | IAN10132 | AC 24 V 50 Hz, 28 V 60 Hz, right side mounting, max. 1 pc. per Breaker | 28.21 | 33.852
226680 | M4-U110 | IAN10132 | AC 110-127 V 50 Hz, 120 V 60 Hz, right side mounting, max. 1 pc. per Breaker | 28.21 | 33.852
226681 | M4-U230 | IAN10132 | AC 220-230 V 50 Hz, 240-260 V 60Hz, right side mounting, max. 1 pc. per Breaker | 28.21 | 33.852
226682 | M4-U240 | IAN10132 | AC 240 V 50 Hz, 277 V 60 Hz, right side mounting, max. 1 pc. per Breaker | 28.21 | 33.852
226683 | M4-U400 | IAN10132 | AC 380-400 V 50 Hz, 440-460 V 60 Hz, fright side mounting, max. 1 pc. per Breaker | 28.21 | 33.852
226684 | M4-U415 | IAN10132 | AC 415-440 V 50 Hz, 460-480 V 60 Hz, right side mounting, max. 1 pc. per Breaker | 28.21 | 33.852
Дистанционный расцепитель
226685 | M4-A24 | IAN10132 | AC 24 V 50 Hz, 28 V 60 Hz, right side mounting, max. 1 pc. per Breaker | 28.21 | 33.852
226686 | M4-A110 | IAN10132 | AC 110-127 V 50 Hz, 120 V 60 Hz, right side mounting, max. 1 pc. per Breaker | 28.21 | 33.852
226687 | M4-A230 | IAN10132 | AC 220-230 V 50 Hz, 240-260 V 60 Hz, right side mounting, max. 1 pc. per Breaker | 28.21 | 33.852
226688 | M4-A240 | IAN10132 | AC 240 V 50 Hz, 277 V 60 Hz, right side mounting, max. 1 pc. per Breaker | 28.21 | 33.852
226689 | M4-A400 | IAN10132 | AC 380-400 V 50 Hz, 440-460 V 60 Hz, right side mounting, max. 1 pc. per Breaker | 28.21 | 33.852
226690 | M4-A415 | IAN10132 | AC 415-440 V 50 Hz, 460-480 V 60 Hz, right side mounting, max. 1 pc. per Breaker | 28.21 | 33.852
Клеммная крышка
226693 | M4-K | IAN10132 | Scale cover (sealable) for covering the current setting scale. | 1.69 | 2.028
Принадлежности для подключения
226694 | M4-32 L | IAN10132 | Push in lugs for screwing the circuit breaker onto mounting plates (10 pcs. set) | 8.64 | 10.368
Поворотная ручка на выключатель IP65
226697 | M4-63R EH1 115 | IAN10132 | Door-coupling rotary handle, black, IP65,Shaft 115 mm | 26.38 | 31.656
226698 | M4-63R EH1 315 | IAN10132 | Door-coupling rotary handle, black, IP65,Shaft 315 mm | 31.56 | 37.872
226699 | M4-32R EHN1 115 | IAN10132 | Door-coupling rotary handle, red/yellow, IP65,Shaft 115 mm | 26.38 | 31.656
226700 | M4-32R EHN1 315 | IAN10132 | Door-coupling rotary handle, red/yellow, IP65,Shaft 315 mm | 31.56 | 37.872
226701 | M4-63R EHN1 115 | IAN10132 | Door-coupling rotary handle, red/yellow, IP65,Shaft 115 mm | 26.38 | 31.656
226702 | M4-63R EHN1 315 | IAN10132 | Door-coupling rotary handle, red/yellow, IP65,Shaft 315 mm | 31.56 | 37.872
Изолированная 3-фазная шинная система
226703 | M4-32 S2 | IAN10132 | 3-phase busbar for 2 circuit breakers IP 20 (Spade connection) | 6.98 | 8.376
226704 | M4-32 S3 | IAN10132 | 3-phase busbar for 2 circuit breakers IP 10 (Spade connection) | 9.02 | 10.824
226705 | M4-32 S4 | IAN10132 | 3-phase busbar for 2 circuit breakers IP 10 (Spade connection) | 13.57 | 16.284
226706 | M4-32 S5 | IAN10132 | 3-phase busbar for 2 circuit breakers IP 10 (Spade connection) | 15.99 | 19.188
226707 | M4-32SE | IAN10132 | Line side terminal 3-pole, connection from above (Spade) | 9.12 | 10.944
226708 | M4-32SF | IAN10132 | Cover for tags. Touch guard for emptyspaces. | 1.45 | 1.74
226709 | M4-63 S2 | IAN10132 | 3-phase busbar for 2 circuit breakers IP 20 | 7.87 | 9.444

## Модульные АВ
| ООО "Мицубиси Электрик (РУС)" 115054, Москва, Космодамианская наб., 52, стр.1, т./ф. (495) 721-2070, www.mitsubishi-automation.ru; automation@mer.mee.com |  |  |  | 2019-10-17
Номер для заказа | Модель | Иерархия | Описание | Цена со склада в Москве, без НДС | Цена со склада в Москве, включая НДС
BHW-T10 | TYPE B
1 Полюсный B Тип(10kA)
291889 | BHW-T10 1P TYPE B 6A | IAN10136 | Автоматический выключатель модульный: 1-полюсный; Номинальный ток 6A; Отключающая способность 10кА; Время токовая характеристика B | 3.61 | 4.332
291890 | BHW-T10 1P TYPE B 10A | IAN10136 | Автоматический выключатель модульный: 1-полюсный, Номинальный ток 10A; Отключающая способность 10кА; Время токовая характеристика B | 3.61 | 4.332
291891 | BHW-T10 1P TYPE B 16A | IAN10136 | Автоматический выключатель модульный: 1-полюсный, Номинальный ток 16A; Отключающая способность 10кА; Время токовая характеристика B | 3.61 | 4.332
291892 | BHW-T10 1P TYPE B 20A | IAN10136 | Автоматический выключатель модульный: 1-полюсный, Номинальный ток 20A; Отключающая способность 10кА; Время токовая характеристика B | 3.61 | 4.332
291893 | BHW-T10 1P TYPE B 25A | IAN10136 | Автоматический выключатель модульный: 1-полюсный, Номинальный ток 25A; Отключающая способность 10кА; Время токовая характеристика B | 3.61 | 4.332
291894 | BHW-T10 1P TYPE B 32A | IAN10136 | Автоматический выключатель модульный: 1-полюсный, Номинальный ток 32A; Отключающая способность 10кА; Время токовая характеристика B | 3.61 | 4.332
291905 | BHW-T10 1P TYPE B 40A | IAN10136 | Автоматический выключатель модульный: 1-полюсный, Номинальный ток 40A; Отключающая способность 10кА; Время токовая характеристика B | 5.43 | 6.516
291906 | BHW-T10 1P TYPE B 50A | IAN10136 | Автоматический выключатель модульный: 1-полюсный, Номинальный ток 50A; Отключающая способность 10кА; Время токовая характеристика B | 5.43 | 6.516
291907 | BHW-T10 1P TYPE B 63A | IAN10136 | Автоматический выключатель модульный: 1-полюсный, Номинальный ток 63A; Отключающая способность 10кА; Время токовая характеристика B | 5.43 | 6.516
2 Полюсный B Тип(10kA)
291908 | BHW-T10 2P TYPE B 6A | IAN10136 | Автоматический выключатель модульный: 2-полюсный; Номинальный ток 6A; Отключающая способность 10кА; Время токовая характеристика B | 8.94 | 10.728
291909 | BHW-T10 2P TYPE B 10A | IAN10136 | Автоматический выключатель модульный: 2-полюсный, Номинальный ток 10A; Отключающая способность 10кА; Время токовая характеристика B | 8.94 | 10.728
291910 | BHW-T10 2P TYPE B 16A | IAN10136 | Автоматический выключатель модульный: 2-полюсный, Номинальный ток 16A; Отключающая способность 10кА; Время токовая характеристика B | 8.94 | 10.728
291911 | BHW-T10 2P TYPE B 20A | IAN10136 | Автоматический выключатель модульный: 2-полюсный, Номинальный ток 20A; Отключающая способность 10кА; Время токовая характеристика B | 8.94 | 10.728
291912 | BHW-T10 2P TYPE B 25A | IAN10136 | Автоматический выключатель модульный: 2-полюсный, Номинальный ток 25A; Отключающая способность 10кА; Время токовая характеристика B | 8.94 | 10.728
291913 | BHW-T10 2P TYPE B 32A | IAN10136 | Автоматический выключатель модульный: 2-полюсный, Номинальный ток 32A; Отключающая способность 10кА; Время токовая характеристика B | 8.94 | 10.728
291914 | BHW-T10 2P TYPE B 40A | IAN10136 | Автоматический выключатель модульный: 2-полюсный, Номинальный ток 40A; Отключающая способность 10кА; Время токовая характеристика B | 11.47 | 13.764
291915 | BHW-T10 2P TYPE B 50A | IAN10136 | Автоматический выключатель модульный: 2-полюсный, Номинальный ток 50A; Отключающая способность 10кА; Время токовая характеристика B | 11.47 | 13.764
291916 | BHW-T10 2P TYPE B 63A | IAN10136 | Автоматический выключатель модульный: 2-полюсный, Номинальный ток 63A; Отключающая способность 10кА; Время токовая характеристика B | 11.47 | 13.764
3 Полюсный B Тип(10kA)
291917 | BHW-T10 3P TYPE B 6A | IAN10136 | Автоматический выключатель модульный: 3-полюсный; Номинальный ток 6A; Отключающая способность 10кА; Время токовая характеристика B | 13.37 | 16.044
291918 | BHW-T10 3P TYPE B 10A | IAN10136 | Автоматический выключатель модульный: 3-полюсный, Номинальный ток 10A; Отключающая способность 10кА; Время токовая характеристика B | 13.37 | 16.044
291919 | BHW-T10 3P TYPE B 16A | IAN10136 | Автоматический выключатель модульный: 3-полюсный, Номинальный ток 16A; Отключающая способность 10кА; Время токовая характеристика B | 13.37 | 16.044
291920 | BHW-T10 3P TYPE B 20A | IAN10136 | Автоматический выключатель модульный: 3-полюсный, Номинальный ток 20A; Отключающая способность 10кА; Время токовая характеристика B | 13.37 | 16.044
291921 | BHW-T10 3P TYPE B 25A | IAN10136 | Автоматический выключатель модульный: 3-полюсный, Номинальный ток 25A; Отключающая способность 10кА; Время токовая характеристика B | 13.37 | 16.044
291922 | BHW-T10 3P TYPE B 32A | IAN10136 | Автоматический выключатель модульный: 3-полюсный, Номинальный ток 32A; Отключающая способность 10кА; Время токовая характеристика B | 13.37 | 16.044
291923 | BHW-T10 3P TYPE B 40A | IAN10136 | Автоматический выключатель модульный: 3-полюсный, Номинальный ток 40A; Отключающая способность 10кА; Время токовая характеристика B | 17.55 | 21.06
291924 | BHW-T10 3P TYPE B 50A | IAN10136 | Автоматический выключатель модульный: 3-полюсный, Номинальный ток 50A; Отключающая способность 10кА; Время токовая характеристика B | 17.55 | 21.06
291925 | BHW-T10 3P TYPE B 63A | IAN10136 | Автоматический выключатель модульный: 3-полюсный, Номинальный ток 63A; Отключающая способность 10кА; Время токовая характеристика B | 17.55 | 21.06
4 Полюсный B Тип(10kA)
291926 | BHW-T10 4P TYPE B 6A | IAN10136 | Автоматический выключатель модульный: 4-полюсный; Номинальный ток 6A; Отключающая способность 10кА; Время токовая характеристика B | 17.55 | 21.06
291927 | BHW-T10 4P TYPE B 10A | IAN10136 | Автоматический выключатель модульный: 4-полюсный, Номинальный ток 10A; Отключающая способность 10кА; Время токовая характеристика B | 17.55 | 21.06
291928 | BHW-T10 4P TYPE B 16A | IAN10136 | Автоматический выключатель модульный: 4-полюсный, Номинальный ток 16A; Отключающая способность 10кА; Время токовая характеристика B | 17.55 | 21.06
291929 | BHW-T10 4P TYPE B 20A | IAN10136 | Автоматический выключатель модульный: 4-полюсный, Номинальный ток 20A; Отключающая способность 10кА; Время токовая характеристика B | 17.55 | 21.06
291930 | BHW-T10 4P TYPE B 25A | IAN10136 | Автоматический выключатель модульный: 4-полюсный, Номинальный ток 25A; Отключающая способность 10кА; Время токовая характеристика B | 17.55 | 21.06
291931 | BHW-T10 4P TYPE B 32A | IAN10136 | Автоматический выключатель модульный: 4-полюсный, Номинальный ток 32A; Отключающая способность 10кА; Время токовая характеристика B | 17.55 | 21.06
291932 | BHW-T10 4P TYPE B 40A | IAN10136 | Автоматический выключатель модульный: 4-полюсный, Номинальный ток 40A; Отключающая способность 10кА; Время токовая характеристика B | 23.25 | 27.9
291933 | BHW-T10 4P TYPE B 50A | IAN10136 | Автоматический выключатель модульный: 4-полюсный, Номинальный ток 50A; Отключающая способность 10кА; Время токовая характеристика B | 23.25 | 27.9
291934 | BHW-T10 4P TYPE B 63A | IAN10136 | Автоматический выключатель модульный: 4-полюсный, Номинальный ток 63A; Отключающая способность 10кА; Время токовая характеристика B | 23.25 | 27.9
2(1+N) Полюсный B Тип(10kA)
291935 | BHW-T10 1P+N TYPE B 6A | IAN10136 | Автоматический выключатель модульный: 2(1+N)-полюсный; Номинальный ток 6A; Отключающая способность 10кА; Время токовая характеристика B | 8.94 | 10.728
291936 | BHW-T10 1P+N TYPE B 10A | IAN10136 | Автоматический выключатель модульный: 2(1+N)-полюсный, Номинальный ток 10A; Отключающая способность 10кА; Время токовая характеристика B | 8.94 | 10.728
291937 | BHW-T10 1P+N TYPE B 16A | IAN10136 | Автоматический выключатель модульный: 2(1+N)-полюсный, Номинальный ток 16A; Отключающая способность 10кА; Время токовая характеристика B | 8.94 | 10.728
291938 | BHW-T10 1P+N TYPE B 20A | IAN10136 | Автоматический выключатель модульный: 2(1+N)-полюсный, Номинальный ток 20A; Отключающая способность 10кА; Время токовая характеристика B | 8.94 | 10.728
291939 | BHW-T10 1P+N TYPE B 25A | IAN10136 | Автоматический выключатель модульный: 2(1+N)-полюсный, Номинальный ток 25A; Отключающая способность 10кА; Время токовая характеристика B | 8.94 | 10.728
291940 | BHW-T10 1P+N TYPE B 32A | IAN10136 | Автоматический выключатель модульный: 2(1+N)-полюсный, Номинальный ток 32A; Отключающая способность 10кА; Время токовая характеристика B | 8.94 | 10.728
291941 | BHW-T10 1P+N TYPE B 40A | IAN10136 | Автоматический выключатель модульный: 2(1+N)-полюсный, Номинальный ток 40A; Отключающая способность 10кА; Время токовая характеристика B | 11.47 | 13.764
291942 | BHW-T10 1P+N TYPE B 50A | IAN10136 | Автоматический выключатель модульный: 2(1+N)-полюсный, Номинальный ток 50A; Отключающая способность 10кА; Время токовая характеристика B | 11.47 | 13.764
291943 | BHW-T10 1P+N TYPE B 63A | IAN10136 | Автоматический выключатель модульный: 2(1+N)-полюсный, Номинальный ток 63A; Отключающая способность 10кА; Время токовая характеристика B | 11.47 | 13.764
4(3+N) Полюсный B Тип(10kA)
291944 | BHW-T10 3P+N TYPE B 6A | IAN10136 | Автоматический выключатель модульный: 4(3+N)-полюсный; Номинальный ток 6A; Отключающая способность 10кА; Время токовая характеристика B | 17.55 | 21.06
291945 | BHW-T10 3P+N TYPE B 10A | IAN10136 | Автоматический выключатель модульный: 4(3+N)-полюсный, Номинальный ток 10A; Отключающая способность 10кА; Время токовая характеристика B | 17.55 | 21.06
291946 | BHW-T10 3P+N TYPE B 16A | IAN10136 | Автоматический выключатель модульный: 4(3+N)-полюсный, Номинальный ток 16A; Отключающая способность 10кА; Время токовая характеристика B | 17.55 | 21.06
291947 | BHW-T10 3P+N TYPE B 20A | IAN10136 | Автоматический выключатель модульный: 4(3+N)-полюсный, Номинальный ток 20A; Отключающая способность 10кА; Время токовая характеристика B | 17.55 | 21.06
291948 | BHW-T10 3P+N TYPE B 25A | IAN10136 | Автоматический выключатель модульный: 4(3+N)-полюсный, Номинальный ток 25A; Отключающая способность 10кА; Время токовая характеристика B | 17.55 | 21.06
291949 | BHW-T10 3P+N TYPE B 32A | IAN10136 | Автоматический выключатель модульный: 4(3+N)-полюсный, Номинальный ток 32A; Отключающая способность 10кА; Время токовая характеристика B | 17.55 | 21.06
291950 | BHW-T10 3P+N TYPE B 40A | IAN10136 | Автоматический выключатель модульный: 4(3+N)-полюсный, Номинальный ток 40A; Отключающая способность 10кА; Время токовая характеристика B | 23.25 | 27.9
291951 | BHW-T10 3P+N TYPE B 50A | IAN10136 | Автоматический выключатель модульный: 4(3+N)-полюсный, Номинальный ток 50A; Отключающая способность 10кА; Время токовая характеристика B | 23.25 | 27.9
291952 | BHW-T10 3P+N TYPE B 63A | IAN10136 | Автоматический выключатель модульный: 4(3+N)-полюсный, Номинальный ток 63A; Отключающая способность 10кА; Время токовая характеристика B | 23.25 | 27.9
TYPE C
1 Полюсный C Тип(6kA)
291953 | BHW-T10 1P TYPE C 0,5A | IAN10136 | Автоматический выключатель модульный: 1-полюсный; Номинальный ток 0,5A; Отключающая способность 10кА; Время токовая характеристика C | 4.16 | 4.992
291954 | BHW-T10 1P TYPE C 1A | IAN10136 | Автоматический выключатель модульный: 1-полюсный; Номинальный ток 1A; Отключающая способность 10кА; Время токовая характеристика C | 4.16 | 4.992
291955 | BHW-T10 1P TYPE C 2A | IAN10136 | Автоматический выключатель модульный: 1-полюсный; Номинальный ток 2A; Отключающая способность 10кА; Время токовая характеристика C | 4.16 | 4.992
291956 | BHW-T10 1P TYPE C 3A | IAN10136 | Автоматический выключатель модульный: 1-полюсный; Номинальный ток 3A; Отключающая способность 10кА; Время токовая характеристика C | 4.16 | 4.992
291957 | BHW-T10 1P TYPE C 4A | IAN10136 | Автоматический выключатель модульный: 1-полюсный; Номинальный ток 4A; Отключающая способность 10кА; Время токовая характеристика C | 4.16 | 4.992
291958 | BHW-T10 1P TYPE C 5A | IAN10136 | Автоматический выключатель модульный: 1-полюсный; Номинальный ток 5A; Отключающая способность 10кА; Время токовая характеристика C | 4.16 | 4.992
291959 | BHW-T10 1P TYPE C 6A | IAN10136 | Автоматический выключатель модульный: 1-полюсный; Номинальный ток 6A; Отключающая способность 10кА; Время токовая характеристика C | 3.85 | 4.62
291960 | BHW-T10 1P TYPE C 10A | IAN10136 | Автоматический выключатель модульный: 1-полюсный, Номинальный ток 10A; Отключающая способность 10кА; Время токовая характеристика C | 3.85 | 4.62
291961 | BHW-T10 1P TYPE C 16A | IAN10136 | Автоматический выключатель модульный: 1-полюсный, Номинальный ток 16A; Отключающая способность 10кА; Время токовая характеристика C | 3.85 | 4.62
291962 | BHW-T10 1P TYPE C 20A | IAN10136 | Автоматический выключатель модульный: 1-полюсный, Номинальный ток 20A; Отключающая способность 10кА; Время токовая характеристика C | 3.85 | 4.62
291963 | BHW-T10 1P TYPE C 25A | IAN10136 | Автоматический выключатель модульный: 1-полюсный, Номинальный ток 25A; Отключающая способность 10кА; Время токовая характеристика C | 3.85 | 4.62
291964 | BHW-T10 1P TYPE C 32A | IAN10136 | Автоматический выключатель модульный: 1-полюсный, Номинальный ток 32A; Отключающая способность 10кА; Время токовая характеристика C | 3.85 | 4.62
291965 | BHW-T10 1P TYPE C 40A | IAN10136 | Автоматический выключатель модульный: 1-полюсный, Номинальный ток 40A; Отключающая способность 10кА; Время токовая характеристика C | 5.43 | 6.516
291966 | BHW-T10 1P TYPE C 50A | IAN10136 | Автоматический выключатель модульный: 1-полюсный, Номинальный ток 50A; Отключающая способность 10кА; Время токовая характеристика C | 5.43 | 6.516
291967 | BHW-T10 1P TYPE C 63A | IAN10136 | Автоматический выключатель модульный: 1-полюсный, Номинальный ток 63A; Отключающая способность 10кА; Время токовая характеристика C | 5.43 | 6.516
411343 | BHW-T10 1P C80 F | IAN10136 | Автоматический выключатель модульный: 1-полюсный, Номинальный ток 80A; Отключающая способность 10кА; Время токовая характеристика C | 25.32 | 30.38 | New!
411344 | BHW-T10 1P C100 F | IAN10136 | Автоматический выключатель модульный: 1-полюсный, Номинальный ток 100A; Отключающая способность 10кА; Время токовая характеристика C | 26.02 | 31.22 | New!
2 Полюсный С Тип(10kA)
291968 | BHW-T10 2P TYPE C 0,5A | IAN10136 | Автоматический выключатель модульный: 2-полюсный; Номинальный ток 0,5A; Отключающая способность 10кА; Время токовая характеристика C | 10.1 | 12.12
291969 | BHW-T10 2P TYPE C 1A | IAN10136 | Автоматический выключатель модульный: 2-полюсный; Номинальный ток 1A; Отключающая способность 10кА; Время токовая характеристика C | 10.1 | 12.12
291970 | BHW-T10 2P TYPE C 2A | IAN10136 | Автоматический выключатель модульный: 2-полюсный; Номинальный ток 2A; Отключающая способность 10кА; Время токовая характеристика C | 10.1 | 12.12
291971 | BHW-T10 2P TYPE C 3A | IAN10136 | Автоматический выключатель модульный: 2-полюсный; Номинальный ток 3A; Отключающая способность 10кА; Время токовая характеристика C | 10.1 | 12.12
291972 | BHW-T10 2P TYPE C 4A | IAN10136 | Автоматический выключатель модульный: 2-полюсный; Номинальный ток 4A; Отключающая способность 10кА; Время токовая характеристика C | 10.1 | 12.12
291973 | BHW-T10 2P TYPE C 5A | IAN10136 | Автоматический выключатель модульный: 2-полюсный; Номинальный ток 5A; Отключающая способность 10кА; Время токовая характеристика C | 10.1 | 12.12
291974 | BHW-T10 2P TYPE C 6A | IAN10136 | Автоматический выключатель модульный: 2-полюсный; Номинальный ток 6A; Отключающая способность 10кА; Время токовая характеристика C | 8.94 | 10.728
291975 | BHW-T10 2P TYPE C 10A | IAN10136 | Автоматический выключатель модульный: 2-полюсный, Номинальный ток 10A; Отключающая способность 10кА; Время токовая характеристика C | 8.94 | 10.728
291976 | BHW-T10 2P TYPE C 16A | IAN10136 | Автоматический выключатель модульный: 2-полюсный, Номинальный ток 16A; Отключающая способность 10кА; Время токовая характеристика C | 8.94 | 10.728
291977 | BHW-T10 2P TYPE C 20A | IAN10136 | Автоматический выключатель модульный: 2-полюсный, Номинальный ток 20A; Отключающая способность 10кА; Время токовая характеристика C | 8.94 | 10.728
291978 | BHW-T10 2P TYPE C 25A | IAN10136 | Автоматический выключатель модульный: 2-полюсный, Номинальный ток 25A; Отключающая способность 10кА; Время токовая характеристика C | 8.94 | 10.728
291979 | BHW-T10 2P TYPE C 32A | IAN10136 | Автоматический выключатель модульный: 2-полюсный, Номинальный ток 32A; Отключающая способность 10кА; Время токовая характеристика C | 8.94 | 10.728
291980 | BHW-T10 2P TYPE C 40A | IAN10136 | Автоматический выключатель модульный: 2-полюсный, Номинальный ток 40A; Отключающая способность 10кА; Время токовая характеристика C | 11.47 | 13.764
291981 | BHW-T10 2P TYPE C 50A | IAN10136 | Автоматический выключатель модульный: 2-полюсный, Номинальный ток 50A; Отключающая способность 10кА; Время токовая характеристика C | 11.47 | 13.764
291982 | BHW-T10 2P TYPE C 63A | IAN10136 | Автоматический выключатель модульный: 2-полюсный, Номинальный ток 63A; Отключающая способность 10кА; Время токовая характеристика C | 11.47 | 13.764
411345 | BHW-T10 2P C80 F | IAN10136 | Автоматический выключатель модульный: 2-полюсный, Номинальный ток 80A; Отключающая способность 10кА; Время токовая характеристика C | 52.65 | 63.18 | New!
411346 | BHW-T10 2P C100 F | IAN10136 | Автоматический выключатель модульный: 2-полюсный, Номинальный ток 100A; Отключающая способность 10кА; Время токовая характеристика C | 54.04 | 64.85 | New!
3 Полюсный С Тип(10kA)
291983 | BHW-T10 3P TYPE C 0,5A | IAN10136 | Автоматический выключатель модульный: 3-полюсный; Номинальный ток 0,5A; Отключающая способность 10кА; Время токовая характеристика C | 14.94 | 17.928
291984 | BHW-T10 3P TYPE C 1A | IAN10136 | Автоматический выключатель модульный: 3-полюсный; Номинальный ток 1A; Отключающая способность 10кА; Время токовая характеристика C | 14.94 | 17.928
291985 | BHW-T10 3P TYPE C 2A | IAN10136 | Автоматический выключатель модульный: 3-полюсный; Номинальный ток 2A; Отключающая способность 10кА; Время токовая характеристика C | 14.94 | 17.928
291986 | BHW-T10 3P TYPE C 3A | IAN10136 | Автоматический выключатель модульный: 3-полюсный; Номинальный ток 3A; Отключающая способность 10кА; Время токовая характеристика C | 14.94 | 17.928
291987 | BHW-T10 3P TYPE C 4A | IAN10136 | Автоматический выключатель модульный: 3-полюсный; Номинальный ток 4A; Отключающая способность 10кА; Время токовая характеристика C | 14.94 | 17.928
291988 | BHW-T10 3P TYPE C 5A | IAN10136 | Автоматический выключатель модульный: 3-полюсный; Номинальный ток 5A; Отключающая способность 10кА; Время токовая характеристика C | 14.94 | 17.928
291989 | BHW-T10 3P TYPE C 6A | IAN10136 | Автоматический выключатель модульный: 3-полюсный; Номинальный ток 6A; Отключающая способность 10кА; Время токовая характеристика C | 13.33 | 15.996
291990 | BHW-T10 3P TYPE C 10A | IAN10136 | Автоматический выключатель модульный: 3-полюсный, Номинальный ток 10A; Отключающая способность 10кА; Время токовая характеристика C | 13.33 | 15.996
291991 | BHW-T10 3P TYPE C 16A | IAN10136 | Автоматический выключатель модульный: 3-полюсный, Номинальный ток 16A; Отключающая способность 10кА; Время токовая характеристика C | 13.33 | 15.996
291992 | BHW-T10 3P TYPE C 20A | IAN10136 | Автоматический выключатель модульный: 3-полюсный, Номинальный ток 20A; Отключающая способность 10кА; Время токовая характеристика C | 13.33 | 15.996
291993 | BHW-T10 3P TYPE C 25A | IAN10136 | Автоматический выключатель модульный: 3-полюсный, Номинальный ток 25A; Отключающая способность 10кА; Время токовая характеристика C | 13.33 | 15.996
291994 | BHW-T10 3P TYPE C 32A | IAN10136 | Автоматический выключатель модульный: 3-полюсный, Номинальный ток 32A; Отключающая способность 10кА; Время токовая характеристика C | 13.33 | 15.996
291995 | BHW-T10 3P TYPE C 40A | IAN10136 | Автоматический выключатель модульный: 3-полюсный, Номинальный ток 40A; Отключающая способность 10кА; Время токовая характеристика C | 17.55 | 21.06
291996 | BHW-T10 3P TYPE C 50A | IAN10136 | Автоматический выключатель модульный: 3-полюсный, Номинальный ток 50A; Отключающая способность 10кА; Время токовая характеристика C | 17.55 | 21.06
291997 | BHW-T10 3P TYPE C 63A | IAN10136 | Автоматический выключатель модульный: 3-полюсный, Номинальный ток 63A; Отключающая способность 10кА; Время токовая характеристика C | 17.55 | 21.06
411347 | BHW-T10 3P C80 F | IAN10136 | Автоматический выключатель модульный: 3-полюсный, Номинальный ток 80A; Отключающая способность 10кА; Время токовая характеристика C | 77.97 | 93.56 | New!
411348 | BHW-T10 3P C100 F | IAN10136 | Автоматический выключатель модульный: 3-полюсный, Номинальный ток 63A; Отключающая способность 10кА; Время токовая характеристика C | 80.06 | 96.07 | New!
4 Полюсный С Тип(10kA)
291998 | BHW-T10 4P TYPE C 0,5A | IAN10136 | Автоматический выключатель модульный: 4-полюсный; Номинальный ток 0,5A; Отключающая способность 10кА; Время токовая характеристика C | 19.79 | 23.748
291999 | BHW-T10 4P TYPE C 1A | IAN10136 | Автоматический выключатель модульный: 4-полюсный; Номинальный ток 1A; Отключающая способность 10кА; Время токовая характеристика C | 19.79 | 23.748
292000 | BHW-T10 4P TYPE C 2A | IAN10136 | Автоматический выключатель модульный: 4-полюсный; Номинальный ток 2A; Отключающая способность 10кА; Время токовая характеристика C | 19.79 | 23.748
292001 | BHW-T10 4P TYPE C 3A | IAN10136 | Автоматический выключатель модульный: 4-полюсный; Номинальный ток 3A; Отключающая способность 10кА; Время токовая характеристика C | 19.79 | 23.748
292002 | BHW-T10 4P TYPE C 4A | IAN10136 | Автоматический выключатель модульный: 4-полюсный; Номинальный ток 4A; Отключающая способность 10кА; Время токовая характеристика C | 19.79 | 23.748
292003 | BHW-T10 4P TYPE C 5A | IAN10136 | Автоматический выключатель модульный: 4-полюсный; Номинальный ток 5A; Отключающая способность 10кА; Время токовая характеристика C | 19.79 | 23.748
292004 | BHW-T10 4P TYPE C 6A | IAN10136 | Автоматический выключатель модульный: 4-полюсный; Номинальный ток 6A; Отключающая способность 10кА; Время токовая характеристика C | 17.55 | 21.06
292005 | BHW-T10 4P TYPE C 10A | IAN10136 | Автоматический выключатель модульный: 4-полюсный, Номинальный ток 10A; Отключающая способность 10кА; Время токовая характеристика C | 17.55 | 21.06
292006 | BHW-T10 4P TYPE C 16A | IAN10136 | Автоматический выключатель модульный: 4-полюсный, Номинальный ток 16A; Отключающая способность 10кА; Время токовая характеристика C | 17.55 | 21.06
292007 | BHW-T10 4P TYPE C 20A | IAN10136 | Автоматический выключатель модульный: 4-полюсный, Номинальный ток 20A; Отключающая способность 10кА; Время токовая характеристика C | 17.55 | 21.06
292008 | BHW-T10 4P TYPE C 25A | IAN10136 | Автоматический выключатель модульный: 4-полюсный, Номинальный ток 25A; Отключающая способность 10кА; Время токовая характеристика C | 17.55 | 21.06
292009 | BHW-T10 4P TYPE C 32A | IAN10136 | Автоматический выключатель модульный: 4-полюсный, Номинальный ток 32A; Отключающая способность 10кА; Время токовая характеристика C | 17.55 | 21.06
292010 | BHW-T10 4P TYPE C 40A | IAN10136 | Автоматический выключатель модульный: 4-полюсный, Номинальный ток 40A; Отключающая способность 10кА; Время токовая характеристика C | 23.25 | 27.9
292011 | BHW-T10 4P TYPE C 50A | IAN10136 | Автоматический выключатель модульный: 4-полюсный, Номинальный ток 50A; Отключающая способность 10кА; Время токовая характеристика C | 23.25 | 27.9
292012 | BHW-T10 4P TYPE C 63A | IAN10136 | Автоматический выключатель модульный: 4-полюсный, Номинальный ток 63A; Отключающая способность 10кА; Время токовая характеристика C | 23.25 | 27.9
2(1+N) Полюсный B Тип(10kA)
292013 | BHW-T10 1P+N TYPE C 0,5A | IAN10136 | Автоматический выключатель модульный: 2(1+N)-полюсный; Номинальный ток 0,5A; Отключающая способность 10кА; Время токовая характеристика C | 10.1 | 12.12
292014 | BHW-T10 1P+N TYPE C 1A | IAN10136 | Автоматический выключатель модульный: 2(1+N)-полюсный; Номинальный ток 1A; Отключающая способность 10кА; Время токовая характеристика C | 10.1 | 12.12
292015 | BHW-T10 1P+N TYPE C 2A | IAN10136 | Автоматический выключатель модульный: 2(1+N)-полюсный; Номинальный ток 2A; Отключающая способность 10кА; Время токовая характеристика C | 10.1 | 12.12
292016 | BHW-T10 1P+N TYPE C 3A | IAN10136 | Автоматический выключатель модульный: 2(1+N)-полюсный; Номинальный ток 3A; Отключающая способность 10кА; Время токовая характеристика C | 10.1 | 12.12
292017 | BHW-T10 1P+N TYPE C 4A | IAN10136 | Автоматический выключатель модульный: 2(1+N)-полюсный; Номинальный ток 4A; Отключающая способность 10кА; Время токовая характеристика C | 10.1 | 12.12
292018 | BHW-T10 1P+N TYPE C 5A | IAN10136 | Автоматический выключатель модульный: 2(1+N)-полюсный; Номинальный ток 5A; Отключающая способность 10кА; Время токовая характеристика C | 10.1 | 12.12
292019 | BHW-T10 1P+N TYPE C 6A | IAN10136 | Автоматический выключатель модульный: 2(1+N)-полюсный; Номинальный ток 6A; Отключающая способность 10кА; Время токовая характеристика C | 8.94 | 10.728
292020 | BHW-T10 1P+N TYPE C 10A | IAN10136 | Автоматический выключатель модульный: 2(1+N)-полюсный, Номинальный ток 10A; Отключающая способность 10кА; Время токовая характеристика C | 8.94 | 10.728
292021 | BHW-T10 1P+N TYPE C 16A | IAN10136 | Автоматический выключатель модульный: 2(1+N)-полюсный, Номинальный ток 16A; Отключающая способность 10кА; Время токовая характеристика C | 8.94 | 10.728
292022 | BHW-T10 1P+N TYPE C 20A | IAN10136 | Автоматический выключатель модульный: 2(1+N)-полюсный, Номинальный ток 20A; Отключающая способность 10кА; Время токовая характеристика C | 8.94 | 10.728
292023 | BHW-T10 1P+N TYPE C 25A | IAN10136 | Автоматический выключатель модульный: 2(1+N)-полюсный, Номинальный ток 25A; Отключающая способность 10кА; Время токовая характеристика C | 8.94 | 10.728
292024 | BHW-T10 1P+N TYPE C 32A | IAN10136 | Автоматический выключатель модульный: 2(1+N)-полюсный, Номинальный ток 32A; Отключающая способность 10кА; Время токовая характеристика C | 8.94 | 10.728
292025 | BHW-T10 1P+N TYPE C 40A | IAN10136 | Автоматический выключатель модульный: 2(1+N)-полюсный, Номинальный ток 40A; Отключающая способность 10кА; Время токовая характеристика C | 11.47 | 13.764
292026 | BHW-T10 1P+N TYPE C 50A | IAN10136 | Автоматический выключатель модульный: 2(1+N)-полюсный, Номинальный ток 50A; Отключающая способность 10кА; Время токовая характеристика C | 11.47 | 13.764
292027 | BHW-T10 1P+N TYPE C 63A | IAN10136 | Автоматический выключатель модульный: 2(1+N)-полюсный, Номинальный ток 63A; Отключающая способность 10кА; Время токовая характеристика C | 11.47 | 13.764
4(3+N) Полюсный B Тип(10kA)
292028 | BHW-T10 3P+N TYPE C 0,5A | IAN10136 | Автоматический выключатель модульный: 4(3+N)-полюсный; Номинальный ток 0,5A; Отключающая способность 10кА; Время токовая характеристика C | 19.79 | 23.748
292029 | BHW-T10 3P+N TYPE C 1A | IAN10136 | Автоматический выключатель модульный: 4(3+N)-полюсный; Номинальный ток 1A; Отключающая способность 10кА; Время токовая характеристика C | 19.79 | 23.748
292030 | BHW-T10 3P+N TYPE C 2A | IAN10136 | Автоматический выключатель модульный: 4(3+N)-полюсный; Номинальный ток 2A; Отключающая способность 10кА; Время токовая характеристика C | 19.79 | 23.748
292031 | BHW-T10 3P+N TYPE C 3A | IAN10136 | Автоматический выключатель модульный: 4(3+N)-полюсный; Номинальный ток 3A; Отключающая способность 10кА; Время токовая характеристика C | 19.79 | 23.748
292032 | BHW-T10 3P+N TYPE C 4A | IAN10136 | Автоматический выключатель модульный: 4(3+N)-полюсный; Номинальный ток 4A; Отключающая способность 10кА; Время токовая характеристика C | 19.79 | 23.748
292033 | BHW-T10 3P+N TYPE C 5A | IAN10136 | Автоматический выключатель модульный: 4(3+N)-полюсный; Номинальный ток 5A; Отключающая способность 10кА; Время токовая характеристика C | 19.79 | 23.748
292034 | BHW-T10 3P+N TYPE C 6A | IAN10136 | Автоматический выключатель модульный: 4(3+N)-полюсный; Номинальный ток 6A; Отключающая способность 10кА; Время токовая характеристика C | 17.55 | 21.06
292035 | BHW-T10 3P+N TYPE C 10A | IAN10136 | Автоматический выключатель модульный: 4(3+N)-полюсный, Номинальный ток 10A; Отключающая способность 10кА; Время токовая характеристика C | 17.55 | 21.06
292036 | BHW-T10 3P+N TYPE C 16A | IAN10136 | Автоматический выключатель модульный: 4(3+N)-полюсный, Номинальный ток 16A; Отключающая способность 10кА; Время токовая характеристика C | 17.55 | 21.06
292037 | BHW-T10 3P+N TYPE C 20A | IAN10136 | Автоматический выключатель модульный: 4(3+N)-полюсный, Номинальный ток 20A; Отключающая способность 10кА; Время токовая характеристика C | 17.55 | 21.06
292038 | BHW-T10 3P+N TYPE C 25A | IAN10136 | Автоматический выключатель модульный: 4(3+N)-полюсный, Номинальный ток 25A; Отключающая способность 10кА; Время токовая характеристика C | 17.55 | 21.06
292039 | BHW-T10 3P+N TYPE C 32A | IAN10136 | Автоматический выключатель модульный: 4(3+N)-полюсный, Номинальный ток 32A; Отключающая способность 10кА; Время токовая характеристика C | 17.55 | 21.06
292040 | BHW-T10 3P+N TYPE C 40A | IAN10136 | Автоматический выключатель модульный: 4(3+N)-полюсный, Номинальный ток 40A; Отключающая способность 10кА; Время токовая характеристика C | 23.29 | 27.948
292041 | BHW-T10 3P+N TYPE C 50A | IAN10136 | Автоматический выключатель модульный: 4(3+N)-полюсный, Номинальный ток 50A; Отключающая способность 10кА; Время токовая характеристика C | 23.29 | 27.948
292042 | BHW-T10 3P+N TYPE C 63A | IAN10136 | Автоматический выключатель модульный: 4(3+N)-полюсный, Номинальный ток 63A; Отключающая способность 10кА; Время токовая характеристика C | 23.29 | 27.948
TYPE D
1 Полюсный D Тип(6kA)
292043 | BHW-T10 1P TYPE D 0,5A | IAN10136 | Автоматический выключатель модульный: 1-полюсный; Номинальный ток 0,5A; Отключающая способность 10кА; Время токовая характеристика D | 4.16 | 4.992
292044 | BHW-T10 1P TYPE D 1A | IAN10136 | Автоматический выключатель модульный: 1-полюсный; Номинальный ток 1A; Отключающая способность 10кА; Время токовая характеристика D | 4.16 | 4.992
292045 | BHW-T10 1P TYPE D 2A | IAN10136 | Автоматический выключатель модульный: 1-полюсный; Номинальный ток 2A; Отключающая способность 10кА; Время токовая характеристика D | 4.16 | 4.992
292046 | BHW-T10 1P TYPE D 3A | IAN10136 | Автоматический выключатель модульный: 1-полюсный; Номинальный ток 3A; Отключающая способность 10кА; Время токовая характеристика D | 4.16 | 4.992
292047 | BHW-T10 1P TYPE D 4A | IAN10136 | Автоматический выключатель модульный: 1-полюсный; Номинальный ток 4A; Отключающая способность 10кА; Время токовая характеристика D | 4.16 | 4.992
292048 | BHW-T10 1P TYPE D 5A | IAN10136 | Автоматический выключатель модульный: 1-полюсный; Номинальный ток 5A; Отключающая способность 10кА; Время токовая характеристика D | 4.16 | 4.992
292049 | BHW-T10 1P TYPE D 6A | IAN10136 | Автоматический выключатель модульный: 1-полюсный; Номинальный ток 6A; Отключающая способность 10кА; Время токовая характеристика D | 3.85 | 4.62
292050 | BHW-T10 1P TYPE D 10A | IAN10136 | Автоматический выключатель модульный: 1-полюсный, Номинальный ток 10A; Отключающая способность 10кА; Время токовая характеристика D | 3.85 | 4.62
292051 | BHW-T10 1P TYPE D 16A | IAN10136 | Автоматический выключатель модульный: 1-полюсный, Номинальный ток 16A; Отключающая способность 10кА; Время токовая характеристика D | 3.85 | 4.62
292052 | BHW-T10 1P TYPE D 20A | IAN10136 | Автоматический выключатель модульный: 1-полюсный, Номинальный ток 20A; Отключающая способность 10кА; Время токовая характеристика D | 3.85 | 4.62
292053 | BHW-T10 1P TYPE D 25A | IAN10136 | Автоматический выключатель модульный: 1-полюсный, Номинальный ток 25A; Отключающая способность 10кА; Время токовая характеристика D | 3.85 | 4.62
292054 | BHW-T10 1P TYPE D 32A | IAN10136 | Автоматический выключатель модульный: 1-полюсный, Номинальный ток 32A; Отключающая способность 10кА; Время токовая характеристика D | 3.85 | 4.62
292055 | BHW-T10 1P TYPE D 40A | IAN10136 | Автоматический выключатель модульный: 1-полюсный, Номинальный ток 40A; Отключающая способность 10кА; Время токовая характеристика D | 5.43 | 6.516
292056 | BHW-T10 1P TYPE D 50A | IAN10136 | Автоматический выключатель модульный: 1-полюсный, Номинальный ток 50A; Отключающая способность 10кА; Время токовая характеристика D | 5.43 | 6.516
292057 | BHW-T10 1P TYPE D 63A | IAN10136 | Автоматический выключатель модульный: 1-полюсный, Номинальный ток 63A; Отключающая способность 10кА; Время токовая характеристика D | 5.43 | 6.516
1 Полюсный D Тип(6kA)
292058 | BHW-T10 2P TYPE D 0,5A | IAN10136 | Автоматический выключатель модульный: 2-полюсный; Номинальный ток 0,5A; Отключающая способность 10кА; Время токовая характеристика D | 10.1 | 12.12
292059 | BHW-T10 2P TYPE D 1A | IAN10136 | Автоматический выключатель модульный: 2-полюсный; Номинальный ток 1A; Отключающая способность 10кА; Время токовая характеристика D | 10.1 | 12.12
292060 | BHW-T10 2P TYPE D 2A | IAN10136 | Автоматический выключатель модульный: 2-полюсный; Номинальный ток 2A; Отключающая способность 10кА; Время токовая характеристика D | 10.1 | 12.12
292061 | BHW-T10 2P TYPE D 3A | IAN10136 | Автоматический выключатель модульный: 2-полюсный; Номинальный ток 3A; Отключающая способность 10кА; Время токовая характеристика D | 10.1 | 12.12
292062 | BHW-T10 2P TYPE D 4A | IAN10136 | Автоматический выключатель модульный: 2-полюсный; Номинальный ток 4A; Отключающая способность 10кА; Время токовая характеристика D | 10.1 | 12.12
292063 | BHW-T10 2P TYPE D 5A | IAN10136 | Автоматический выключатель модульный: 2-полюсный; Номинальный ток 5A; Отключающая способность 10кА; Время токовая характеристика D | 10.1 | 12.12
292064 | BHW-T10 2P TYPE D 6A | IAN10136 | Автоматический выключатель модульный: 2-полюсный; Номинальный ток 6A; Отключающая способность 10кА; Время токовая характеристика D | 8.94 | 10.728
292065 | BHW-T10 2P TYPE D 10A | IAN10136 | Автоматический выключатель модульный: 2-полюсный, Номинальный ток 10A; Отключающая способность 10кА; Время токовая характеристика D | 8.94 | 10.728
292066 | BHW-T10 2P TYPE D 16A | IAN10136 | Автоматический выключатель модульный: 2-полюсный, Номинальный ток 16A; Отключающая способность 10кА; Время токовая характеристика D | 8.94 | 10.728
292067 | BHW-T10 2P TYPE D 20A | IAN10136 | Автоматический выключатель модульный: 2-полюсный, Номинальный ток 20A; Отключающая способность 10кА; Время токовая характеристика D | 8.94 | 10.728
292068 | BHW-T10 2P TYPE D 25A | IAN10136 | Автоматический выключатель модульный: 2-полюсный, Номинальный ток 25A; Отключающая способность 10кА; Время токовая характеристика D | 8.94 | 10.728
292069 | BHW-T10 2P TYPE D 32A | IAN10136 | Автоматический выключатель модульный: 2-полюсный, Номинальный ток 32A; Отключающая способность 10кА; Время токовая характеристика D | 8.94 | 10.728
292070 | BHW-T10 2P TYPE D 40A | IAN10136 | Автоматический выключатель модульный: 2-полюсный, Номинальный ток 40A; Отключающая способность 10кА; Время токовая характеристика D | 11.47 | 13.764
292071 | BHW-T10 2P TYPE D 50A | IAN10136 | Автоматический выключатель модульный: 2-полюсный, Номинальный ток 50A; Отключающая способность 10кА; Время токовая характеристика D | 11.47 | 13.764
292072 | BHW-T10 2P TYPE D 63A | IAN10136 | Автоматический выключатель модульный: 2-полюсный, Номинальный ток 63A; Отключающая способность 10кА; Время токовая характеристика D | 11.47 | 13.764
1 Полюсный D Тип(6kA)
292073 | BHW-T10 3P TYPE D 0,5A | IAN10136 | Автоматический выключатель модульный: 3-полюсный; Номинальный ток 0,5A; Отключающая способность 10кА; Время токовая характеристика D | 14.98 | 17.976
292074 | BHW-T10 3P TYPE D 1A | IAN10136 | Автоматический выключатель модульный: 3-полюсный; Номинальный ток 1A; Отключающая способность 10кА; Время токовая характеристика D | 14.98 | 17.976
292075 | BHW-T10 3P TYPE D 2A | IAN10136 | Автоматический выключатель модульный: 3-полюсный; Номинальный ток 2A; Отключающая способность 10кА; Время токовая характеристика D | 14.98 | 17.976
292076 | BHW-T10 3P TYPE D 3A | IAN10136 | Автоматический выключатель модульный: 3-полюсный; Номинальный ток 3A; Отключающая способность 10кА; Время токовая характеристика D | 14.98 | 17.976
292077 | BHW-T10 3P TYPE D 4A | IAN10136 | Автоматический выключатель модульный: 3-полюсный; Номинальный ток 4A; Отключающая способность 10кА; Время токовая характеристика D | 14.98 | 17.976
292078 | BHW-T10 3P TYPE D 5A | IAN10136 | Автоматический выключатель модульный: 3-полюсный; Номинальный ток 5A; Отключающая способность 10кА; Время токовая характеристика D | 14.98 | 17.976
292079 | BHW-T10 3P TYPE D 6A | IAN10136 | Автоматический выключатель модульный: 3-полюсный; Номинальный ток 6A; Отключающая способность 10кА; Время токовая характеристика D | 13.37 | 16.044
292080 | BHW-T10 3P TYPE D 10A | IAN10136 | Автоматический выключатель модульный: 3-полюсный, Номинальный ток 10A; Отключающая способность 10кА; Время токовая характеристика D | 13.37 | 16.044
292081 | BHW-T10 3P TYPE D 16A | IAN10136 | Автоматический выключатель модульный: 3-полюсный, Номинальный ток 16A; Отключающая способность 10кА; Время токовая характеристика D | 13.37 | 16.044
292082 | BHW-T10 3P TYPE D 20A | IAN10136 | Автоматический выключатель модульный: 3-полюсный, Номинальный ток 20A; Отключающая способность 10кА; Время токовая характеристика D | 13.37 | 16.044
292083 | BHW-T10 3P TYPE D 25A | IAN10136 | Автоматический выключатель модульный: 3-полюсный, Номинальный ток 25A; Отключающая способность 10кА; Время токовая характеристика D | 13.37 | 16.044
292084 | BHW-T10 3P TYPE D 32A | IAN10136 | Автоматический выключатель модульный: 3-полюсный, Номинальный ток 32A; Отключающая способность 10кА; Время токовая характеристика D | 13.37 | 16.044
292085 | BHW-T10 3P TYPE D 40A | IAN10136 | Автоматический выключатель модульный: 3-полюсный, Номинальный ток 40A; Отключающая способность 10кА; Время токовая характеристика D | 17.55 | 21.06
292086 | BHW-T10 3P TYPE D 50A | IAN10136 | Автоматический выключатель модульный: 3-полюсный, Номинальный ток 50A; Отключающая способность 10кА; Время токовая характеристика D | 17.55 | 21.06
292087 | BHW-T10 3P TYPE D 63A | IAN10136 | Автоматический выключатель модульный: 3-полюсный, Номинальный ток 63A; Отключающая способность 10кА; Время токовая характеристика D | 17.55 | 21.06
1 Полюсный D Тип(6kA)
292088 | BHW-T10 4P TYPE D 0,5A | IAN10136 | Автоматический выключатель модульный: 4-полюсный; Номинальный ток 0,5A; Отключающая способность 10кА; Время токовая характеристика D | 19.79 | 23.748
292089 | BHW-T10 4P TYPE D 1A | IAN10136 | Автоматический выключатель модульный: 4-полюсный; Номинальный ток 1A; Отключающая способность 10кА; Время токовая характеристика D | 19.79 | 23.748
292090 | BHW-T10 4P TYPE D 2A | IAN10136 | Автоматический выключатель модульный: 4-полюсный; Номинальный ток 2A; Отключающая способность 10кА; Время токовая характеристика D | 19.79 | 23.748
292091 | BHW-T10 4P TYPE D 3A | IAN10136 | Автоматический выключатель модульный: 4-полюсный; Номинальный ток 3A; Отключающая способность 10кА; Время токовая характеристика D | 19.79 | 23.748
292092 | BHW-T10 4P TYPE D 4A | IAN10136 | Автоматический выключатель модульный: 4-полюсный; Номинальный ток 4A; Отключающая способность 10кА; Время токовая характеристика D | 19.79 | 23.748
292093 | BHW-T10 4P TYPE D 5A | IAN10136 | Автоматический выключатель модульный: 4-полюсный; Номинальный ток 5A; Отключающая способность 10кА; Время токовая характеристика D | 19.79 | 23.748
292094 | BHW-T10 4P TYPE D 6A | IAN10136 | Автоматический выключатель модульный: 4-полюсный; Номинальный ток 6A; Отключающая способность 10кА; Время токовая характеристика D | 17.55 | 21.06
292095 | BHW-T10 4P TYPE D 10A | IAN10136 | Автоматический выключатель модульный: 4-полюсный, Номинальный ток 10A; Отключающая способность 10кА; Время токовая характеристика D | 17.55 | 21.06
292096 | BHW-T10 4P TYPE D 16A | IAN10136 | Автоматический выключатель модульный: 4-полюсный, Номинальный ток 16A; Отключающая способность 10кА; Время токовая характеристика D | 17.55 | 21.06
292097 | BHW-T10 4P TYPE D 20A | IAN10136 | Автоматический выключатель модульный: 4-полюсный, Номинальный ток 20A; Отключающая способность 10кА; Время токовая характеристика D | 17.55 | 21.06
292098 | BHW-T10 4P TYPE D 25A | IAN10136 | Автоматический выключатель модульный: 4-полюсный, Номинальный ток 25A; Отключающая способность 10кА; Время токовая характеристика D | 17.55 | 21.06
292099 | BHW-T10 4P TYPE D 32A | IAN10136 | Автоматический выключатель модульный: 4-полюсный, Номинальный ток 32A; Отключающая способность 10кА; Время токовая характеристика D | 17.55 | 21.06
292100 | BHW-T10 4P TYPE D 40A | IAN10136 | Автоматический выключатель модульный: 4-полюсный, Номинальный ток 40A; Отключающая способность 10кА; Время токовая характеристика D | 23.29 | 27.948
292101 | BHW-T10 4P TYPE D 50A | IAN10136 | Автоматический выключатель модульный: 4-полюсный, Номинальный ток 50A; Отключающая способность 10кА; Время токовая характеристика D | 23.29 | 27.948
292102 | BHW-T10 4P TYPE D 63A | IAN10136 | Автоматический выключатель модульный: 4-полюсный, Номинальный ток 63A; Отключающая способность 10кА; Время токовая характеристика D | 23.29 | 27.948
1 Полюсный D Тип(6kA)
292103 | BHW-T10 1P+N TYPE D 0,5A | IAN10136 | Автоматический выключатель модульный: 2(1+N)-полюсный; Номинальный ток 0,5A; Отключающая способность 10кА; Время токовая характеристика D | 10.1 | 12.12
292104 | BHW-T10 1P+N TYPE D 1A | IAN10136 | Автоматический выключатель модульный: 2(1+N)-полюсный; Номинальный ток 1A; Отключающая способность 10кА; Время токовая характеристика D | 10.1 | 12.12
292105 | BHW-T10 1P+N TYPE D 2A | IAN10136 | Автоматический выключатель модульный: 2(1+N)-полюсный; Номинальный ток 2A; Отключающая способность 10кА; Время токовая характеристика D | 10.1 | 12.12
292106 | BHW-T10 1P+N TYPE D 3A | IAN10136 | Автоматический выключатель модульный: 2(1+N)-полюсный; Номинальный ток 3A; Отключающая способность 10кА; Время токовая характеристика D | 10.1 | 12.12
292107 | BHW-T10 1P+N TYPE D 4A | IAN10136 | Автоматический выключатель модульный: 2(1+N)-полюсный; Номинальный ток 4A; Отключающая способность 10кА; Время токовая характеристика D | 10.1 | 12.12
292108 | BHW-T10 1P+N TYPE D 5A | IAN10136 | Автоматический выключатель модульный: 2(1+N)-полюсный; Номинальный ток 5A; Отключающая способность 10кА; Время токовая характеристика D | 10.1 | 12.12
292109 | BHW-T10 1P+N TYPE D 6A | IAN10136 | Автоматический выключатель модульный: 2(1+N)-полюсный; Номинальный ток 6A; Отключающая способность 10кА; Время токовая характеристика D | 8.94 | 10.728
292110 | BHW-T10 1P+N TYPE D 10A | IAN10136 | Автоматический выключатель модульный: 2(1+N)-полюсный, Номинальный ток 10A; Отключающая способность 10кА; Время токовая характеристика D | 8.94 | 10.728
292111 | BHW-T10 1P+N TYPE D 16A | IAN10136 | Автоматический выключатель модульный: 2(1+N)-полюсный, Номинальный ток 16A; Отключающая способность 10кА; Время токовая характеристика D | 8.94 | 10.728
292112 | BHW-T10 1P+N TYPE D 20A | IAN10136 | Автоматический выключатель модульный: 2(1+N)-полюсный, Номинальный ток 20A; Отключающая способность 10кА; Время токовая характеристика D | 8.94 | 10.728
292113 | BHW-T10 1P+N TYPE D 25A | IAN10136 | Автоматический выключатель модульный: 2(1+N)-полюсный, Номинальный ток 25A; Отключающая способность 10кА; Время токовая характеристика D | 8.94 | 10.728
292114 | BHW-T10 1P+N TYPE D 32A | IAN10136 | Автоматический выключатель модульный: 2(1+N)-полюсный, Номинальный ток 32A; Отключающая способность 10кА; Время токовая характеристика D | 8.94 | 10.728
292115 | BHW-T10 1P+N TYPE D 40A | IAN10136 | Автоматический выключатель модульный: 2(1+N)-полюсный, Номинальный ток 40A; Отключающая способность 10кА; Время токовая характеристика D | 11.47 | 13.764
292116 | BHW-T10 1P+N TYPE D 50A | IAN10136 | Автоматический выключатель модульный: 2(1+N)-полюсный, Номинальный ток 50A; Отключающая способность 10кА; Время токовая характеристика D | 11.47 | 13.764
292117 | BHW-T10 1P+N TYPE D 63A | IAN10136 | Автоматический выключатель модульный: 2(1+N)-полюсный, Номинальный ток 63A; Отключающая способность 10кА; Время токовая характеристика D | 11.47 | 13.764
4(3+N) Полюсный D Тип(6kA)
292118 | BHW-T10 3P+N TYPE D 0,5A | IAN10136 | Автоматический выключатель модульный: 4(3+N)-полюсный; Номинальный ток 0,5A; Отключающая способность 10кА; Время токовая характеристика D | 19.79 | 23.748
292119 | BHW-T10 3P+N TYPE D 1A | IAN10136 | Автоматический выключатель модульный: 4(3+N)-полюсный; Номинальный ток 1A; Отключающая способность 10кА; Время токовая характеристика D | 19.79 | 23.748
292120 | BHW-T10 3P+N TYPE D 2A | IAN10136 | Автоматический выключатель модульный: 4(3+N)-полюсный; Номинальный ток 2A; Отключающая способность 10кА; Время токовая характеристика D | 19.79 | 23.748
292121 | BHW-T10 3P+N TYPE D 3A | IAN10136 | Автоматический выключатель модульный: 4(3+N)-полюсный; Номинальный ток 3A; Отключающая способность 10кА; Время токовая характеристика D | 19.79 | 23.748
292122 | BHW-T10 3P+N TYPE D 4A | IAN10136 | Автоматический выключатель модульный: 4(3+N)-полюсный; Номинальный ток 4A; Отключающая способность 10кА; Время токовая характеристика D | 19.79 | 23.748
292123 | BHW-T10 3P+N TYPE D 5A | IAN10136 | Автоматический выключатель модульный: 4(3+N)-полюсный; Номинальный ток 5A; Отключающая способность 10кА; Время токовая характеристика D | 19.79 | 23.748
292124 | BHW-T10 3P+N TYPE D 6A | IAN10136 | Автоматический выключатель модульный: 4(3+N)-полюсный; Номинальный ток 6A; Отключающая способность 10кА; Время токовая характеристика D | 17.55 | 21.06
292125 | BHW-T10 3P+N TYPE D 10A | IAN10136 | Автоматический выключатель модульный: 4(3+N)-полюсный, Номинальный ток 10A; Отключающая способность 10кА; Время токовая характеристика D | 17.55 | 21.06
292126 | BHW-T10 3P+N TYPE D 16A | IAN10136 | Автоматический выключатель модульный: 4(3+N)-полюсный, Номинальный ток 16A; Отключающая способность 10кА; Время токовая характеристика D | 17.55 | 21.06
292127 | BHW-T10 3P+N TYPE D 20A | IAN10136 | Автоматический выключатель модульный: 4(3+N)-полюсный, Номинальный ток 20A; Отключающая способность 10кА; Время токовая характеристика D | 17.55 | 21.06
292128 | BHW-T10 3P+N TYPE D 25A | IAN10136 | Автоматический выключатель модульный: 4(3+N)-полюсный, Номинальный ток 25A; Отключающая способность 10кА; Время токовая характеристика D | 17.55 | 21.06
292129 | BHW-T10 3P+N TYPE D 32A | IAN10136 | Автоматический выключатель модульный: 4(3+N)-полюсный, Номинальный ток 32A; Отключающая способность 10кА; Время токовая характеристика D | 17.55 | 21.06
292130 | BHW-T10 3P+N TYPE D 40A | IAN10136 | Автоматический выключатель модульный: 4(3+N)-полюсный, Номинальный ток 40A; Отключающая способность 10кА; Время токовая характеристика D | 23.29 | 27.948
292131 | BHW-T10 3P+N TYPE D 50A | IAN10136 | Автоматический выключатель модульный: 4(3+N)-полюсный, Номинальный ток 50A; Отключающая способность 10кА; Время токовая характеристика D | 23.29 | 27.948
292132 | BHW-T10 3P+N TYPE D 63A | IAN10136 | Автоматический выключатель модульный: 4(3+N)-полюсный, Номинальный ток 63A; Отключающая способность 10кА; Время токовая характеристика D | 23.29 | 27.948
Аксессуары
403893 | AX-05BHW F | IAN10136 | Дополнительный контакт | 5.43 | 6.52
411359 | AX-1BHW F | IAN10136 | Дополнительный контакт | 8.22 | 9.9 | New!
411360 | AL-1BHW F | IAN10136 | Аварийный контакт контакт | 8.22 | 9.9 | New!
BH-D6 | TYPE B
1 Полюсный B Тип(6kA)
247663 | BH-D6 1P 0.5A TYPE B N | IAN10143 | Автоматический выключатель 1-полюсный, Номинальный ток 0,5A, Характеристика B | 10.28 | 12.336
247664 | BH-D6 1P 1A TYPE B N | IAN10143 | Автоматический выключатель 1-полюсный, Номинальный ток 1A, Характеристика B | 10.48 | 12.576
247665 | BH-D6 1P 1.6A TYPE B N | IAN10143 | Автоматический выключатель 1-полюсный, Номинальный ток 1,6A, Характеристика B | 10.48 | 12.576
247666 | BH-D6 1P 2A TYPE B N | IAN10143 | Автоматический выключатель 1-полюсный, Номинальный ток 2A, Характеристика B | 10.48 | 12.576
247667 | BH-D6 1P 3A TYPE B N | IAN10143 | Автоматический выключатель 1-полюсный, Номинальный ток 3A, Характеристика B | 7.86 | 9.432
247668 | BH-D6 1P 4A TYPE B N | IAN10143 | Автоматический выключатель 1-полюсный, Номинальный ток 4A, Характеристика B | 7.86 | 9.432
247669 | BH-D6 1P 6A TYPE B N | IAN10143 | Автоматический выключатель 1-полюсный, Номинальный ток 6A, Характеристика B | 7.86 | 9.432
247670 | BH-D6 1P 10A TYPE B N | IAN10143 | Автоматический выключатель 1-полюсный, Номинальный ток 10A, Характеристика B | 5.71 | 6.852
247671 | BH-D6 1P 13A TYPE B N | IAN10143 | Автоматический выключатель 1-полюсный, Номинальный ток 13A, Характеристика B | 5.71 | 6.852
247672 | BH-D6 1P 16A TYPE B N | IAN10143 | Автоматический выключатель 1-полюсный, Номинальный ток 16A, Характеристика B | 5.71 | 6.852
247673 | BH-D6 1P 20A TYPE B N | IAN10143 | Автоматический выключатель 1-полюсный, Номинальный ток 20A, Характеристика B | 5.71 | 6.852
247674 | BH-D6 1P 25A TYPE B N | IAN10143 | Автоматический выключатель 1-полюсный, Номинальный ток 25A, Характеристика B | 6.37 | 7.644
247675 | BH-D6 1P 32A TYPE B N | IAN10143 | Автоматический выключатель 1-полюсный, Номинальный ток 32A, Характеристика B | 6.37 | 7.644
247676 | BH-D6 1P 40A TYPE B N | IAN10143 | Автоматический выключатель 1-полюсный, Номинальный ток 40A, Характеристика B | 7.86 | 9.432
247677 | BH-D6 1P 50A TYPE B N | IAN10143 | Автоматический выключатель 1-полюсный, Номинальный ток 50A, Характеристика B | 9.36 | 11.232
247678 | BH-D6 1P 63A TYPE B N | IAN10143 | Автоматический выключатель 1-полюсный, Номинальный ток 63A, Характеристика B | 10.48 | 12.576
2 Полюсный B Тип(6kA)
247679 | BH-D6 2P 0.5A TYPE B N | IAN10143 | Автоматический выключатель 2-полюсный, Номинальный ток 0,5A, Характеристика B | 22.56 | 27.072
247680 | BH-D6 2P 1A TYPE B N | IAN10143 | Автоматический выключатель 2-полюсный, Номинальный ток 1A, Характеристика B | 22.56 | 27.072
247681 | BH-D6 2P 1.6A TYPE B N | IAN10143 | Автоматический выключатель 2-полюсный, Номинальный ток 1,6A, Характеристика B | 22.56 | 27.072
247682 | BH-D6 2P 2A TYPE B N | IAN10143 | Автоматический выключатель 2-полюсный, Номинальный ток 2A, Характеристика B | 22.56 | 27.072
247683 | BH-D6 2P 3A TYPE B N | IAN10143 | Автоматический выключатель 2-полюсный, Номинальный ток 3A, Характеристика B | 18.54 | 22.248
247684 | BH-D6 2P 4A TYPE B N | IAN10143 | Автоматический выключатель 2-полюсный, Номинальный ток 4A, Характеристика B | 18.54 | 22.248
247685 | BH-D6 2P 6A TYPE B N | IAN10143 | Автоматический выключатель 2-полюсный, Номинальный ток 6A, Характеристика B | 18.54 | 22.248
247686 | BH-D6 2P 10A TYPE B N | IAN10143 | Автоматический выключатель 2-полюсный, Номинальный ток 10A, Характеристика B | 13.76 | 16.512
247687 | BH-D6 2P 13A TYPE B N | IAN10143 | Автоматический выключатель 2-полюсный, Номинальный ток 13A, Характеристика B | 13.76 | 16.512
247688 | BH-D6 2P 16A TYPE B N | IAN10143 | Автоматический выключатель 2-полюсный, Номинальный ток 16A, Характеристика B | 13.76 | 16.512
247689 | BH-D6 2P 20A TYPE B N | IAN10143 | Автоматический выключатель 2-полюсный, Номинальный ток 20A, Характеристика B | 13.76 | 16.512
247690 | BH-D6 2P 25A TYPE B N | IAN10143 | Автоматический выключатель 2-полюсный, Номинальный ток 25A, Характеристика B | 15.54 | 18.648
247691 | BH-D6 2P 32A TYPE B N | IAN10143 | Автоматический выключатель 2-полюсный, Номинальный ток 32A, Характеристика B | 15.54 | 18.648
247692 | BH-D6 2P 40A TYPE B N | IAN10143 | Автоматический выключатель 2-полюсный, Номинальный ток 40A, Характеристика B | 18.91 | 22.692
247693 | BH-D6 2P 50A TYPE B N | IAN10143 | Автоматический выключатель 2-полюсный, Номинальный ток 50A, Характеристика B | 21.25 | 25.5
247694 | BH-D6 2P 63A TYPE B N | IAN10143 | Автоматический выключатель 2-полюсный, Номинальный ток 63A, Характеристика B | 22.56 | 27.072
3 Полюсный B Тип(6kA)
247695 | BH-D6 3P 0.5A TYPE B N | IAN10143 | Автоматический выключатель 3-полюсный, Номинальный ток 0,5A, Характеристика B | 34.06 | 40.872
247696 | BH-D6 3P 1A TYPE B N | IAN10143 | Автоматический выключатель 3-полюсный, Номинальный ток 1A, Характеристика B | 34.06 | 40.872
247697 | BH-D6 3P 1.6A TYPE B N | IAN10143 | Автоматический выключатель 3-полюсный, Номинальный ток 1,6A, Характеристика B | 34.06 | 40.872
247698 | BH-D6 3P 2A TYPE B N | IAN10143 | Автоматический выключатель 3-полюсный, Номинальный ток 2A, Характеристика B | 34.06 | 40.872
247699 | BH-D6 3P 3A TYPE B N | IAN10143 | Автоматический выключатель 3-полюсный, Номинальный ток 3A, Характеристика B | 27.05 | 32.46
247700 | BH-D6 3P 4A TYPE B N | IAN10143 | Автоматический выключатель 3-полюсный, Номинальный ток 4A, Характеристика B | 27.05 | 32.46
247701 | BH-D6 3P 6A TYPE B N | IAN10143 | Автоматический выключатель 3-полюсный, Номинальный ток 6A, Характеристика B | 27.05 | 32.46
247702 | BH-D6 3P 10A TYPE B N | IAN10143 | Автоматический выключатель 3-полюсный, Номинальный ток 10A, Характеристика B | 22.36 | 26.832
247703 | BH-D6 3P 13A TYPE B N | IAN10143 | Автоматический выключатель 3-полюсный, Номинальный ток 13A, Характеристика B | 22.36 | 26.832
247704 | BH-D6 3P 16A TYPE B N | IAN10143 | Автоматический выключатель 3-полюсный, Номинальный ток 16A, Характеристика B | 22.36 | 26.832
247705 | BH-D6 3P 20A TYPE B N | IAN10143 | Автоматический выключатель 3-полюсный, Номинальный ток 20A, Характеристика B | 22.36 | 26.832
247706 | BH-D6 3P 25A TYPE B N | IAN10143 | Автоматический выключатель 3-полюсный, Номинальный ток 25A, Характеристика B | 24.05 | 28.86
247707 | BH-D6 3P 32A TYPE B N | IAN10143 | Автоматический выключатель 3-полюсный, Номинальный ток 32A, Характеристика B | 24.05 | 28.86
247708 | BH-D6 3P 40A TYPE B N | IAN10143 | Автоматический выключатель 3-полюсный, Номинальный ток 40A, Характеристика B | 28.26 | 33.912
247709 | BH-D6 3P 50A TYPE B N | IAN10143 | Автоматический выключатель 3-полюсный, Номинальный ток 50A, Характеристика B | 31.72 | 38.064
247710 | BH-D6 3P 63A TYPE B N | IAN10143 | Автоматический выключатель 3-полюсный, Номинальный ток 63A, Характеристика B | 34.06 | 40.872
4 Полюсный B Тип(6kA)
247695 | BH-D6 3P 0.5A TYPE B N | IAN10143 | Автоматический выключатель 4-полюсный, Номинальный ток 0,5A, Характеристика B | 34.06 | 40.872
247696 | BH-D6 3P 1A TYPE B N | IAN10143 | Автоматический выключатель 4-полюсный, Номинальный ток 1A, Характеристика B | 34.06 | 40.872
247697 | BH-D6 3P 1.6A TYPE B N | IAN10143 | Автоматический выключатель 4-полюсный, Номинальный ток 1,6A, Характеристика B | 34.06 | 40.872
247698 | BH-D6 3P 2A TYPE B N | IAN10143 | Автоматический выключатель 4-полюсный, Номинальный ток 2A, Характеристика B | 34.06 | 40.872
247699 | BH-D6 3P 3A TYPE B N | IAN10143 | Автоматический выключатель 4-полюсный, Номинальный ток 3A, Характеристика B | 27.05 | 32.46
247700 | BH-D6 3P 4A TYPE B N | IAN10143 | Автоматический выключатель 4-полюсный, Номинальный ток 4A, Характеристика B | 27.05 | 32.46
247701 | BH-D6 3P 6A TYPE B N | IAN10143 | Автоматический выключатель 4-полюсный, Номинальный ток 6A, Характеристика B | 27.05 | 32.46
247702 | BH-D6 3P 10A TYPE B N | IAN10143 | Автоматический выключатель 4-полюсный, Номинальный ток 10A, Характеристика B | 22.36 | 26.832
247703 | BH-D6 3P 13A TYPE B N | IAN10143 | Автоматический выключатель 4-полюсный, Номинальный ток 13A, Характеристика B | 22.36 | 26.832
247704 | BH-D6 3P 16A TYPE B N | IAN10143 | Автоматический выключатель 4-полюсный, Номинальный ток 16A, Характеристика B | 22.36 | 26.832
247705 | BH-D6 3P 20A TYPE B N | IAN10143 | Автоматический выключатель 4-полюсный, Номинальный ток 20A, Характеристика B | 22.36 | 26.832
247706 | BH-D6 3P 25A TYPE B N | IAN10143 | Автоматический выключатель 4-полюсный, Номинальный ток 25A, Характеристика B | 24.05 | 28.86
247707 | BH-D6 3P 32A TYPE B N | IAN10143 | Автоматический выключатель 4-полюсный, Номинальный ток 32A, Характеристика B | 24.05 | 28.86
247708 | BH-D6 3P 40A TYPE B N | IAN10143 | Автоматический выключатель 4-полюсный, Номинальный ток 40A, Характеристика B | 28.26 | 33.912
247709 | BH-D6 3P 50A TYPE B N | IAN10143 | Автоматический выключатель 4-полюсный, Номинальный ток 50A, Характеристика B | 31.72 | 38.064
247710 | BH-D6 3P 63A TYPE B N | IAN10143 | Автоматический выключатель 4-полюсный, Номинальный ток 63A, Характеристика B | 34.06 | 40.872
2(1+N) Полюсный B Тип(6kA)
#N/A | BH-D6 1P+N 0.5A TYPE B N | IAN10143 | Автоматический выключатель 2-полюсный (1P+N), Номинальный ток 0,5A, Характеристика B | по запросу | по запросу
#N/A | BH-D6 1P+N 1A TYPE B N | IAN10143 | Автоматический выключатель 2-полюсный (1P+N), Номинальный ток 1A, Характеристика B | по запросу | по запросу
#N/A | BH-D6 1P+N 1.6A TYPE B N | IAN10143 | Автоматический выключатель 2-полюсный (1P+N), Номинальный ток 1,6A, Характеристика B | по запросу | по запросу
#N/A | BH-D6 1P+N 2A TYPE B N | IAN10143 | Автоматический выключатель 2-полюсный (1P+N), Номинальный ток 2A, Характеристика B | по запросу | по запросу
#N/A | BH-D6 1P+N 3A TYPE B N | IAN10143 | Автоматический выключатель 2-полюсный (1P+N), Номинальный ток 3A, Характеристика B | по запросу | по запросу
#N/A | BH-D6 1P+N 4A TYPE B N | IAN10143 | Автоматический выключатель 2-полюсный (1P+N), Номинальный ток 4A, Характеристика B | по запросу | по запросу
#N/A | BH-D6 1P+N 6A TYPE B N | IAN10143 | Автоматический выключатель 2-полюсный (1P+N), Номинальный ток 6A, Характеристика B | по запросу | по запросу
#N/A | BH-D6 1P+N 10A TYPE B N | IAN10143 | Автоматический выключатель 2-полюсный (1P+N), Номинальный ток 10A, Характеристика B | по запросу | по запросу
#N/A | BH-D6 1P+N 13A TYPE B N | IAN10143 | Автоматический выключатель 2-полюсный (1P+N), Номинальный ток 13A, Характеристика B | по запросу | по запросу
#N/A | BH-D6 1P+N 16A TYPE B N | IAN10143 | Автоматический выключатель 2-полюсный (1P+N), Номинальный ток 16A, Характеристика B | по запросу | по запросу
#N/A | BH-D6 1P+N 20A TYPE B N | IAN10143 | Автоматический выключатель 2-полюсный (1P+N), Номинальный ток 20A, Характеристика B | по запросу | по запросу
#N/A | BH-D6 1P+N 25A TYPE B N | IAN10143 | Автоматический выключатель 2-полюсный (1P+N), Номинальный ток 25A, Характеристика B | по запросу | по запросу
#N/A | BH-D6 1P+N 32A TYPE B N | IAN10143 | Автоматический выключатель 2-полюсный (1P+N), Номинальный ток 32A, Характеристика B | по запросу | по запросу
#N/A | BH-D6 1P+N 40A TYPE B N | IAN10143 | Автоматический выключатель 2-полюсный (1P+N), Номинальный ток 40A, Характеристика B | по запросу | по запросу
TYPE C
1 Полюсный C Тип(6kA)
247727 | BH-D6 1P 0.5A TYPE C N | IAN10143 | Автоматический выключатель 1-полюсный, Номинальный ток 0,5A, Характеристика C | 10.48 | 12.576
247728 | BH-D6 1P 1A TYPE C N | IAN10143 | Автоматический выключатель 1-полюсный, Номинальный ток 1A, Характеристика C | 10.48 | 12.576
247729 | BH-D6 1P 1.6A TYPE C N | IAN10143 | Автоматический выключатель 1-полюсный, Номинальный ток 1,6A, Характеристика C | 10.48 | 12.576
247730 | BH-D6 1P 2A TYPE C N | IAN10143 | Автоматический выключатель 1-полюсный, Номинальный ток 2A, Характеристика C | 10.48 | 12.576
247731 | BH-D6 1P 3A TYPE C N | IAN10143 | Автоматический выключатель 1-полюсный, Номинальный ток 3A, Характеристика C | 7.86 | 9.432
247732 | BH-D6 1P 4A TYPE C N | IAN10143 | Автоматический выключатель 1-полюсный, Номинальный ток 4A, Характеристика C | 7.86 | 9.432
247655 | BH-D6 1P 6A TYPE C N | IAN10143 | Автоматический выключатель 1-полюсный, Номинальный ток 6A, Характеристика C | 7.79 | 9.348
247659 | BH-D6 1P 10A TYPE C N | IAN10143 | Автоматический выключатель 1-полюсный, Номинальный ток 10A, Характеристика C | 5.75 | 6.9
247660 | BH-D6 1P 13A TYPE C N | IAN10143 | Автоматический выключатель 1-полюсный, Номинальный ток 13A, Характеристика C | 5.75 | 6.9
247661 | BH-D6 1P 16A TYPE C N | IAN10143 | Автоматический выключатель 1-полюсный, Номинальный ток 16A, Характеристика C | 5.75 | 6.9
247662 | BH-D6 1P 20A TYPE C N | IAN10143 | Автоматический выключатель 1-полюсный, Номинальный ток 20A, Характеристика C | 5.75 | 6.9
247657 | BH-D6 1P 25A TYPE C N | IAN10143 | Автоматический выключатель 1-полюсный, Номинальный ток 25A, Характеристика C | 6.4 | 7.68
247658 | BH-D6 1P 32A TYPE C N | IAN10143 | Автоматический выключатель 1-полюсный, Номинальный ток 32A, Характеристика C | 6.4 | 7.68
247656 | BH-D6 1P 40A TYPE C N | IAN10143 | Автоматический выключатель 1-полюсный, Номинальный ток 40A, Характеристика C | 7.79 | 9.348
247654 | BH-D6 1P 50A TYPE C N | IAN10143 | Автоматический выключатель 1-полюсный, Номинальный ток 50A, Характеристика C | 9.26 | 11.112
247653 | BH-D6 1P 63A TYPE C N | IAN10143 | Автоматический выключатель 1-полюсный, Номинальный ток 63A, Характеристика C | 10.19 | 12.228
2 Полюсный C Тип(6kA)
247733 | BH-D6 2P 0.5A TYPE C N | IAN10143 | Автоматический выключатель 2-полюсный, Номинальный ток 0,5A, Характеристика C | 22.47 | 26.964
247734 | BH-D6 2P 1A TYPE C N | IAN10143 | Автоматический выключатель 2-полюсный, Номинальный ток 1A, Характеристика C | 22.47 | 26.964
247735 | BH-D6 2P 1.6A TYPE C N | IAN10143 | Автоматический выключатель 2-полюсный, Номинальный ток 1,6A, Характеристика C | 22.47 | 26.964
247736 | BH-D6 2P 2A TYPE C N | IAN10143 | Автоматический выключатель 2-полюсный, Номинальный ток 2A, Характеристика C | 22.47 | 26.964
247737 | BH-D6 2P 3A TYPE C N | IAN10143 | Автоматический выключатель 2-полюсный, Номинальный ток 3A, Характеристика C | 18.71 | 22.452
247738 | BH-D6 2P 4A TYPE C N | IAN10143 | Автоматический выключатель 2-полюсный, Номинальный ток 4A, Характеристика C | 18.71 | 22.452
247646 | BH-D6 2P 6A TYPE C N | IAN10143 | Автоматический выключатель 2-полюсный, Номинальный ток 6A, Характеристика C | 18.53 | 22.236
247650 | BH-D6 2P 10A TYPE C N | IAN10143 | Автоматический выключатель 2-полюсный, Номинальный ток 10A, Характеристика C | 13.9 | 16.68
247739 | BH-D6 2P 13A TYPE C N | IAN10143 | Автоматический выключатель 2-полюсный, Номинальный ток 13A, Характеристика C | 14.04 | 16.848
247651 | BH-D6 2P 16A TYPE C N | IAN10143 | Автоматический выключатель 2-полюсный, Номинальный ток 16A, Характеристика C | 13.9 | 16.68
247652 | BH-D6 2P 20A TYPE C N | IAN10143 | Автоматический выключатель 2-полюсный, Номинальный ток 20A, Характеристика C | 13.9 | 16.68
247648 | BH-D6 2P 25A TYPE C N | IAN10143 | Автоматический выключатель 2-полюсный, Номинальный ток 25A, Характеристика C | 15.75 | 18.9
247649 | BH-D6 2P 32A TYPE C N | IAN10143 | Автоматический выключатель 2-полюсный, Номинальный ток 32A, Характеристика C | 15.75 | 18.9
247647 | BH-D6 2P 40A TYPE C N | IAN10143 | Автоматический выключатель 2-полюсный, Номинальный ток 40A, Характеристика C | 18.53 | 22.236
247645 | BH-D6 2P 50A TYPE C N | IAN10143 | Автоматический выключатель 2-полюсный, Номинальный ток 50A, Характеристика C | 21.3 | 25.56
247641 | BH-D6 2P 63A TYPE C N | IAN10143 | Автоматический выключатель 2-полюсный, Номинальный ток 63A, Характеристика C | 22.23 | 26.676
3 Полюсный C Тип(6kA)
247740 | BH-D6 3P 0.5A TYPE C N | IAN10143 | Автоматический выключатель 3-полюсный, Номинальный ток 0,5A, Характеристика C | 33.69 | 40.428
247741 | BH-D6 3P 1A TYPE C N | IAN10143 | Автоматический выключатель 3-полюсный, Номинальный ток 1A, Характеристика C | 33.69 | 40.428
247742 | BH-D6 3P 1.6A TYPE C N | IAN10143 | Автоматический выключатель 3-полюсный, Номинальный ток 1,6A, Характеристика C | 33.69 | 40.428
247743 | BH-D6 3P 2A TYPE C N | IAN10143 | Автоматический выключатель 3-полюсный, Номинальный ток 2A, Характеристика C | 33.69 | 40.428
247744 | BH-D6 3P 3A TYPE C N | IAN10143 | Автоматический выключатель 3-полюсный, Номинальный ток 3A, Характеристика C | 27.14 | 32.568
247745 | BH-D6 3P 4A TYPE C N | IAN10143 | Автоматический выключатель 3-полюсный, Номинальный ток 4A, Характеристика C | 27.14 | 32.568
247638 | BH-D6 3P 6A TYPE C N | IAN10143 | Автоматический выключатель 3-полюсный, Номинальный ток 6A, Характеристика C | 26.86 | 32.232
247642 | BH-D6 3P 10A TYPE C N | IAN10143 | Автоматический выключатель 3-полюсный, Номинальный ток 10A, Характеристика C | 22.23 | 26.676
247746 | BH-D6 3P 13A TYPE C N | IAN10143 | Автоматический выключатель 3-полюсный, Номинальный ток 13A, Характеристика C | 22.36 | 26.832
247643 | BH-D6 3P 16A TYPE C N | IAN10143 | Автоматический выключатель 3-полюсный, Номинальный ток 16A, Характеристика C | 22.23 | 26.676
247644 | BH-D6 3P 20A TYPE C N | IAN10143 | Автоматический выключатель 3-полюсный, Номинальный ток 20A, Характеристика C | 22.23 | 26.676
247639 | BH-D6 3P 25A TYPE C N | IAN10143 | Автоматический выключатель 3-полюсный, Номинальный ток 25A, Характеристика C | 24.09 | 28.908
247640 | BH-D6 3P 32A TYPE C N | IAN10143 | Автоматический выключатель 3-полюсный, Номинальный ток 32A, Характеристика C | 24.09 | 28.908
247637 | BH-D6 3P 40A TYPE C N | IAN10143 | Автоматический выключатель 3-полюсный, Номинальный ток 40A, Характеристика C | 27.79 | 33.348
247631 | BH-D6 3P 50A TYPE C N | IAN10143 | Автоматический выключатель 3-полюсный, Номинальный ток 50A, Характеристика C | 32.42 | 38.904
247630 | BH-D6 3P 63A TYPE C N | IAN10143 | Автоматический выключатель 3-полюсный, Номинальный ток 63A, Характеристика C | 34.28 | 41.136
4(3+N) Полюсный C Тип(6kA)
247747 | BH-D6 4P 0.5A TYPE C N | IAN10143 | Автоматический выключатель 4-полюсный (3+N), Номинальный ток 0,5A, Характеристика C | 45.85 | 55.02
247748 | BH-D6 4P 1A TYPE C N | IAN10143 | Автоматический выключатель 4-полюсный (3+N), Номинальный ток 1A, Характеристика C | 45.85 | 55.02
247749 | BH-D6 4P 1.6A TYPE C N | IAN10143 | Автоматический выключатель 4-полюсный (3+N), Номинальный ток 1,6A, Характеристика C | 45.85 | 55.02
247750 | BH-D6 4P 2A TYPE C N | IAN10143 | Автоматический выключатель 4-полюсный (3+N), Номинальный ток 2A, Характеристика C | 45.85 | 55.02
247751 | BH-D6 4P 3A TYPE C N | IAN10143 | Автоматический выключатель 4-полюсный (3+N), Номинальный ток 3A, Характеристика C | 36.49 | 43.788
247752 | BH-D6 4P 4A TYPE C N | IAN10143 | Автоматический выключатель 4-полюсный (3+N), Номинальный ток 4A, Характеристика C | 36.49 | 43.788
247629 | BH-D6 4P 6A TYPE C N | IAN10143 | Автоматический выключатель 4-полюсный (3+N), Номинальный ток 6A, Характеристика C | 36.13 | 43.356
247634 | BH-D6 4P 10A TYPE C N | IAN10143 | Автоматический выключатель 4-полюсный (3+N), Номинальный ток 10A, Характеристика C | 28.71 | 34.452
247753 | BH-D6 4P 13A TYPE C N | IAN10143 | Автоматический выключатель 4-полюсный (3+N), Номинальный ток 13A, Характеристика C | 29.01 | 34.812
247635 | BH-D6 4P 16A TYPE C N | IAN10143 | Автоматический выключатель 4-полюсный (3+N), Номинальный ток 16A, Характеристика C | 28.71 | 34.452
247636 | BH-D6 4P 20A TYPE C N | IAN10143 | Автоматический выключатель 4-полюсный (3+N), Номинальный ток 20A, Характеристика C | 28.71 | 34.452
247632 | BH-D6 4P 25A TYPE C N | IAN10143 | Автоматический выключатель 4-полюсный (3+N), Номинальный ток 25A, Характеристика C | 31.49 | 37.788
247633 | BH-D6 4P 32A TYPE C N | IAN10143 | Автоматический выключатель 4-полюсный (3+N), Номинальный ток 32A, Характеристика C | 31.49 | 37.788
247628 | BH-D6 4P 40A TYPE C N | IAN10143 | Автоматический выключатель 4-полюсный (3+N), Номинальный ток 40A, Характеристика C | 37.98 | 45.576
247627 | BH-D6 4P 50A TYPE C N | IAN10143 | Автоматический выключатель 4-полюсный (3+N), Номинальный ток 50A, Характеристика C | 42.61 | 51.132
247626 | BH-D6 4P 63A TYPE C N | IAN10143 | Автоматический выключатель 4-полюсный (3+N), Номинальный ток 63A, Характеристика C | 45.38 | 54.456
2(1+N) Полюсный C Тип(6kA)
248298 | BH-D6 1P N 0.5A TYPE C N | IAN10143 | Автоматический выключатель 2-полюсный (1P+N), Номинальный ток 0,5A, Характеристика C | 21.53 | 25.836
248299 | BH-D6 1P N 1A TYPE C N | IAN10143 | Автоматический выключатель 2-полюсный (1P+N), Номинальный ток 1A, Характеристика C | 21.53 | 25.836
248300 | BH-D6 1P N 1.6A TYPE C N | IAN10143 | Автоматический выключатель 2-полюсный (1P+N), Номинальный ток 1,6A, Характеристика C | 21.53 | 25.836
248301 | BH-D6 1P N 2A TYPE C N | IAN10143 | Автоматический выключатель 2-полюсный (1P+N), Номинальный ток 2A, Характеристика C | 21.53 | 25.836
248302 | BH-D6 1P N 3A TYPE C N | IAN10143 | Автоматический выключатель 2-полюсный (1P+N), Номинальный ток 3A, Характеристика C | 18.71 | 22.452
248303 | BH-D6 1P N 4A TYPE C N | IAN10143 | Автоматический выключатель 2-полюсный (1P+N), Номинальный ток 4A, Характеристика C | 18.71 | 22.452
248304 | BH-D6 1P N 6A TYPE C N | IAN10143 | Автоматический выключатель 2-полюсный (1P+N), Номинальный ток 6A, Характеристика C | 18.71 | 22.452
248305 | BH-D6 1P N 10A TYPE C N | IAN10143 | Автоматический выключатель 2-полюсный (1P+N), Номинальный ток 10A, Характеристика C | 13.11 | 15.732
248306 | BH-D6 1P N 13A TYPE C N | IAN10143 | Автоматический выключатель 2-полюсный (1P+N), Номинальный ток 13A, Характеристика C | 13.11 | 15.732
248307 | BH-D6 1P N 16A TYPE C N | IAN10143 | Автоматический выключатель 2-полюсный (1P+N), Номинальный ток 16A, Характеристика C | 13.11 | 15.732
248309 | BH-D6 1P N 20A TYPE C N | IAN10143 | Автоматический выключатель 2-полюсный (1P+N), Номинальный ток 20A, Характеристика C | 13.11 | 15.732
248310 | BH-D6 1P N 25A TYPE C N | IAN10143 | Автоматический выключатель 2-полюсный (1P+N), Номинальный ток 25A, Характеристика C | 14.98 | 17.976
248311 | BH-D6 1P N 32A TYPE C N | IAN10143 | Автоматический выключатель 2-полюсный (1P+N), Номинальный ток 32A, Характеристика C | 14.98 | 17.976
248312 | BH-D6 1P N 40A TYPE C N | IAN10143 | Автоматический выключатель 2-полюсный (1P+N), Номинальный ток 40A, Характеристика C | 17.78 | 21.336
TYPE D
1 Полюсный D Тип(6kA)
250168 | BH-D6 1P 0.5A TYPE D N | IAN10143 | Автоматический выключатель 1-полюсный, Номинальный ток 0,5A, Характеристика D | 13.57 | 16.284
250169 | BH-D6 1P 1A TYPE D N | IAN10143 | Автоматический выключатель 1-полюсный, Номинальный ток 1A, Характеристика D | 13.57 | 16.284
250170 | BH-D6 1P 1.6A TYPE D N | IAN10143 | Автоматический выключатель 1-полюсный, Номинальный ток 1,6A, Характеристика D | 13.57 | 16.284
250171 | BH-D6 1P 2A TYPE D N | IAN10143 | Автоматический выключатель 1-полюсный, Номинальный ток 2A, Характеристика D | 13.57 | 16.284
250172 | BH-D6 1P 3A TYPE D N | IAN10143 | Автоматический выключатель 1-полюсный, Номинальный ток 3A, Характеристика D | 10.2 | 12.24
250173 | BH-D6 1P 4A TYPE D N | IAN10143 | Автоматический выключатель 1-полюсный, Номинальный ток 4A, Характеристика D | 10.2 | 12.24
250174 | BH-D6 1P 6A TYPE D N | IAN10143 | Автоматический выключатель 1-полюсный, Номинальный ток 6A, Характеристика D | 10.2 | 12.24
250175 | BH-D6 1P 10A TYPE D N | IAN10143 | Автоматический выключатель 1-полюсный, Номинальный ток 10A, Характеристика D | 7.49 | 8.988
250176 | BH-D6 1P 13A TYPE D N | IAN10143 | Автоматический выключатель 1-полюсный, Номинальный ток 13A, Характеристика D | 7.49 | 8.988
250177 | BH-D6 1P 16A TYPE D N | IAN10143 | Автоматический выключатель 1-полюсный, Номинальный ток 16A, Характеристика D | 7.49 | 8.988
250178 | BH-D6 1P 20A TYPE D N | IAN10143 | Автоматический выключатель 1-полюсный, Номинальный ток 20A, Характеристика D | 7.49 | 8.988
250179 | BH-D6 1P 25A TYPE D N | IAN10143 | Автоматический выключатель 1-полюсный, Номинальный ток 25A, Характеристика D | 8.24 | 9.888
250180 | BH-D6 1P 32A TYPE D N | IAN10143 | Автоматический выключатель 1-полюсный, Номинальный ток 32A, Характеристика D | 8.24 | 9.888
250181 | BH-D6 1P 40A TYPE D N | IAN10143 | Автоматический выключатель 1-полюсный, Номинальный ток 40A, Характеристика D | 10.2 | 12.24
250182 | BH-D6 1P 50A TYPE D N | IAN10143 | Автоматический выключатель 1-полюсный, Номинальный ток 50A, Характеристика D | 12.17 | 14.604
250183 | BH-D6 1P 63A TYPE D N | IAN10143 | Автоматический выключатель 1-полюсный, Номинальный ток 63A, Характеристика D | 13.57 | 16.284
2 Полюсный D Тип(6kA)
250184 | BH-D6 2P 0.5A TYPE D N | IAN10143 | Автоматический выключатель 2-полюсный, Номинальный ток 0,5A, Характеристика D | 29.29 | 35.148
250185 | BH-D6 2P 1A TYPE D N | IAN10143 | Автоматический выключатель 2-полюсный, Номинальный ток 1A, Характеристика D | 29.29 | 35.148
250186 | BH-D6 2P 1.6A TYPE D N | IAN10143 | Автоматический выключатель 2-полюсный, Номинальный ток 1,6A, Характеристика D | 29.29 | 35.148
250187 | BH-D6 2P 2A TYPE D N | IAN10143 | Автоматический выключатель 2-полюсный, Номинальный ток 2A, Характеристика D | 29.29 | 35.148
250188 | BH-D6 2P 3A TYPE D N | IAN10143 | Автоматический выключатель 2-полюсный, Номинальный ток 3A, Характеристика D | 24.05 | 28.86
250189 | BH-D6 2P 4A TYPE D N | IAN10143 | Автоматический выключатель 2-полюсный, Номинальный ток 4A, Характеристика D | 24.05 | 28.86
250190 | BH-D6 2P 6A TYPE D N | IAN10143 | Автоматический выключатель 2-полюсный, Номинальный ток 6A, Характеристика D | 24.05 | 28.86
250191 | BH-D6 2P 10A TYPE D N | IAN10143 | Автоматический выключатель 2-полюсный, Номинальный ток 10A, Характеристика D | 17.97 | 21.564
250192 | BH-D6 2P 13A TYPE D N | IAN10143 | Автоматический выключатель 2-полюсный, Номинальный ток 13A, Характеристика D | 17.97 | 21.564
250193 | BH-D6 2P 16A TYPE D N | IAN10143 | Автоматический выключатель 2-полюсный, Номинальный ток 16A, Характеристика D | 17.97 | 21.564
250194 | BH-D6 2P 20A TYPE D N | IAN10143 | Автоматический выключатель 2-полюсный, Номинальный ток 20A, Характеристика D | 17.97 | 21.564
250195 | BH-D6 2P 25A TYPE D N | IAN10143 | Автоматический выключатель 2-полюсный, Номинальный ток 25A, Характеристика D | 20.12 | 24.144
250196 | BH-D6 2P 32A TYPE D N | IAN10143 | Автоматический выключатель 2-полюсный, Номинальный ток 32A, Характеристика D | 20.12 | 24.144
250197 | BH-D6 2P 40A TYPE D N | IAN10143 | Автоматический выключатель 2-полюсный, Номинальный ток 40A, Характеристика D | 24.61 | 29.532
250198 | BH-D6 2P 50A TYPE D N | IAN10143 | Автоматический выключатель 2-полюсный, Номинальный ток 50A, Характеристика D | 27.61 | 33.132
250199 | BH-D6 2P 63A TYPE D N | IAN10143 | Автоматический выключатель 2-полюсный, Номинальный ток 63A, Характеристика D | 29.29 | 35.148
3 Полюсный D Тип(6kA)
250200 | BH-D6 3P 0.5A TYPE D N | IAN10143 | Автоматический выключатель 3-полюсный, Номинальный ток 0,5A, Характеристика D | 44.27 | 53.124
250201 | BH-D6 3P 1A TYPE D N | IAN10143 | Автоматический выключатель 3-полюсный, Номинальный ток 1A, Характеристика D | 44.27 | 53.124
250202 | BH-D6 3P 1.6A TYPE D N | IAN10143 | Автоматический выключатель 3-полюсный, Номинальный ток 1,6A, Характеристика D | 44.27 | 53.124
250203 | BH-D6 3P 2A TYPE D N | IAN10143 | Автоматический выключатель 3-полюсный, Номинальный ток 2A, Характеристика D | 44.27 | 53.124
250204 | BH-D6 3P 3A TYPE D N | IAN10143 | Автоматический выключатель 3-полюсный, Номинальный ток 3A, Характеристика D | 35.09 | 42.108
250205 | BH-D6 3P 4A TYPE D N | IAN10143 | Автоматический выключатель 3-полюсный, Номинальный ток 4A, Характеристика D | 35.09 | 42.108
250206 | BH-D6 3P 6A TYPE D N | IAN10143 | Автоматический выключатель 3-полюсный, Номинальный ток 6A, Характеристика D | 35.09 | 42.108
250207 | BH-D6 3P 10A TYPE D N | IAN10143 | Автоматический выключатель 3-полюсный, Номинальный ток 10A, Характеристика D | 29.01 | 34.812
250208 | BH-D6 3P 13A TYPE D N | IAN10143 | Автоматический выключатель 3-полюсный, Номинальный ток 13A, Характеристика D | 29.01 | 34.812
250209 | BH-D6 3P 16A TYPE D N | IAN10143 | Автоматический выключатель 3-полюсный, Номинальный ток 16A, Характеристика D | 29.01 | 34.812
250210 | BH-D6 3P 20A TYPE D N | IAN10143 | Автоматический выключатель 3-полюсный, Номинальный ток 20A, Характеристика D | 29.01 | 34.812
250211 | BH-D6 3P 25A TYPE D N | IAN10143 | Автоматический выключатель 3-полюсный, Номинальный ток 25A, Характеристика D | 31.26 | 37.512
250212 | BH-D6 3P 32A TYPE D N | IAN10143 | Автоматический выключатель 3-полюсный, Номинальный ток 32A, Характеристика D | 31.26 | 37.512
250213 | BH-D6 3P 40A TYPE D N | IAN10143 | Автоматический выключатель 3-полюсный, Номинальный ток 40A, Характеристика D | 36.78 | 44.136
250214 | BH-D6 3P 50A TYPE D N | IAN10143 | Автоматический выключатель 3-полюсный, Номинальный ток 50A, Характеристика D | 41.18 | 49.416
250215 | BH-D6 3P 63A TYPE D N | IAN10143 | Автоматический выключатель 3-полюсный, Номинальный ток 63A, Характеристика D | 44.27 | 53.124
4(3+N) Полюсный D Тип(6kA)
250216 | BH-D6 4P 0.5A TYPE D N | IAN10143 | Автоматический выключатель 4-полюсный (3+N), Номинальный ток 0,5A, Характеристика D | 59.24 | 71.088
250217 | BH-D6 4P 1A TYPE D N | IAN10143 | Автоматический выключатель 4-полюсный (3+N), Номинальный ток 1A, Характеристика D | 59.24 | 71.088
250218 | BH-D6 4P 1.6A TYPE D N | IAN10143 | Автоматический выключатель 4-полюсный (3+N), Номинальный ток 1,6A, Характеристика D | 59.24 | 71.088
250219 | BH-D6 4P 2A TYPE D N | IAN10143 | Автоматический выключатель 4-полюсный (3+N), Номинальный ток 2A, Характеристика D | 59.24 | 71.088
250220 | BH-D6 4P 3A TYPE D N | IAN10143 | Автоматический выключатель 4-полюсный (3+N), Номинальный ток 3A, Характеристика D | 47.26 | 56.712
250221 | BH-D6 4P 4A TYPE D N | IAN10143 | Автоматический выключатель 4-полюсный (3+N), Номинальный ток 4A, Характеристика D | 47.26 | 56.712
250222 | BH-D6 4P 6A TYPE D N | IAN10143 | Автоматический выключатель 4-полюсный (3+N), Номинальный ток 6A, Характеристика D | 47.26 | 56.712
250223 | BH-D6 4P 10A TYPE D N | IAN10143 | Автоматический выключатель 4-полюсный (3+N), Номинальный ток 10A, Характеристика D | 37.91 | 45.492
250224 | BH-D6 4P 13A TYPE D N | IAN10143 | Автоматический выключатель 4-полюсный (3+N), Номинальный ток 13A, Характеристика D | 37.91 | 45.492
250225 | BH-D6 4P 16A TYPE D N | IAN10143 | Автоматический выключатель 4-полюсный (3+N), Номинальный ток 16A, Характеристика D | 37.91 | 45.492
250226 | BH-D6 4P 20A TYPE D N | IAN10143 | Автоматический выключатель 4-полюсный (3+N), Номинальный ток 20A, Характеристика D | 37.91 | 45.492
250227 | BH-D6 4P 25A TYPE D N | IAN10143 | Автоматический выключатель 4-полюсный (3+N), Номинальный ток 25A, Характеристика D | 40.9 | 49.08
250228 | BH-D6 4P 32A TYPE D N | IAN10143 | Автоматический выключатель 4-полюсный (3+N), Номинальный ток 32A, Характеристика D | 40.9 | 49.08
250229 | BH-D6 4P 40A TYPE D N | IAN10143 | Автоматический выключатель 4-полюсный (3+N), Номинальный ток 40A, Характеристика D | 48.75 | 58.5
250230 | BH-D6 4P 50A TYPE D N | IAN10143 | Автоматический выключатель 4-полюсный (3+N), Номинальный ток 50A, Характеристика D | 55.3 | 66.36
250231 | BH-D6 4P 63A TYPE D N | IAN10143 | Автоматический выключатель 4-полюсный (3+N), Номинальный ток 63A, Характеристика D | 59.24 | 71.088
TYPE B
1 Полюсный B Тип(10kA)
247754 | BH-D10 1P 0.5A TYPE B N | IAN10143 | Автоматический выключатель 1-полюсный, Номинальный ток 0,5A, Характеристика B | 14.04 | 16.848
247755 | BH-D10 1P 1A TYPE B N | IAN10143 | Автоматический выключатель 1-полюсный, Номинальный ток 1A, Характеристика B | 14.04 | 16.848
247756 | BH-D10 1P 1.6A TYPE B N | IAN10143 | Автоматический выключатель 1-полюсный, Номинальный ток 1,6A, Характеристика B | 14.04 | 16.848
247757 | BH-D10 1P 2A TYPE B N | IAN10143 | Автоматический выключатель 1-полюсный, Номинальный ток 2A, Характеристика B | 14.04 | 16.848
247758 | BH-D10 1P 3A TYPE B N | IAN10143 | Автоматический выключатель 1-полюсный, Номинальный ток 3A, Характеристика B | 12.17 | 14.604
247759 | BH-D10 1P 4A TYPE B N | IAN10143 | Автоматический выключатель 1-полюсный, Номинальный ток 4A, Характеристика B | 12.17 | 14.604
247760 | BH-D10 1P 6A TYPE B N | IAN10143 | Автоматический выключатель 1-полюсный, Номинальный ток 6A, Характеристика B | 12.17 | 14.604
247761 | BH-D10 1P 10A TYPE B N | IAN10143 | Автоматический выключатель 1-полюсный, Номинальный ток 10A, Характеристика B | 12.17 | 14.604
247762 | BH-D10 1P 13A TYPE B N | IAN10143 | Автоматический выключатель 1-полюсный, Номинальный ток 13A, Характеристика B | 12.17 | 14.604
247763 | BH-D10 1P 16A TYPE B N | IAN10143 | Автоматический выключатель 1-полюсный, Номинальный ток 16A, Характеристика B | 12.17 | 14.604
247764 | BH-D10 1P 20A TYPE B N | IAN10143 | Автоматический выключатель 1-полюсный, Номинальный ток 20A, Характеристика B | 12.17 | 14.604
247765 | BH-D10 1P 25A TYPE B N | IAN10143 | Автоматический выключатель 1-полюсный, Номинальный ток 25A, Характеристика B | 12.17 | 14.604
247766 | BH-D10 1P 32A TYPE B N | IAN10143 | Автоматический выключатель 1-полюсный, Номинальный ток 32A, Характеристика B | 12.17 | 14.604
247767 | BH-D10 1P 40A TYPE B N | IAN10143 | Автоматический выключатель 1-полюсный, Номинальный ток 40A, Характеристика B | 12.17 | 14.604
247768 | BH-D10 1P 50A TYPE B N | IAN10143 | Автоматический выключатель 1-полюсный, Номинальный ток 50A, Характеристика B | 12.17 | 14.604
247769 | BH-D10 1P 63A TYPE B N | IAN10143 | Автоматический выключатель 1-полюсный, Номинальный ток 63A, Характеристика B | 14.04 | 16.848
2 Полюсный B Тип(10kA)
247770 | BH-D10 2P 0.5A TYPE B N | IAN10143 | Автоматический выключатель 2-полюсный, Номинальный ток 0,5A, Характеристика B | 29.94 | 35.928
247771 | BH-D10 2P 1A TYPE B N | IAN10143 | Автоматический выключатель 2-полюсный, Номинальный ток 1A, Характеристика B | 29.94 | 35.928
247772 | BH-D10 2P 1.6A TYPE B N | IAN10143 | Автоматический выключатель 2-полюсный, Номинальный ток 1,6A, Характеристика B | 29.94 | 35.928
247773 | BH-D10 2P 2A TYPE B N | IAN10143 | Автоматический выключатель 2-полюсный, Номинальный ток 2A, Характеристика B | 29.94 | 35.928
247774 | BH-D10 2P 3A TYPE B N | IAN10143 | Автоматический выключатель 2-полюсный, Номинальный ток 3A, Характеристика B | 24.34 | 29.208
247775 | BH-D10 2P 4A TYPE B N | IAN10143 | Автоматический выключатель 2-полюсный, Номинальный ток 4A, Характеристика B | 24.34 | 29.208
247776 | BH-D10 2P 6A TYPE B N | IAN10143 | Автоматический выключатель 2-полюсный, Номинальный ток 6A, Характеристика B | 24.34 | 29.208
247777 | BH-D10 2P 10A TYPE B N | IAN10143 | Автоматический выключатель 2-полюсный, Номинальный ток 10A, Характеристика B | 24.34 | 29.208
247778 | BH-D10 2P 13A TYPE B N | IAN10143 | Автоматический выключатель 2-полюсный, Номинальный ток 13A, Характеристика B | 24.34 | 29.208
247779 | BH-D10 2P 16A TYPE B N | IAN10143 | Автоматический выключатель 2-полюсный, Номинальный ток 16A, Характеристика B | 24.34 | 29.208
247780 | BH-D10 2P 20A TYPE B N | IAN10143 | Автоматический выключатель 2-полюсный, Номинальный ток 20A, Характеристика B | 24.34 | 29.208
247781 | BH-D10 2P 25A TYPE B N | IAN10143 | Автоматический выключатель 2-полюсный, Номинальный ток 25A, Характеристика B | 22.47 | 26.964
247782 | BH-D10 2P 32A TYPE B N | IAN10143 | Автоматический выключатель 2-полюсный, Номинальный ток 32A, Характеристика B | 22.47 | 26.964
247783 | BH-D10 2P 40A TYPE B N | IAN10143 | Автоматический выключатель 2-полюсный, Номинальный ток 40A, Характеристика B | 22.47 | 26.964
247784 | BH-D10 2P 50A TYPE B N | IAN10143 | Автоматический выключатель 2-полюсный, Номинальный ток 50A, Характеристика B | 22.47 | 26.964
247785 | BH-D10 2P 63A TYPE B N | IAN10143 | Автоматический выключатель 2-полюсный, Номинальный ток 63A, Характеристика B | 29.94 | 35.928
3 Полюсный B Тип(10kA)
247786 | BH-D10 3P 0.5A TYPE B N | IAN10143 | Автоматический выключатель 3-полюсный, Номинальный ток 0,5A, Характеристика B | 38.37 | 46.044
247787 | BH-D10 3P 1A TYPE B N | IAN10143 | Автоматический выключатель 3-полюсный, Номинальный ток 1A, Характеристика B | 38.37 | 46.044
247788 | BH-D10 3P 1.6A TYPE B N | IAN10143 | Автоматический выключатель 3-полюсный, Номинальный ток 1,6A, Характеристика B | 38.37 | 46.044
247789 | BH-D10 3P 2A TYPE B N | IAN10143 | Автоматический выключатель 3-полюсный, Номинальный ток 2A, Характеристика B | 38.37 | 46.044
247790 | BH-D10 3P 3A TYPE B N | IAN10143 | Автоматический выключатель 3-полюсный, Номинальный ток 3A, Характеристика B | 37.43 | 44.916
247791 | BH-D10 3P 4A TYPE B N | IAN10143 | Автоматический выключатель 3-полюсный, Номинальный ток 4A, Характеристика B | 37.43 | 44.916
247792 | BH-D10 3P 6A TYPE B N | IAN10143 | Автоматический выключатель 3-полюсный, Номинальный ток 6A, Характеристика B | 37.43 | 44.916
247793 | BH-D10 3P 10A TYPE B N | IAN10143 | Автоматический выключатель 3-полюсный, Номинальный ток 10A, Характеристика B | 37.43 | 44.916
247794 | BH-D10 3P 13A TYPE B N | IAN10143 | Автоматический выключатель 3-полюсный, Номинальный ток 13A, Характеристика B | 37.43 | 44.916
247795 | BH-D10 3P 16A TYPE B N | IAN10143 | Автоматический выключатель 3-полюсный, Номинальный ток 16A, Характеристика B | 37.43 | 44.916
247796 | BH-D10 3P 20A TYPE B N | IAN10143 | Автоматический выключатель 3-полюсный, Номинальный ток 20A, Характеристика B | 37.43 | 44.916
247797 | BH-D10 3P 25A TYPE B N | IAN10143 | Автоматический выключатель 3-полюсный, Номинальный ток 25A, Характеристика B | 34.62 | 41.544
247798 | BH-D10 3P 32A TYPE B N | IAN10143 | Автоматический выключатель 3-полюсный, Номинальный ток 32A, Характеристика B | 34.62 | 41.544
247799 | BH-D10 3P 40A TYPE B N | IAN10143 | Автоматический выключатель 3-полюсный, Номинальный ток 40A, Характеристика B | 34.62 | 41.544
247800 | BH-D10 3P 50A TYPE B N | IAN10143 | Автоматический выключатель 3-полюсный, Номинальный ток 50A, Характеристика B | 34.62 | 41.544
247801 | BH-D10 3P 63A TYPE B N | IAN10143 | Автоматический выключатель 3-полюсный, Номинальный ток 63A, Характеристика B | 38.37 | 46.044
4(3+N) Полюсный B Тип (10kA)
247802 | BH-D10 4P 0.5A TYPE B N | IAN10143 | Автоматический выключатель 4-полюсный, Номинальный ток 0,5A, Характеристика B | 53.35 | 64.02
247803 | BH-D10 4P 1A TYPE B N | IAN10143 | Автоматический выключатель 4-полюсный, Номинальный ток 1A, Характеристика B | 53.35 | 64.02
247804 | BH-D10 4P 1.6A TYPE B N | IAN10143 | Автоматический выключатель 4-полюсный, Номинальный ток 1,6A, Характеристика B | 53.35 | 64.02
247805 | BH-D10 4P 2A TYPE B N | IAN10143 | Автоматический выключатель 4-полюсный, Номинальный ток 2A, Характеристика B | 53.35 | 64.02
247806 | BH-D10 4P 3A TYPE B N | IAN10143 | Автоматический выключатель 4-полюсный, Номинальный ток 3A, Характеристика B | 50.53 | 60.636
247807 | BH-D10 4P 4A TYPE B N | IAN10143 | Автоматический выключатель 4-полюсный, Номинальный ток 4A, Характеристика B | 50.53 | 60.636
247808 | BH-D10 4P 6A TYPE B N | IAN10143 | Автоматический выключатель 4-полюсный, Номинальный ток 6A, Характеристика B | 50.53 | 60.636
247809 | BH-D10 4P 10A TYPE B N | IAN10143 | Автоматический выключатель 4-полюсный, Номинальный ток 10A, Характеристика B | 50.53 | 60.636
247810 | BH-D10 4P 13A TYPE B N | IAN10143 | Автоматический выключатель 4-полюсный, Номинальный ток 13A, Характеристика B | 50.53 | 60.636
247811 | BH-D10 4P 16A TYPE B N | IAN10143 | Автоматический выключатель 4-полюсный, Номинальный ток 16A, Характеристика B | 50.53 | 60.636
247812 | BH-D10 4P 20A TYPE B N | IAN10143 | Автоматический выключатель 4-полюсный, Номинальный ток 20A, Характеристика B | 50.53 | 60.636
247813 | BH-D10 4P 25A TYPE B N | IAN10143 | Автоматический выключатель 4-полюсный, Номинальный ток 25A, Характеристика B | 46.79 | 56.148
247814 | BH-D10 4P 32A TYPE B N | IAN10143 | Автоматический выключатель 4-полюсный, Номинальный ток 32A, Характеристика B | 46.79 | 56.148
247815 | BH-D10 4P 40A TYPE B N | IAN10143 | Автоматический выключатель 4-полюсный, Номинальный ток 40A, Характеристика B | 46.79 | 56.148
247816 | BH-D10 4P 50A TYPE B N | IAN10143 | Автоматический выключатель 4-полюсный, Номинальный ток 50A, Характеристика B | 46.79 | 56.148
247817 | BH-D10 4P 63A TYPE B N | IAN10143 | Автоматический выключатель 4-полюсный, Номинальный ток 63A, Характеристика B | 53.35 | 64.02
TYPE C
1 Полюсный C Тип(10kA)
247850 | BH-D10 1P 0.5A TYPE C N | IAN10143 | Автоматический выключатель 1-полюсный, Номинальный ток 0,5A, Характеристика C | 14.04 | 16.848
247851 | BH-D10 1P 1A TYPE C N | IAN10143 | Автоматический выключатель 1-полюсный, Номинальный ток 1A, Характеристика C | 14.04 | 16.848
247852 | BH-D10 1P 1.6A TYPE C N | IAN10143 | Автоматический выключатель 1-полюсный, Номинальный ток 1,6A, Характеристика C | 14.04 | 16.848
247853 | BH-D10 1P 2A TYPE C N | IAN10143 | Автоматический выключатель 1-полюсный, Номинальный ток 2A, Характеристика C | 14.04 | 16.848
247854 | BH-D10 1P 3A TYPE C N | IAN10143 | Автоматический выключатель 1-полюсный, Номинальный ток 3A, Характеристика C | 12.17 | 14.604
247855 | BH-D10 1P 4A TYPE C N | IAN10143 | Автоматический выключатель 1-полюсный, Номинальный ток 4A, Характеристика C | 12.17 | 14.604
247856 | BH-D10 1P 6A TYPE C N | IAN10143 | Автоматический выключатель 1-полюсный, Номинальный ток 6A, Характеристика C | 12.17 | 14.604
247857 | BH-D10 1P 10A TYPE C N | IAN10143 | Автоматический выключатель 1-полюсный, Номинальный ток 10A, Характеристика C | 12.17 | 14.604
247858 | BH-D10 1P 13A TYPE C N | IAN10143 | Автоматический выключатель 1-полюсный, Номинальный ток 13A, Характеристика C | 12.17 | 14.604
247859 | BH-D10 1P 16A TYPE C N | IAN10143 | Автоматический выключатель 1-полюсный, Номинальный ток 16A, Характеристика C | 12.17 | 14.604
247860 | BH-D10 1P 20A TYPE C N | IAN10143 | Автоматический выключатель 1-полюсный, Номинальный ток 20A, Характеристика C | 12.17 | 14.604
247861 | BH-D10 1P 25A TYPE C N | IAN10143 | Автоматический выключатель 1-полюсный, Номинальный ток 25A, Характеристика C | 12.17 | 14.604
247862 | BH-D10 1P 32A TYPE C N | IAN10143 | Автоматический выключатель 1-полюсный, Номинальный ток 32A, Характеристика C | 12.17 | 14.604
247863 | BH-D10 1P 40A TYPE C N | IAN10143 | Автоматический выключатель 1-полюсный, Номинальный ток 40A, Характеристика C | 12.17 | 14.604
247864 | BH-D10 1P 50A TYPE C N | IAN10143 | Автоматический выключатель 1-полюсный, Номинальный ток 50A, Характеристика C | 12.17 | 14.604
247865 | BH-D10 1P 63A TYPE C N | IAN10143 | Автоматический выключатель 1-полюсный, Номинальный ток 63A, Характеристика C | 14.04 | 16.848
2 Полюсный C Тип(10kA)
247866 | BH-D10 2P 0.5A TYPE C N | IAN10143 | Автоматический выключатель 2-полюсный, Номинальный ток 0,5A, Характеристика C | 29.94 | 35.928
247867 | BH-D10 2P 1A TYPE C N | IAN10143 | Автоматический выключатель 2-полюсный, Номинальный ток 1A, Характеристика C | 29.94 | 35.928
247868 | BH-D10 2P 1.6A TYPE C N | IAN10143 | Автоматический выключатель 2-полюсный, Номинальный ток 1,6A, Характеристика C | 29.94 | 35.928
247869 | BH-D10 2P 2A TYPE C N | IAN10143 | Автоматический выключатель 2-полюсный, Номинальный ток 2A, Характеристика C | 29.94 | 35.928
247870 | BH-D10 2P 3A TYPE C N | IAN10143 | Автоматический выключатель 2-полюсный, Номинальный ток 3A, Характеристика C | 24.34 | 29.208
247871 | BH-D10 2P 4A TYPE C N | IAN10143 | Автоматический выключатель 2-полюсный, Номинальный ток 4A, Характеристика C | 24.34 | 29.208
247872 | BH-D10 2P 6A TYPE C N | IAN10143 | Автоматический выключатель 2-полюсный, Номинальный ток 6A, Характеристика C | 24.34 | 29.208
247873 | BH-D10 2P 10A TYPE C N | IAN10143 | Автоматический выключатель 2-полюсный, Номинальный ток 10A, Характеристика C | 24.34 | 29.208
247874 | BH-D10 2P 13A TYPE C N | IAN10143 | Автоматический выключатель 2-полюсный, Номинальный ток 13A, Характеристика C | 24.34 | 29.208
247875 | BH-D10 2P 16A TYPE C N | IAN10143 | Автоматический выключатель 2-полюсный, Номинальный ток 16A, Характеристика C | 24.34 | 29.208
247876 | BH-D10 2P 20A TYPE C N | IAN10143 | Автоматический выключатель 2-полюсный, Номинальный ток 20A, Характеристика C | 24.34 | 29.208
247877 | BH-D10 2P 25A TYPE C N | IAN10143 | Автоматический выключатель 2-полюсный, Номинальный ток 25A, Характеристика C | 22.47 | 26.964
247878 | BH-D10 2P 32A TYPE C N | IAN10143 | Автоматический выключатель 2-полюсный, Номинальный ток 32A, Характеристика C | 22.47 | 26.964
247879 | BH-D10 2P 40A TYPE C N | IAN10143 | Автоматический выключатель 2-полюсный, Номинальный ток 40A, Характеристика C | 22.47 | 26.964
247880 | BH-D10 2P 50A TYPE C N | IAN10143 | Автоматический выключатель 2-полюсный, Номинальный ток 50A, Характеристика C | 22.47 | 26.964
247881 | BH-D10 2P 63A TYPE C N | IAN10143 | Автоматический выключатель 2-полюсный, Номинальный ток 63A, Характеристика C | 29.94 | 35.928
3 Полюсный C Тип(10kA)
247882 | BH-D10 3P 0.5A TYPE C N | IAN10143 | Автоматический выключатель 3-полюсный, Номинальный ток 0,5A, Характеристика C | 38.37 | 46.044
247883 | BH-D10 3P 1A TYPE C N | IAN10143 | Автоматический выключатель 3-полюсный, Номинальный ток 1A, Характеристика C | 38.37 | 46.044
247884 | BH-D10 3P 1.6A TYPE C N | IAN10143 | Автоматический выключатель 3-полюсный, Номинальный ток 1,6A, Характеристика C | 38.37 | 46.044
247885 | BH-D10 3P 2A TYPE C N | IAN10143 | Автоматический выключатель 3-полюсный, Номинальный ток 2A, Характеристика C | 38.37 | 46.044
247886 | BH-D10 3P 3A TYPE C N | IAN10143 | Автоматический выключатель 3-полюсный, Номинальный ток 3A, Характеристика C | 37.43 | 44.916
247887 | BH-D10 3P 4A TYPE C N | IAN10143 | Автоматический выключатель 3-полюсный, Номинальный ток 4A, Характеристика C | 37.43 | 44.916
247888 | BH-D10 3P 6A TYPE C N | IAN10143 | Автоматический выключатель 3-полюсный, Номинальный ток 6A, Характеристика C | 37.43 | 44.916
247889 | BH-D10 3P 10A TYPE C N | IAN10143 | Автоматический выключатель 3-полюсный, Номинальный ток 10A, Характеристика C | 37.43 | 44.916
247890 | BH-D10 3P 13A TYPE C N | IAN10143 | Автоматический выключатель 3-полюсный, Номинальный ток 13A, Характеристика C | 37.43 | 44.916
247891 | BH-D10 3P 16A TYPE C N | IAN10143 | Автоматический выключатель 3-полюсный, Номинальный ток 16A, Характеристика C | 37.43 | 44.916
247892 | BH-D10 3P 20A TYPE C N | IAN10143 | Автоматический выключатель 3-полюсный, Номинальный ток 20A, Характеристика C | 37.43 | 44.916
247893 | BH-D10 3P 25A TYPE C N | IAN10143 | Автоматический выключатель 3-полюсный, Номинальный ток 25A, Характеристика C | 34.62 | 41.544
247894 | BH-D10 3P 32A TYPE C N | IAN10143 | Автоматический выключатель 3-полюсный, Номинальный ток 32A, Характеристика C | 34.62 | 41.544
247895 | BH-D10 3P 40A TYPE C N | IAN10143 | Автоматический выключатель 3-полюсный, Номинальный ток 40A, Характеристика C | 34.62 | 41.544
247896 | BH-D10 3P 50A TYPE C N | IAN10143 | Автоматический выключатель 3-полюсный, Номинальный ток 50A, Характеристика C | 34.62 | 41.544
247897 | BH-D10 3P 63A TYPE C N | IAN10143 | Автоматический выключатель 3-полюсный, Номинальный ток 63A, Характеристика C | 38.37 | 46.044
4(3+N) Полюсный C Тип(10kA)
247898 | BH-D10 4P 0.5A TYPE C N | IAN10143 | Автоматический выключатель 4-полюсный (3+N), Номинальный ток 0,5A, Характеристика C | 53.35 | 64.02
247899 | BH-D10 4P 1A TYPE C N | IAN10143 | Автоматический выключатель 4-полюсный (3+N), Номинальный ток 1A, Характеристика C | 53.35 | 64.02
247900 | BH-D10 4P 1.6A TYPE C N | IAN10143 | Автоматический выключатель 4-полюсный (3+N), Номинальный ток 1,6A, Характеристика C | 53.35 | 64.02
247901 | BH-D10 4P 2A TYPE C N | IAN10143 | Автоматический выключатель 4-полюсный (3+N), Номинальный ток 2A, Характеристика C | 53.35 | 64.02
247902 | BH-D10 4P 3A TYPE C N | IAN10143 | Автоматический выключатель 4-полюсный (3+N), Номинальный ток 3A, Характеристика C | 50.53 | 60.636
247903 | BH-D10 4P 4A TYPE C N | IAN10143 | Автоматический выключатель 4-полюсный (3+N), Номинальный ток 4A, Характеристика C | 50.53 | 60.636
247904 | BH-D10 4P 6A TYPE C N | IAN10143 | Автоматический выключатель 4-полюсный (3+N), Номинальный ток 6A, Характеристика C | 50.53 | 60.636
247905 | BH-D10 4P 10A TYPE C N | IAN10143 | Автоматический выключатель 4-полюсный (3+N), Номинальный ток 10A, Характеристика C | 50.53 | 60.636
247906 | BH-D10 4P 13A TYPE C N | IAN10143 | Автоматический выключатель 4-полюсный (3+N), Номинальный ток 13A, Характеристика C | 50.53 | 60.636
247907 | BH-D10 4P 16A TYPE C N | IAN10143 | Автоматический выключатель 4-полюсный (3+N), Номинальный ток 16A, Характеристика C | 50.53 | 60.636
247908 | BH-D10 4P 20A TYPE C N | IAN10143 | Автоматический выключатель 4-полюсный (3+N), Номинальный ток 20A, Характеристика C | 50.53 | 60.636
247909 | BH-D10 4P 25A TYPE C N | IAN10143 | Автоматический выключатель 4-полюсный (3+N), Номинальный ток 25A, Характеристика C | 46.79 | 56.148
247910 | BH-D10 4P 32A TYPE C N | IAN10143 | Автоматический выключатель 4-полюсный (3+N), Номинальный ток 32A, Характеристика C | 46.79 | 56.148
247911 | BH-D10 4P 40A TYPE C N | IAN10143 | Автоматический выключатель 4-полюсный (3+N), Номинальный ток 40A, Характеристика C | 46.79 | 56.148
247912 | BH-D10 4P 50A TYPE C N | IAN10143 | Автоматический выключатель 4-полюсный (3+N), Номинальный ток 50A, Характеристика C | 46.79 | 56.148
247913 | BH-D10 4P 63A TYPE C N | IAN10143 | Автоматический выключатель 4-полюсный (3+N), Номинальный ток 63A, Характеристика C | 53.35 | 64.02
TYPE D
1 Полюсный D Тип(10kA)
250232 | BH-D10 1P 0.5A TYPE D N | IAN10143 | Автоматический выключатель 1-полюсный, Номинальный ток 0,5A, Характеристика D | 17.78 | 21.336
250233 | BH-D10 1P 1A TYPE D N | IAN10143 | Автоматический выключатель 1-полюсный, Номинальный ток 1A, Характеристика D | 17.78 | 21.336
250234 | BH-D10 1P 1.6A TYPE D N | IAN10143 | Автоматический выключатель 1-полюсный, Номинальный ток 1,6A, Характеристика D | 17.78 | 21.336
250235 | BH-D10 1P 2A TYPE D N | IAN10143 | Автоматический выключатель 1-полюсный, Номинальный ток 2A, Характеристика D | 17.78 | 21.336
250236 | BH-D10 1P 3A TYPE D N | IAN10143 | Автоматический выключатель 1-полюсный, Номинальный ток 3A, Характеристика D | 16.84 | 20.208
250237 | BH-D10 1P 4A TYPE D N | IAN10143 | Автоматический выключатель 1-полюсный, Номинальный ток 4A, Характеристика D | 16.84 | 20.208
250238 | BH-D10 1P 6A TYPE D N | IAN10143 | Автоматический выключатель 1-полюсный, Номинальный ток 6A, Характеристика D | 16.84 | 20.208
250239 | BH-D10 1P 10A TYPE D N | IAN10143 | Автоматический выключатель 1-полюсный, Номинальный ток 10A, Характеристика D | 15.91 | 19.092
250240 | BH-D10 1P 13A TYPE D N | IAN10143 | Автоматический выключатель 1-полюсный, Номинальный ток 13A, Характеристика D | 15.91 | 19.092
250241 | BH-D10 1P 16A TYPE D N | IAN10143 | Автоматический выключатель 1-полюсный, Номинальный ток 16A, Характеристика D | 15.91 | 19.092
250242 | BH-D10 1P 20A TYPE D N | IAN10143 | Автоматический выключатель 1-полюсный, Номинальный ток 20A, Характеристика D | 15.91 | 19.092
250243 | BH-D10 1P 25A TYPE D N | IAN10143 | Автоматический выключатель 1-полюсный, Номинальный ток 25A, Характеристика D | 15.91 | 19.092
250244 | BH-D10 1P 32A TYPE D N | IAN10143 | Автоматический выключатель 1-полюсный, Номинальный ток 32A, Характеристика D | 15.91 | 19.092
250245 | BH-D10 1P 40A TYPE D N | IAN10143 | Автоматический выключатель 1-полюсный, Номинальный ток 40A, Характеристика D | 15.91 | 19.092
250246 | BH-D10 1P 50A TYPE D N | IAN10143 | Автоматический выключатель 1-полюсный, Номинальный ток 50A, Характеристика D | 15.91 | 19.092
250247 | BH-D10 1P 63A TYPE D N | IAN10143 | Автоматический выключатель 1-полюсный, Номинальный ток 63A, Характеристика D | 17.78 | 21.336
2 Полюсный D Тип(10kA)
250248 | BH-D10 2P 0.5A TYPE D N | IAN10143 | Автоматический выключатель 2-полюсныйs, Номинальный ток 0,5A, Характеристика D | 38.37 | 46.044
250249 | BH-D10 2P 1A TYPE D N | IAN10143 | Автоматический выключатель 2-полюсныйs, Номинальный ток 1A, Характеристика D | 38.37 | 46.044
250250 | BH-D10 2P 1.6A TYPE D N | IAN10143 | Автоматический выключатель 2-полюсныйs, Номинальный ток 1,6A, Характеристика D | 38.37 | 46.044
250251 | BH-D10 2P 2A TYPE D N | IAN10143 | Автоматический выключатель 2-полюсныйs, Номинальный ток 2A, Характеристика D | 38.37 | 46.044
250252 | BH-D10 2P 3A TYPE D N | IAN10143 | Автоматический выключатель 2-полюсныйs, Номинальный ток 3A, Характеристика D | 30.89 | 37.068
250253 | BH-D10 2P 4A TYPE D N | IAN10143 | Автоматический выключатель 2-полюсныйs, Номинальный ток 4A, Характеристика D | 30.89 | 37.068
250254 | BH-D10 2P 6A TYPE D N | IAN10143 | Автоматический выключатель 2-полюсныйs, Номинальный ток 6A, Характеристика D | 30.89 | 37.068
250255 | BH-D10 2P 10A TYPE D N | IAN10143 | Автоматический выключатель 2-полюсныйs, Номинальный ток 10A, Характеристика D | 29.01 | 34.812
250256 | BH-D10 2P 13A TYPE D N | IAN10143 | Автоматический выключатель 2-полюсныйs, Номинальный ток 13A, Характеристика D | 29.01 | 34.812
250257 | BH-D10 2P 16A TYPE D N | IAN10143 | Автоматический выключатель 2-полюсныйs, Номинальный ток 16A, Характеристика D | 29.01 | 34.812
250258 | BH-D10 2P 20A TYPE D N | IAN10143 | Автоматический выключатель 2-полюсныйs, Номинальный ток 20A, Характеристика D | 29.01 | 34.812
250259 | BH-D10 2P 25A TYPE D N | IAN10143 | Автоматический выключатель 2-полюсныйs, Номинальный ток 25A, Характеристика D | 29.01 | 34.812
250260 | BH-D10 2P 32A TYPE D N | IAN10143 | Автоматический выключатель 2-полюсныйs, Номинальный ток 32A, Характеристика D | 29.01 | 34.812
250261 | BH-D10 2P 40A TYPE D N | IAN10143 | Автоматический выключатель 2-полюсныйs, Номинальный ток 40A, Характеристика D | 29.01 | 34.812
250262 | BH-D10 2P 50A TYPE D N | IAN10143 | Автоматический выключатель 2-полюсныйs, Номинальный ток 50A, Характеристика D | 29.01 | 34.812
250263 | BH-D10 2P 63A TYPE D N | IAN10143 | Автоматический выключатель 2-полюсныйs, Номинальный ток 63A, Характеристика D | 38.37 | 46.044
3 Полюсный D Тип(10kA)
250264 | BH-D10 3P 0.5A TYPE D N | IAN10143 | Автоматический выключатель 3-полюсныйs, Номинальный ток 0,5A, Характеристика D | 50.53 | 60.636
250265 | BH-D10 3P 1A TYPE D N | IAN10143 | Автоматический выключатель 3-полюсныйs, Номинальный ток 1A, Характеристика D | 50.53 | 60.636
250266 | BH-D10 3P 1.6A TYPE D N | IAN10143 | Автоматический выключатель 3-полюсныйs, Номинальный ток 1,6A, Характеристика D | 50.53 | 60.636
250267 | BH-D10 3P 2A TYPE D N | IAN10143 | Автоматический выключатель 3-полюсныйs, Номинальный ток 2A, Характеристика D | 50.53 | 60.636
250268 | BH-D10 3P 3A TYPE D N | IAN10143 | Автоматический выключатель 3-полюсныйs, Номинальный ток 3A, Характеристика D | 48.66 | 58.392
250269 | BH-D10 3P 4A TYPE D N | IAN10143 | Автоматический выключатель 3-полюсныйs, Номинальный ток 4A, Характеристика D | 48.66 | 58.392
250270 | BH-D10 3P 6A TYPE D N | IAN10143 | Автоматический выключатель 3-полюсныйs, Номинальный ток 6A, Характеристика D | 48.66 | 58.392
250271 | BH-D10 3P 10A TYPE D N | IAN10143 | Автоматический выключатель 3-полюсныйs, Номинальный ток 10A, Характеристика D | 45.85 | 55.02
250272 | BH-D10 3P 13A TYPE D N | IAN10143 | Автоматический выключатель 3-полюсныйs, Номинальный ток 13A, Характеристика D | 45.85 | 55.02
250273 | BH-D10 3P 16A TYPE D N | IAN10143 | Автоматический выключатель 3-полюсныйs, Номинальный ток 16A, Характеристика D | 45.85 | 55.02
250274 | BH-D10 3P 20A TYPE D N | IAN10143 | Автоматический выключатель 3-полюсныйs, Номинальный ток 20A, Характеристика D | 45.85 | 55.02
250275 | BH-D10 3P 25A TYPE D N | IAN10143 | Автоматический выключатель 3-полюсныйs, Номинальный ток 25A, Характеристика D | 45.85 | 55.02
250276 | BH-D10 3P 32A TYPE D N | IAN10143 | Автоматический выключатель 3-полюсныйs, Номинальный ток 32A, Характеристика D | 45.85 | 55.02
250277 | BH-D10 3P 40A TYPE D N | IAN10143 | Автоматический выключатель 3-полюсныйs, Номинальный ток 40A, Характеристика D | 45.85 | 55.02
250278 | BH-D10 3P 50A TYPE D N | IAN10143 | Автоматический выключатель 3-полюсныйs, Номинальный ток 50A, Характеристика D | 45.85 | 55.02
250279 | BH-D10 3P 63A TYPE D N | IAN10143 | Автоматический выключатель 3-полюсныйs, Номинальный ток 63A, Характеристика D | 50.53 | 60.636
4(3+N) Полюсный D Тип(10kA)
250280 | BH-D10 4P 0.5A TYPE D N | IAN10143 | Автоматический выключатель 4-полюсныйs (3+N), Номинальный ток 0,5A, Характеристика D | 69.25 | 83.1
250281 | BH-D10 4P 1A TYPE D N | IAN10143 | Автоматический выключатель 4-полюсныйs (3+N), Номинальный ток 1A, Характеристика D | 69.25 | 83.1
250282 | BH-D10 4P 1.6A TYPE D N | IAN10143 | Автоматический выключатель 4-полюсныйs (3+N), Номинальный ток 1,6A, Характеристика D | 69.25 | 83.1
250283 | BH-D10 4P 2A TYPE D N | IAN10143 | Автоматический выключатель 4-полюсныйs (3+N), Номинальный ток 2A, Характеристика D | 69.25 | 83.1
250284 | BH-D10 4P 3A TYPE D N | IAN10143 | Автоматический выключатель 4-полюсныйs (3+N), Номинальный ток 3A, Характеристика D | 65.5 | 78.6
250285 | BH-D10 4P 4A TYPE D N | IAN10143 | Автоматический выключатель 4-полюсныйs (3+N), Номинальный ток 4A, Характеристика D | 65.5 | 78.6
250286 | BH-D10 4P 6A TYPE D N | IAN10143 | Автоматический выключатель 4-полюсныйs (3+N), Номинальный ток 6A, Характеристика D | 65.5 | 78.6
250287 | BH-D10 4P 10A TYPE D N | IAN10143 | Автоматический выключатель 4-полюсныйs (3+N), Номинальный ток 10A, Характеристика D | 61.76 | 74.112
250288 | BH-D10 4P 13A TYPE D N | IAN10143 | Автоматический выключатель 4-полюсныйs (3+N), Номинальный ток 13A, Характеристика D | 61.76 | 74.112
250289 | BH-D10 4P 16A TYPE D N | IAN10143 | Автоматический выключатель 4-полюсныйs (3+N), Номинальный ток 16A, Характеристика D | 61.76 | 74.112
250290 | BH-D10 4P 20A TYPE D N | IAN10143 | Автоматический выключатель 4-полюсныйs (3+N), Номинальный ток 20A, Характеристика D | 61.76 | 74.112
250291 | BH-D10 4P 25A TYPE D N | IAN10143 | Автоматический выключатель 4-полюсныйs (3+N), Номинальный ток 25A, Характеристика D | 61.76 | 74.112
250292 | BH-D10 4P 32A TYPE D N | IAN10143 | Автоматический выключатель 4-полюсныйs (3+N), Номинальный ток 32A, Характеристика D | 61.76 | 74.112
250293 | BH-D10 4P 40A TYPE D N | IAN10143 | Автоматический выключатель 4-полюсныйs (3+N), Номинальный ток 40A, Характеристика D | 61.76 | 74.112
250294 | BH-D10 4P 50A TYPE D N | IAN10143 | Автоматический выключатель 4-полюсныйs (3+N), Номинальный ток 50A, Характеристика D | 61.76 | 74.112
250295 | BH-D10 4P 63A TYPE D N | IAN10143 | Автоматический выключатель 4-полюсныйs (3+N), Номинальный ток 63A, Характеристика D | 69.25 | 83.1
2(1+N) C Type (4,5kA)
247960 | BH-DN 1P 6A TYPE C N | IAN10143 | Автоматический выключатель 2-полюсный, Номинальный ток 6A, Характеристика C | 14.94 | 17.928
247961 | BH-DN 1P 10A TYPE C N | IAN10143 | Автоматический выключатель 2-полюсный, Номинальный ток 10A, Характеристика C | 13.5 | 16.2
247962 | BH-DN 1P 16A TYPE C N | IAN10143 | Автоматический выключатель 2-полюсный, Номинальный ток 16A, Характеристика C | 13.5 | 16.2
247963 | BH-DN 1P 20A TYPE C N | IAN10143 | Автоматический выключатель 2-полюсный, Номинальный ток 20A, Характеристика C | 13.5 | 16.2
1 Полюсный B Тип(10kA)
247818 | BH-D10 1P 0.5A TYPE B DC N | IAN10143 | Автоматический выключатель 1-полюсный, Номинальный ток 0,5A, Характеристика B | 17.78 | 21.336
247819 | BH-D10 1P 1A TYPE B DC N | IAN10143 | Автоматический выключатель 1-полюсный, Номинальный ток 1A, Характеристика B | 17.78 | 21.336
247820 | BH-D10 1P 1.6A TYPE B DC N | IAN10143 | Автоматический выключатель 1-полюсный, Номинальный ток 1,6A, Характеристика B | 17.78 | 21.336
247821 | BH-D10 1P 2A TYPE B DC N | IAN10143 | Автоматический выключатель 1-полюсный, Номинальный ток 2A, Характеристика B | 17.78 | 21.336
247822 | BH-D10 1P 3A TYPE B DC N | IAN10143 | Автоматический выключатель 1-полюсный, Номинальный ток 3A, Характеристика B | 16.84 | 20.208
247823 | BH-D10 1P 4A TYPE B DC N | IAN10143 | Автоматический выключатель 1-полюсный, Номинальный ток 4A, Характеристика B | 16.84 | 20.208
247824 | BH-D10 1P 6A TYPE B DC N | IAN10143 | Автоматический выключатель 1-полюсный, Номинальный ток 6A, Характеристика B | 16.84 | 20.208
247825 | BH-D10 1P 10A TYPE B DC N | IAN10143 | Автоматический выключатель 1-полюсный, Номинальный ток 10A, Характеристика B | 15.91 | 19.092
247826 | BH-D10 1P 13A TYPE B DC N | IAN10143 | Автоматический выключатель 1-полюсный, Номинальный ток 13A, Характеристика B | 15.91 | 19.092
247827 | BH-D10 1P 16A TYPE B DC N | IAN10143 | Автоматический выключатель 1-полюсный, Номинальный ток 16A, Характеристика B | 15.91 | 19.092
247828 | BH-D10 1P 20A TYPE B DC N | IAN10143 | Автоматический выключатель 1-полюсный, Номинальный ток 20A, Характеристика B | 15.91 | 19.092
247829 | BH-D10 1P 25A TYPE B DC N | IAN10143 | Автоматический выключатель 1-полюсный, Номинальный ток 25A, Характеристика B | 15.91 | 19.092
247830 | BH-D10 1P 32A TYPE B DC N | IAN10143 | Автоматический выключатель 1-полюсный, Номинальный ток 32A, Характеристика B | 15.91 | 19.092
247831 | BH-D10 1P 40A TYPE B DC N | IAN10143 | Автоматический выключатель 1-полюсный, Номинальный ток 40A, Характеристика B | 15.91 | 19.092
247832 | BH-D10 1P 50A TYPE B DC N | IAN10143 | Автоматический выключатель 1-полюсный, Номинальный ток 50A, Характеристика B | 15.91 | 19.092
247833 | BH-D10 1P 63A TYPE B DC N | IAN10143 | Автоматический выключатель 1-полюсный, Номинальный ток 63A, Характеристика B | 17.78 | 21.336
2 Полюсный B Тип(10kA)
247834 | BH-D10 2P 0.5A TYPE B DC N | IAN10143 | Автоматический выключатель 2-полюсный, Номинальный ток 0,5A, Характеристика B | 38.37 | 46.044
247835 | BH-D10 2P 1A TYPE B DC N | IAN10143 | Автоматический выключатель 2-полюсный, Номинальный ток 1A, Характеристика B | 38.37 | 46.044
247836 | BH-D10 2P 1.6A TYPE B DC N | IAN10143 | Автоматический выключатель 2-полюсный, Номинальный ток 1,6A, Характеристика B | 38.37 | 46.044
247837 | BH-D10 2P 2A TYPE B DC N | IAN10143 | Автоматический выключатель 2-полюсный, Номинальный ток 2A, Характеристика B | 38.37 | 46.044
247838 | BH-D10 2P 3A TYPE B DC N | IAN10143 | Автоматический выключатель 2-полюсный, Номинальный ток 3A, Характеристика B | 30.89 | 37.068
247839 | BH-D10 2P 4A TYPE B DC N | IAN10143 | Автоматический выключатель 2-полюсный, Номинальный ток 4A, Характеристика B | 30.89 | 37.068
247840 | BH-D10 2P 6A TYPE B DC N | IAN10143 | Автоматический выключатель 2-полюсный, Номинальный ток 6A, Характеристика B | 30.89 | 37.068
247841 | BH-D10 2P 10A TYPE B DC N | IAN10143 | Автоматический выключатель 2-полюсный, Номинальный ток 10A, Характеристика B | 30.89 | 37.068
247842 | BH-D10 2P 13A TYPE B DC N | IAN10143 | Автоматический выключатель 2-полюсный, Номинальный ток 13A, Характеристика B | 30.89 | 37.068
247843 | BH-D10 2P 16A TYPE B DC N | IAN10143 | Автоматический выключатель 2-полюсный, Номинальный ток 16A, Характеристика B | 30.89 | 37.068
247844 | BH-D10 2P 20A TYPE B DC N | IAN10143 | Автоматический выключатель 2-полюсный, Номинальный ток 20A, Характеристика B | 30.89 | 37.068
247845 | BH-D10 2P 25A TYPE B DC N | IAN10143 | Автоматический выключатель 2-полюсный, Номинальный ток 25A, Характеристика B | 29.01 | 34.812
247846 | BH-D10 2P 32A TYPE B DC N | IAN10143 | Автоматический выключатель 2-полюсный, Номинальный ток 32A, Характеристика B | 29.01 | 34.812
247847 | BH-D10 2P 40A TYPE B DC N | IAN10143 | Автоматический выключатель 2-полюсный, Номинальный ток 40A, Характеристика B | 29.01 | 34.812
247848 | BH-D10 2P 50A TYPE B DC N | IAN10143 | Автоматический выключатель 2-полюсный, Номинальный ток 50A, Характеристика B | 29.01 | 34.812
247849 | BH-D10 2P 63A TYPE B DC N | IAN10143 | Автоматический выключатель 2-полюсный, Номинальный ток 63A, Характеристика B | 38.37 | 46.044
1 Полюсный C Тип(10kA)
247914 | BH-D10 1P 0.5A TYPE C DC N | IAN10143 | Автоматический выключатель 1-полюсный, Номинальный ток 0,5A, Характеристика C | 17.78 | 21.336
247915 | BH-D10 1P 1A TYPE C DC N | IAN10143 | Автоматический выключатель 1-полюсный, Номинальный ток 1A, Характеристика C | 17.78 | 21.336
247916 | BH-D10 1P 1.6A TYPE C DC N | IAN10143 | Автоматический выключатель 1-полюсный, Номинальный ток 1,6A, Характеристика C | 17.78 | 21.336
247917 | BH-D10 1P 2A TYPE C DC N | IAN10143 | Автоматический выключатель 1-полюсный, Номинальный ток 2A, Характеристика C | 17.78 | 21.336
247918 | BH-D10 1P 3A TYPE C DC N | IAN10143 | Автоматический выключатель 1-полюсный, Номинальный ток 3A, Характеристика C | 16.84 | 20.208
247919 | BH-D10 1P 4A TYPE C DC N | IAN10143 | Автоматический выключатель 1-полюсный, Номинальный ток 4A, Характеристика C | 16.84 | 20.208
247920 | BH-D10 1P 6A TYPE C DC N | IAN10143 | Автоматический выключатель 1-полюсный, Номинальный ток 6A, Характеристика C | 16.84 | 20.208
247921 | BH-D10 1P 10A TYPE C DC N | IAN10143 | Автоматический выключатель 1-полюсный, Номинальный ток 10A, Характеристика C | 15.91 | 19.092
247922 | BH-D10 1P 13A TYPE C DC N | IAN10143 | Автоматический выключатель 1-полюсный, Номинальный ток 13A, Характеристика C | 15.91 | 19.092
247923 | BH-D10 1P 16A TYPE C DC N | IAN10143 | Автоматический выключатель 1-полюсный, Номинальный ток 16A, Характеристика C | 15.91 | 19.092
247924 | BH-D10 1P 20A TYPE C DC N | IAN10143 | Автоматический выключатель 1-полюсный, Номинальный ток 20A, Характеристика C | 15.91 | 19.092
247925 | BH-D10 1P 25A TYPE C DC N | IAN10143 | Автоматический выключатель 1-полюсный, Номинальный ток 25A, Характеристика C | 15.91 | 19.092
247926 | BH-D10 1P 32A TYPE C DC N | IAN10143 | Автоматический выключатель 1-полюсный, Номинальный ток 32A, Характеристика C | 15.91 | 19.092
247927 | BH-D10 1P 40A TYPE C DC N | IAN10143 | Автоматический выключатель 1-полюсный, Номинальный ток 40A, Характеристика C | 15.91 | 19.092
247928 | BH-D10 1P 50A TYPE C DC N | IAN10143 | Автоматический выключатель 1-полюсный, Номинальный ток 50A, Характеристика C | 15.91 | 19.092
247929 | BH-D10 1P 63A TYPE C DC N | IAN10143 | Автоматический выключатель 1-полюсный, Номинальный ток 63A, Характеристика C | 17.78 | 21.336
2 Полюсный C Тип(10kA)
247930 | BH-D10 2P 0.5A TYPE C DC N | IAN10143 | Автоматический выключатель 2-полюсный, Номинальный ток 0,5A, Характеристика C | 38.37 | 46.044
247931 | BH-D10 2P 1A TYPE C DC N | IAN10143 | Автоматический выключатель 2-полюсный, Номинальный ток 1A, Характеристика C | 38.37 | 46.044
247932 | BH-D10 2P 1.6A TYPE C DC N | IAN10143 | Автоматический выключатель 2-полюсный, Номинальный ток 1,6A, Характеристика C | 38.37 | 46.044
247933 | BH-D10 2P 2A TYPE C DC N | IAN10143 | Автоматический выключатель 2-полюсный, Номинальный ток 2A, Характеристика C | 38.37 | 46.044
247934 | BH-D10 2P 3A TYPE C DC N | IAN10143 | Автоматический выключатель 2-полюсный, Номинальный ток 3A, Характеристика C | 30.89 | 37.068
247935 | BH-D10 2P 4A TYPE C DC N | IAN10143 | Автоматический выключатель 2-полюсный, Номинальный ток 4A, Характеристика C | 30.89 | 37.068
247936 | BH-D10 2P 6A TYPE C DC N | IAN10143 | Автоматический выключатель 2-полюсный, Номинальный ток 6A, Характеристика C | 30.89 | 37.068
247937 | BH-D10 2P 10A TYPE C DC N | IAN10143 | Автоматический выключатель 2-полюсный, Номинальный ток 10A, Характеристика C | 30.89 | 37.068
247938 | BH-D10 2P 13A TYPE C DC N | IAN10143 | Автоматический выключатель 2-полюсный, Номинальный ток 13A, Характеристика C | 30.89 | 37.068
247939 | BH-D10 2P 16A TYPE C DC N | IAN10143 | Автоматический выключатель 2-полюсный, Номинальный ток 16A, Характеристика C | 30.89 | 37.068
247940 | BH-D10 2P 20A TYPE C DC N | IAN10143 | Автоматический выключатель 2-полюсный, Номинальный ток 20A, Характеристика C | 30.89 | 37.068
247941 | BH-D10 2P 25A TYPE C DC N | IAN10143 | Автоматический выключатель 2-полюсный, Номинальный ток 25A, Характеристика C | 29.01 | 34.812
247942 | BH-D10 2P 32A TYPE C DC N | IAN10143 | Автоматический выключатель 2-полюсный, Номинальный ток 32A, Характеристика C | 29.01 | 34.812
247943 | BH-D10 2P 40A TYPE C DC N | IAN10143 | Автоматический выключатель 2-полюсный, Номинальный ток 40A, Характеристика C | 29.01 | 34.812
247944 | BH-D10 2P 50A TYPE C DC N | IAN10143 | Автоматический выключатель 2-полюсный, Номинальный ток 50A, Характеристика C | 29.01 | 34.812
247945 | BH-D10 2P 63A TYPE C DC N | IAN10143 | Автоматический выключатель 2-полюсный, Номинальный ток 63A, Характеристика C | 38.37 | 46.044
Аксессуары
247946 | AX2-05DLS | IAN10143 | Дополнительный контакт | 29.94 | 35.928
247947 | AL-05DLS | IAN10143 | Аварийный контакт | 35.56 | 42.672
247948 | ALAX-05DLS | IAN10143 | Аварийный+Дополнительный контакт | 69.25 | 83.1
247949 | AX-05DLS | IAN10143 | Дополнительный контакт | 29.94 | 35.928
247950 | SHTA400-05DLS | IAN10143 | Расцепитель | 84.22 | 101.064
247951 | SHTD048-05DLS | IAN10143 | Расцепитель | 84.22 | 101.064
BV-D | RCCB(УЗО)
2 (1+N)Полюсный (30mA)
247624 | BV-D 2P 25A 30MA N | IAN10143 | УЗО 2-полюсный, Номинальный ток 25A, Ток утечки 30mA | 56.71 | 68.052
247622 | BV-D 2P 40A 30MA N | IAN10143 | УЗО 2-полюсный, Номинальный ток 40A, Ток утечки 30mA | 59.43 | 71.316
247620 | BV-D 2P 63A 30MA N | IAN10143 | УЗО 2-полюсный, Номинальный ток 63A, Ток утечки 30mA | 71.45 | 85.74
4(3+N) Полюсный (30mA)
247618 | BV-D 4P 25A 30MA N | IAN10143 | УЗО 4-полюсный, Номинальный ток 25A, Ток утечки 30mA | 95.4 | 114.48
247616 | BV-D 4P 40A 30MA N | IAN10143 | УЗО 4-полюсный, Номинальный ток 40A, Ток утечки 30mA | 96.25 | 115.5
247564 | BV-D 4P 63A 30MA N | IAN10143 | УЗО 4-полюсный, Номинальный ток 63A, Ток утечки 30mA | 124.58 | 149.496
2 (1+N)Полюсный (300mA)
247625 | BV-D 2P 25A 300MA N | IAN10143 | УЗО 2-полюсный, Номинальный ток 25A, Ток утечки 300mA | 56.71 | 68.052
247623 | BV-D 2P 40A 300MA N | IAN10143 | УЗО 2-полюсный, Номинальный ток 40A, Ток утечки 300mA | 59.43 | 71.316
247621 | BV-D 2P 63A 300MA N | IAN10143 | УЗО 2-полюсный, Номинальный ток 63A, Ток утечки 300mA | 71.45 | 85.74
4(3+N) Полюсный (300mA)
247619 | BV-D 4P 25A 300MA N | IAN10143 | УЗО 4-полюсный, Номинальный ток 25A, Ток утечки 300mA | 90.95 | 109.14
247617 | BV-D 4P 40A 300MA N | IAN10143 | УЗО 4-полюсный, Номинальный ток 40A, Ток утечки 300mA | 96.25 | 115.5
243923 | BV-D 4P 63A 300MA N | IAN10143 | УЗО 4-полюсный, Номинальный ток 63A, Ток утечки 300mA | 121.51 | 145.812
BVW-T | RCCB(УЗО)
2 (1+N)Полюсный (30mA)
293547 | BVW-T 2P 16A 30mA | IAN10152 | УЗО 2-полюсный, Номинальный ток 16A, Ток утечки 30mA | 41.42 | 49.704
293548 | BVW-T 2P 25A 30mA | IAN10152 | УЗО 2-полюсный, Номинальный ток 25A, Ток утечки 30mA | 41.42 | 49.704
293549 | BVW-T 2P 32A 30mA | IAN10152 | УЗО 2-полюсный, Номинальный ток 32A, Ток утечки 30mA | 41.42 | 49.704
293550 | BVW-T 2P 40A 30mA | IAN10152 | УЗО 2-полюсный, Номинальный ток 40A, Ток утечки 30mA | 48.47 | 58.164
293551 | BVW-T 2P 63A 30mA | IAN10152 | УЗО 2-полюсный, Номинальный ток 63A, Ток утечки 30mA | 48.47 | 58.164
411351 | BVW-T 2P 80A30M | IAN10136 | УЗО 2-полюсный, Номинальный ток 80A, Ток утечки 30mA | 68.63 | 82.36 | New!
411353 | BVW-T 2P 100A30M | IAN10136 | УЗО 2-полюсный, Номинальный ток 100A, Ток утечки 30mA | 69.33 | 83.2 | New!
4(3+N) Полюсный (30mA)
293602 | BVW-T 4P 16A 30mA | IAN10152 | УЗО 4-полюсный, Номинальный ток 16A, Ток утечки 30mA | 58.64 | 70.368
293603 | BVW-T 4P 25A 30mA | IAN10152 | УЗО 4-полюсный, Номинальный ток 25A, Ток утечки 30mA | 58.64 | 70.368
293604 | BVW-T 4P 32A 30mA | IAN10152 | УЗО 4-полюсный, Номинальный ток 32A, Ток утечки 30mA | 58.64 | 70.368
293605 | BVW-T 4P 40A 30mA | IAN10152 | УЗО 4-полюсный, Номинальный ток 40A, Ток утечки 30mA | 62.14 | 74.568
293606 | BVW-T 4P 63A 30mA | IAN10152 | УЗО 4-полюсный, Номинальный ток 63A, Ток утечки 30mA | 62.14 | 74.568
411355 | BVW-T 4P 80A30M | IAN10136 | УЗО 4-полюсный, Номинальный ток 80A, Ток утечки 30mA | 93.57 | 112.28 | New!
411357 | BVW-T 4P 100A30M | IAN10136 | УЗО 4-полюсный, Номинальный ток 100A, Ток утечки 30mA | 95.65 | 114.78 | New!
2 (1+N)Полюсный (100mA)
293552 | BVW-T 2P 16A 100mA | IAN10152 | УЗО 2-полюсный, Номинальный ток 16A, Ток утечки 100mA | 41.42 | 49.704
293553 | BVW-T 2P 25A 100mA | IAN10152 | УЗО 2-полюсный, Номинальный ток 25A, Ток утечки 100mA | 41.42 | 49.704
293554 | BVW-T 2P 32A 100mA | IAN10152 | УЗО 2-полюсный, Номинальный ток 32A, Ток утечки 100mA | 41.42 | 49.704
293595 | BVW-T 2P 40A 100mA | IAN10152 | УЗО 2-полюсный, Номинальный ток 40A, Ток утечки 100mA | 48.47 | 58.164
293596 | BVW-T 2P 63A 100mA | IAN10152 | УЗО 2-полюсный, Номинальный ток 63A, Ток утечки 100mA | 48.47 | 58.164
4(3+N) Полюсный (100mA)
293607 | BVW-T 4P 16A 100mA | IAN10152 | УЗО 4-полюсный, Номинальный ток 16A, Ток утечки 100mA | 58.64 | 70.368
293608 | BVW-T 4P 25A 100mA | IAN10152 | УЗО 4-полюсный, Номинальный ток 25A, Ток утечки 100mA | 58.64 | 70.368
293609 | BVW-T 4P 32A 100mA | IAN10152 | УЗО 4-полюсный, Номинальный ток 32A, Ток утечки 100mA | 58.64 | 70.368
293610 | BVW-T 4P 40A 100mA | IAN10152 | УЗО 4-полюсный, Номинальный ток 40A, Ток утечки 100mA | 62.14 | 74.568
293611 | BVW-T 4P 63A 100mA | IAN10152 | УЗО 4-полюсный, Номинальный ток 63A, Ток утечки 100mA | 62.14 | 74.568
2 (1+N)Полюсный (300mA)
293597 | BVW-T 2P 16A 300mA | IAN10152 | УЗО 2-полюсный, Номинальный ток 16A, Ток утечки 300mA | 41.42 | 49.704
293598 | BVW-T 2P 25A 300mA | IAN10152 | УЗО 2-полюсный, Номинальный ток 25A, Ток утечки 300mA | 41.42 | 49.704
293599 | BVW-T 2P 32A 300mA | IAN10152 | УЗО 2-полюсный, Номинальный ток 32A, Ток утечки 300mA | 41.42 | 49.704
293600 | BVW-T 2P 40A 300mA | IAN10152 | УЗО 2-полюсный, Номинальный ток 40A, Ток утечки 300mA | 48.47 | 58.164
293601 | BVW-T 2P 63A 300mA | IAN10152 | УЗО 2-полюсный, Номинальный ток 63A, Ток утечки 300mA | 48.47 | 58.164
411352 | BVW-T 2P 80A300M | IAN10136 | УЗО 2-полюсный, Номинальный ток 80A, Ток утечки 300mA | 68.63 | 82.36 | New!
411354 | BVW-T 2P 100A300M | IAN10136 | УЗО 2-полюсный, Номинальный ток 100A, Ток утечки 300mA | 69.33 | 83.2 | New!
4(3+N) Полюсный (300mA)
293612 | BVW-T 4P 16A 300mA | IAN10152 | УЗО 4-полюсный, Номинальный ток 16A, Ток утечки 300mA | 58.64 | 70.368
293613 | BVW-T 4P 25A 300mA | IAN10152 | УЗО 4-полюсный, Номинальный ток 25A, Ток утечки 300mA | 58.64 | 70.368
293614 | BVW-T 4P 32A 300mA | IAN10152 | УЗО 4-полюсный, Номинальный ток 32A, Ток утечки 300mA | 58.64 | 70.368
293615 | BVW-T 4P 40A 300mA | IAN10152 | УЗО 4-полюсный, Номинальный ток 40A, Ток утечки 300mA | 62.14 | 74.568
293616 | BVW-T 4P 63A 300mA | IAN10152 | УЗО 4-полюсный, Номинальный ток 63A, Ток утечки 300mA | 62.14 | 74.568
411356 | BVW-T 4P 80A300M | IAN10136 | УЗО 4-полюсный, Номинальный ток 80A, Ток утечки 300mA | 93.57 | 112.28 | New!
411358 | BVW-T 4P 100A 300mA | IAN10136 | УЗО 4-полюсный, Номинальный ток 100A, Ток утечки 300mA | 95.65 | 114.78 | New!
BV-DN | RCBO (Диф.автомат) Residual Current Breaker with Overload
2(1+N) Полюсный (30mA)
248275 | BV-DN 1PN 6A 30MA N | IAN10143 | Дифф. автомат 2-полюсный, Номинальный ток 6A, Ток утечки 30mA | 52.4 | 62.88
248280 | BV-DN 1PN 10A 30MA N | IAN10143 | Дифф. автомат 2-полюсный, Номинальный ток 10A, Ток утечки 30mA | 47.72 | 57.264
248283 | BV-DN 1PN 16A 30MA N | IAN10143 | Дифф. автомат 2-полюсный, Номинальный ток 16A, Ток утечки 30mA | 47.72 | 57.264
248286 | BV-DN 1PN 20A 30MA N | IAN10143 | Дифф. автомат 2-полюсный, Номинальный ток 20A, Ток утечки 30mA | 47.72 | 57.264
248289 | BV-DN 1PN 25A 30MA N | IAN10143 | Дифф. автомат 2-полюсный, Номинальный ток 25A, Ток утечки 30mA | 57.08 | 68.496
248292 | BV-DN 1PN 32A 30MA N | IAN10143 | Дифф. автомат 2-полюсный, Номинальный ток 32A, Ток утечки 30mA | 57.08 | 68.496
248295 | BV-DN 1PN 40A 30MA N | IAN10143 | Дифф. автомат 2-полюсный, Номинальный ток 40A, Ток утечки 30mA | 68.31 | 81.972
2(1+N) Полюсный (100mA)
248276 | BV-DN 1PN 6A 100MA N | IAN10143 | Дифф. автомат 2-полюсный, Номинальный ток 6A, Ток утечки 100mA | 52.4 | 62.88
248281 | BV-DN 1PN 10A 100MA N | IAN10143 | Дифф. автомат 2-полюсный, Номинальный ток 10A, Ток утечки 100mA | 47.72 | 57.264
248284 | BV-DN 1PN 16A 100MA N | IAN10143 | Дифф. автомат 2-полюсный, Номинальный ток 16A, Ток утечки 100mA | 47.72 | 57.264
248287 | BV-DN 1PN 20A 100MA N | IAN10143 | Дифф. автомат 2-полюсный, Номинальный ток 20A, Ток утечки 100mA | 47.72 | 57.264
248290 | BV-DN 1PN 25A 100MA N | IAN10143 | Дифф. автомат 2-полюсный, Номинальный ток 25A, Ток утечки 100mA | 57.08 | 68.496
248293 | BV-DN 1PN 32A 100MA N | IAN10143 | Дифф. автомат 2-полюсный, Номинальный ток 32A, Ток утечки 100mA | 57.08 | 68.496
248296 | BV-DN 1PN 40A 100MA N | IAN10143 | Дифф. автомат 2-полюсный, Номинальный ток 40A, Ток утечки 100mA | 68.31 | 81.972
2(1+N) Полюсный (300mA)
248279 | BV-DN 1PN 6A 300MA N | IAN10143 | Дифф. автомат 2-полюсный, Номинальный ток 6A, Ток утечки 300mA | 52.4 | 62.88
248282 | BV-DN 1PN 10A 300MA N | IAN10143 | Дифф. автомат 2-полюсный, Номинальный ток 10A, Ток утечки 300mA | 47.72 | 57.264
248285 | BV-DN 1PN 16A 300MA N | IAN10143 | Дифф. автомат 2-полюсный, Номинальный ток 16A, Ток утечки 300mA | 47.72 | 57.264
248288 | BV-DN 1PN 20A 300MA N | IAN10143 | Дифф. автомат 2-полюсный, Номинальный ток 20A, Ток утечки 300mA | 47.72 | 57.264
248291 | BV-DN 1PN 25A 300MA N | IAN10143 | Дифф. автомат 2-полюсный, Номинальный ток 25A, Ток утечки 300mA | 57.08 | 68.496
248294 | BV-DN 1PN 32A 300MA N | IAN10143 | Дифф. автомат 2-полюсный, Номинальный ток 32A, Ток утечки 300mA | 57.08 | 68.496
248297 | BV-DN 1PN 40A 300MA N | IAN10143 | Дифф. автомат 2-полюсный, Номинальный ток 40A, Ток утечки 300mA | 68.31 | 81.972
KB-D | Расцепитель
1 Полюсный
248316 | KB-D 1P 32A N | IAN10143 | Расцепитель 1-полюсный, Номинальный ток 32A | 6.7 | 8.04
248317 | KB-D 1P 63A N | IAN10143 | Расцепитель 1-полюсный, Номинальный ток 63A | 9 | 10.8
2 Полюсный
248318 | KB-D 2P 32A N | IAN10143 | Расцепитель 2-полюсный, Номинальный ток 32A | 13.13 | 15.756
248319 | KB-D 2P 63A N | IAN10143 | Расцепитель 2-полюсный, Номинальный ток 63A | 20.19 | 24.228
3 Полюсный
248320 | KB-D 3P 32A N | IAN10143 | Расцепитель 3-полюсный, Номинальный ток 32A | 20.19 | 24.228
248321 | KB-D 3P 63A N | IAN10143 | Расцепитель 3-полюсный, Номинальный ток 63A | 29.36 | 35.232
1(3+N) Полюсный
248322 | KB-D 4P 32A N | IAN10143 | Расцепитель 4-полюсный, Номинальный ток 32A | 26.61 | 31.932
248323 | KB-D 4P 63A N | IAN10143 | Расцепитель 4-полюсный, Номинальный ток 63A | 35.78 | 42.936

## Контакторы_S-T_New
|  | ООО "Мицубиси Электрик (РУС)" 115054, Москва, Космодамианская наб., 52, стр.1, т./ф. (495) 721-2070, www.mitsubishi-automation.ru; automation@mer.mee.com |  |  | 2019-10-17
Номер для заказа | Модель | Иерархия | Описание | Цена со склада в Москве, без НДС | Цена со склада в Москве, включая НДС
Серия S-T
Контакторы
279140 | S-T10 AC24V 1A | IAN50201 | Контактор; 3 пол.; напр. катушки 24 В, АС, 50/60Гц; доп. контакты: 1НО; (АС3: 4кВт; 9А; 380В) | 16.35 | 19.62
279197 | S-T10 AC24V 1B | IAN50201 | Контактор; 3 пол.; напр. катушки 24 В, АС, 50/60Гц; доп. контакты: 1НЗ; (АС3: 4кВт; 9А; 380В) | 16.35 | 19.62
279141 | S-T10 AC48V 1A | IAN50201 | Контактор; 3 пол.; напр. катушки 48-50 В; АС; 50/60Гц; доп. контакты: 1НО; (АС3: 4кВт; 9А; 380В) | 16.35 | 19.62
279198 | S-T10 AC48V 1B | IAN50201 | Контактор; 3 пол.; напр. катушки 48-50 В; АС; 50/60Гц; доп. контакты: 1НЗ; (АС3: 4кВт; 9А; 380В) | 16.35 | 19.62
279142 | S-T10 AC100V 1A | IAN50201 | Контактор; 3 пол.; напр. катушки 100-127В, АС, 50/60Гц; доп. контакты: 1НО; (АС3: 4кВт; 9А; 380В) | 16.35 | 19.62
279199 | S-T10 AC100V 1B | IAN50201 | Контактор; 3 пол.; напр. катушки 100-127 В, АС, 50/60Гц; доп. контакты: 1НЗ; (АС3: 4кВт; 9А; 380В) | 16.35 | 19.62
279143 | S-T10 AC200V 1A | IAN50201 | Контактор; 3 пол.; напр. катушки 200-240 В, АС, 50/60Гц; доп. контакты: 1НО; (АС3: 4кВт; 9А; 380В) | 16.35 | 19.62
279200 | S-T10 AC200V 1B | IAN50201 | Контактор; 3 пол.; напр. катушки 200-240 В, АС, 50/60Гц; доп. контакты: 1НЗ; (АС3: 4кВт; 9А; 380В) | 16.35 | 19.62
279144 | S-T10 AC300V 1A | IAN50201 | Контактор; 3 пол.; напр. катушки 260-300 В; АС; 50/60Гц; доп. контакты: 1НО; (АС3: 4кВт; 9А; 380В) | 16.35 | 19.62
279201 | S-T10 AC300V 1B | IAN50201 | Контактор; 3 пол.; напр. катушки 260-300 В; АС; 50/60Гц; доп. контакты: 1НЗ; (АС3: 4кВт; 9А; 380В) | 16.35 | 19.62
279195 | S-T10 AC400V 1A | IAN50201 | Контактор; 3 пол.; напр. катушки 380-440 В; АС; 50/60Гц; доп. контакты: 1НО; (АС3: 4кВт; 9А; 380В) | 16.35 | 19.62
279202 | S-T10 AC400V 1B | IAN50201 | Контактор; 3 пол.; напр. катушки 380-440 В; АС; 50/60Гц; доп. контакты: 1НЗ; (АС3: 4кВт; 9А; 380В) | 16.35 | 19.62
279196 | S-T10 AC500V 1A | IAN50201 | Контактор; 3 пол.; напр. катушки 460-550 В; АС; 50/60Гц; доп. контакты: 1НО; (АС3: 4кВт; 9А; 380В) | 16.35 | 19.62
279203 | S-T10 AC500V 1B | IAN50201 | Контактор; 3 пол.; напр. катушки 460-550 В; АС; 50/60Гц; доп. контакты: 1НЗ; (АС3: 4кВт; 9А; 380В) | 16.35 | 19.62
279204 | S-T12 AC24V 1A1B | IAN50201 | Контактор; 3 пол.; напр. катушки 24 В, АС, 50/60Гц; доп. контакты: 1НО+1НЗ; (АС3: 5,5кВт; 12А; 380В) | 19.58 | 23.496
279211 | S-T12 AC24V 2A | IAN50201 | Контактор; 3 пол.; напр. катушки 24 В, АС, 50/60Гц; доп. контакты: 2НО; (АС3: 5,5кВт; 12А; 380В) | 19.58 | 23.496
279218 | S-T12 AC24V 2B | IAN50201 | Контактор; 3 пол.; напр. катушки 24 В, АС, 50/60Гц; доп. контакты: 2НЗ; (АС3: 5,5кВт; 12А; 380В) | 19.58 | 23.496
279205 | S-T12 AC48V 1A1B | IAN50201 | Контактор; 3 пол.; напр. катушки 48-50 В; АС; 50/60Гц; доп. контакты: 1НО+1НЗ; (АС3: 5,5кВт; 12А; 380В) | 19.58 | 23.496
279212 | S-T12 AC48V 2A | IAN50201 | Контактор; 3 пол.; напр. катушки 48-50 В; АС; 50/60Гц; доп. контакты: 2НО; (АС3: 5,5кВт; 12А; 380В) | 19.58 | 23.496
279219 | S-T12 AC48V 2B | IAN50201 | Контактор; 3 пол.; напр. катушки 48-50 В; АС; 50/60Гц; доп. контакты: 2НЗ; (АС3: 5,5кВт; 12А; 380В) | 19.58 | 23.496
279206 | S-T12 AC100V 1A1B | IAN50201 | Контактор; 3 пол.; напр. катушки 100-127В, АС, 50/60Гц; доп. контакты: 1НО+1НЗ; (АС3: 5,5кВт; 12А; 380В) | 19.58 | 23.496
279213 | S-T12 AC100V 2A | IAN50201 | Контактор; 3 пол.; напр. катушки 100-127В, АС, 50/60Гц; доп. контакты: 2НО; (АС3: 5,5кВт; 12А; 380В) | 19.58 | 23.496
279220 | S-T12 AC100V 2B | IAN50201 | Контактор; 3 пол.; напр. катушки 100-127В, АС, 50/60Гц; доп. контакты: 2НЗ; (АС3: 5,5кВт; 12А; 380В) | 19.58 | 23.496
279207 | S-T12 AC200V 1A1B | IAN50201 | Контактор; 3 пол.; напр. катушки 200-240 В, АС, 50/60Гц; доп. контакты: 1НО+1НЗ; (АС3: 5,5кВт; 12А; 380В) | 19.58 | 23.496
279214 | S-T12 AC200V 2A | IAN50201 | Контактор; 3 пол.; напр. катушки 200-240 В, АС, 50/60Гц; доп. контакты: 2НО; (АС3: 5,5кВт; 12А; 380В) | 19.58 | 23.496
279221 | S-T12 AC200V 2B | IAN50201 | Контактор; 3 пол.; напр. катушки 200-240 В, АС, 50/60Гц; доп. контакты: 2НЗ; (АС3: 5,5кВт; 12А; 380В) | 19.58 | 23.496
279208 | S-T12 AC300V 1A1B | IAN50201 | Контактор; 3 пол.; напр. катушки 260-300 В; АС; 50/60Гц; доп. контакты: 1НО+1НЗ; (АС3: 5,5кВт; 12А; 380В) | 19.58 | 23.496
279215 | S-T12 AC300V 2A | IAN50201 | Контактор; 3 пол.; напр. катушки 260-300 В; АС; 50/60Гц; доп. контакты: 2НО; (АС3: 5,5кВт; 12А; 380В) | 19.58 | 23.496
279222 | S-T12 AC300V 2B | IAN50201 | Контактор; 3 пол.; напр. катушки 260-300 В; АС; 50/60Гц; доп. контакты: 2НЗ; (АС3: 5,5кВт; 12А; 380В) | 19.58 | 23.496
279209 | S-T12 AC400V 1A1B | IAN50201 | Контактор; 3 пол.; напр. катушки 380-440 В; АС; 50/60Гц; доп. контакты: 1НО+1НЗ; (АС3: 5,5кВт; 12А; 380В) | 19.58 | 23.496
279216 | S-T12 AC400V 2A | IAN50201 | Контактор; 3 пол.; напр. катушки 380-440 В; АС; 50/60Гц; доп. контакты: 2НО; (АС3: 5,5кВт; 12А; 380В) | 19.58 | 23.496
279223 | S-T12 AC400V 2B | IAN50201 | Контактор; 3 пол.; напр. катушки 380-440 В; АС; 50/60Гц; доп. контакты: 2НЗ; (АС3: 5,5кВт; 12А; 380В) | 19.58 | 23.496
279210 | S-T12 AC500V 1A1B | IAN50201 | Контактор; 3 пол.; напр. катушки 460-550 В; АС; 50/60Гц; доп. контакты: 1НО+1НЗ; (АС3: 5,5кВт; 12А; 380В) | 19.58 | 23.496
279217 | S-T12 AC500V 2A | IAN50201 | Контактор; 3 пол.; напр. катушки 460-550 В; АС; 50/60Гц; доп. контакты: 2НО; (АС3: 5,5кВт; 12А; 380В) | 19.58 | 23.496
279224 | S-T12 AC500V 2B | IAN50201 | Контактор; 3 пол.; напр. катушки 460-550 В; АС; 50/60Гц; доп. контакты: 2НЗ; (АС3: 5,5кВт; 12А; 380В) | 19.58 | 23.496
279225 | S-T20 AC24V 1A1B | IAN50201 | Контактор; 3 пол.; напр. катушки 24 В, АС, 50/60Гц; доп. контакты: 1НО+1НЗ; (АС3: 7,5кВт; 18А; 380В) | 24.97 | 29.964
279232 | S-T20 AC24V 2A | IAN50201 | Контактор; 3 пол.; напр. катушки 24 В, АС, 50/60Гц; доп. контакты: 1НО+1НЗ; (АС3: 7,5кВт; 18А; 380В) | 24.97 | 29.964
279226 | S-T20 AC48V 1A1B | IAN50201 | Контактор; 3 пол.; напр. катушки 48-50 В; АС; 50/60Гц; доп. контакты: 1НО+1НЗ; (АС3: 7,5кВт; 18А; 380В) | 24.97 | 29.964
279233 | S-T20 AC48V 2A | IAN50201 | Контактор; 3 пол.; напр. катушки 48-50 В; АС; 50/60Гц; доп. контакты: 1НО+1НЗ; (АС3: 7,5кВт; 18А; 380В) | 24.97 | 29.964
279227 | S-T20 AC100V 1A1B | IAN50201 | Контактор; 3 пол.; напр. катушки 100-127В, АС, 50/60Гц; доп. контакты: 1НО+1НЗ; (АС3: 7,5кВт; 18А; 380В) | 24.97 | 29.964
279234 | S-T20 AC100V 2A | IAN50201 | Контактор; 3 пол.; напр. катушки 100-127В, АС, 50/60Гц; доп. контакты: 2НО; (АС3: 7,5кВт; 18А; 380В) | 24.97 | 29.964
279228 | S-T20 AC200V 1A1B | IAN50201 | Контактор; 3 пол.; напр. катушки 200-240 В, АС, 50/60Гц; доп. контакты: 1НО+1НЗ; (АС3: 7,5кВт; 18А; 380В) | 24.97 | 29.964
279235 | S-T20 AC200V 2A | IAN50201 | Контактор; 3 пол.; напр. катушки 200-240 В, АС, 50/60Гц; доп. контакты: 2НО; (АС3: 7,5кВт; 18А; 380В) | 24.97 | 29.964
279229 | S-T20 AC300V 1A1B | IAN50201 | Контактор; 3 пол.; напр. катушки 260-300 В; АС; 50/60Гц; доп. контакты: 1НО+1НЗ; (АС3: 7,5кВт; 18А; 380В) | 24.97 | 29.964
279236 | S-T20 AC300V 2A | IAN50201 | Контактор; 3 пол.; напр. катушки 260-300 В; АС; 50/60Гц; доп. контакты: 2НО; (АС3: 7,5кВт; 18А; 380В) | 24.97 | 29.964
279230 | S-T20 AC400V 1A1B | IAN50201 | Контактор; 3 пол.; напр. катушки 380-440 В; АС; 50/60Гц; доп. контакты: 1НО+1НЗ; (АС3: 7,5кВт; 18А; 380В) | 24.97 | 29.964
279237 | S-T20 AC400V 2A | IAN50201 | Контактор; 3 пол.; напр. катушки 380-440 В; АС; 50/60Гц; доп. контакты: 2НО; (АС3: 7,5кВт; 18А; 380В) | 24.97 | 29.964
279231 | S-T20 AC500V 1A1B | IAN50201 | Контактор; 3 пол.; напр. катушки 460-550 В; АС; 50/60Гц; доп. контакты: 1НО+1НЗ; (АС3: 7,5кВт; 18А; 380В) | 24.97 | 29.964
279238 | S-T20 AC500V 2A | IAN50201 | Контактор; 3 пол.; напр. катушки 460-550 В; АС; 50/60Гц; доп. контакты: 2НО; (АС3: 7,5кВт; 18А; 380В) | 24.97 | 29.964
279239 | S-T21 AC24V 2A2B | IAN50201 | Контактор; 3 пол.; напр. катушки 24 В, АС, 50/60Гц; доп. контакты: 2НО+2НЗ; (АС3: 11кВт; 23А; 380В) | 32.63 | 39.156
279240 | S-T21 AC48V 2A2B | IAN50201 | Контактор; 3 пол.; напр. катушки 48-50 В; АС; 50/60Гц; доп. контакты: 2НО+2НЗ; (АС3: 11кВт; 23А; 380В) | 32.63 | 39.156
279241 | S-T21 AC100V 2A2B | IAN50201 | Контактор; 3 пол.; напр. катушки 100-127В, АС, 50/60Гц; доп. контакты: 2НО+2НЗ; (АС3: 11кВт; 23А; 380В) | 32.63 | 39.156
279242 | S-T21 AC200V 2A2B | IAN50201 | Контактор; 3 пол.; напр. катушки 200-240 В, АС, 50/60Гц; доп. контакты: 2НО+2НЗ; (АС3: 11кВт; 23А; 380В) | 32.63 | 39.156
279243 | S-T21 AC300V 2A2B | IAN50201 | Контактор; 3 пол.; напр. катушки 260-300 В; АС; 50/60Гц; доп. контакты: 2НО+2НЗ; (АС3: 11кВт; 23А; 380В) | 32.63 | 39.156
279244 | S-T21 AC400V 2A2B | IAN50201 | Контактор; 3 пол.; напр. катушки 380-440 В; АС; 50/60Гц; доп. контакты: 2НО+2НЗ; (АС3: 11кВт; 23А; 380В) | 32.63 | 39.156
279245 | S-T21 AC500V 2A2B | IAN50201 | Контактор; 3 пол.; напр. катушки 460-550 В; АС; 50/60Гц; доп. контакты: 2НО+2НЗ; (АС3: 11кВт; 23А; 380В) | 32.63 | 39.156
279246 | S-T25 AC24V 2A2B | IAN50201 | Контактор; 3 пол.; напр. катушки 24 В, АС, 50/60Гц; доп. контакты: 2НО+2НЗ; (АС3: 15кВт; 30А; 380В) | 46.61 | 55.932
279247 | S-T25 AC48V 2A2B | IAN50201 | Контактор; 3 пол.; напр. катушки 48-50 В; АС; 50/60Гц; доп. контакты: 2НО+2НЗ; (АС3: 15кВт; 30А; 380В) | 46.61 | 55.932
279248 | S-T25 AC100V 2A2B | IAN50201 | Контактор; 3 пол.; напр. катушки 100-127В, АС, 50/60Гц; доп. контакты: 2НО+2НЗ; (АС3: 15кВт; 30А; 380В) | 46.61 | 55.932
279249 | S-T25 AC200V 2A2B | IAN50201 | Контактор; 3 пол.; напр. катушки 200-240 В, АС, 50/60Гц; доп. контакты: 2НО+2НЗ; (АС3: 15кВт; 30А; 380В) | 46.61 | 55.932
279250 | S-T25 AC300V 2A2B | IAN50201 | Контактор; 3 пол.; напр. катушки 260-300 В; АС; 50/60Гц; доп. контакты: 2НО+2НЗ; (АС3: 15кВт; 30А; 380В) | 46.61 | 55.932
279251 | S-T25 AC400V 2A2B | IAN50201 | Контактор; 3 пол.; напр. катушки 380-440 В; АС; 50/60Гц; доп. контакты: 2НО+2НЗ; (АС3: 15кВт; 30А; 380В) | 46.61 | 55.932
279252 | S-T25 AC500V 2A2B | IAN50201 | Контактор; 3 пол.; напр. катушки 460-550 В; АС; 50/60Гц; доп. контакты: 2НО+2НЗ; (АС3: 15кВт; 30А; 380В) | 46.61 | 55.932
279253 | S-T32 AC24V | IAN50201 | Контактор; 3 пол.; напр. катушки 24 В, АС, 50/60Гц; (АС3: 15кВт; 32А; 380В) | 43.73 | 52.476
279254 | S-T32 AC48V | IAN50201 | Контактор; 3 пол.; напр. катушки 48-50 В; АС; 50/60Гц; (АС3: 15кВт; 32А; 380В) | 43.73 | 52.476
279255 | S-T32 AC100V | IAN50201 | Контактор; 3 пол.; напр. катушки 100-127В, АС, 50/60Гц; (АС3: 15кВт; 32А; 380В) | 43.73 | 52.476
279256 | S-T32 AC200V | IAN50201 | Контактор; 3 пол.; напр. катушки 200-240 В, АС, 50/60Гц; (АС3: 15кВт; 32А; 380В) | 43.73 | 52.476
279257 | S-T32 AC300V | IAN50201 | Контактор; 3 пол.; напр. катушки 260-300 В; АС; 50/60Гц; (АС3: 15кВт; 32А; 380В) | 43.73 | 52.476
279258 | S-T32 AC400V | IAN50201 | Контактор; 3 пол.; напр. катушки 380-440 В; АС; 50/60Гц; (АС3: 15кВт; 32А; 380В) | 43.73 | 52.476
279259 | S-T32 AC500V | IAN50201 | Контактор; 3 пол.; напр. катушки 460-550 В; АС; 50/60Гц; (АС3: 15кВт; 32А; 380В) | 43.73 | 52.476
0
298656 | S-T35 AC100V | IAN50201 | Контактор; 3 пол.; напр. катушки 100-127В, АС, 50/60Гц; доп. контакты: 2НО+2НЗ; (АС3: 18.5кВт; 40А; 380В) | 49.41 | 59.292
298657 | S-T35 AC200V | IAN50201 | Контактор; 3 пол.; напр. катушки 200-240В, АС, 50/60Гц; доп. контакты: 2НО+2НЗ; (АС3: 18.5кВт; 40А; 380В) | 49.41 | 59.292
298658 | S-T35 AC24V | IAN50201 | Контактор; 3 пол.; напр. катушки 24В, АС, 50/60Гц; доп. контакты: 2НО+2НЗ; (АС3: 18.5кВт; 40А; 380В) | 49.41 | 59.292
298659 | S-T35 AC300V | IAN50201 | Контактор; 3 пол.; напр. катушки 260-300В, АС, 50/60Гц; доп. контакты: 2НО+2НЗ; (АС3: 18.5кВт; 40А; 380В) | 49.41 | 59.292
298660 | S-T35 AC400V | IAN50201 | Контактор; 3 пол.; напр. катушки 380-440В, АС, 50/60Гц; доп. контакты: 2НО+2НЗ; (АС3: 18.5кВт; 40А; 380В) | 49.41 | 59.292
298661 | S-T35 AC48V | IAN50201 | Контактор; 3 пол.; напр. катушки 48-50В, АС, 50/60Гц; доп. контакты: 2НО+2НЗ; (АС3: 18.5кВт; 40А; 380В) | 49.41 | 59.292
298662 | S-T35 AC500V | IAN50201 | Контактор; 3 пол.; напр. катушки 460-550В, АС, 50/60Гц; доп. контакты: 2НО+2НЗ; (АС3: 18.5кВт; 40А; 380В) | 49.41 | 59.292
298663 | S-T50 AC100V | IAN50201 | Контактор; 3 пол.; напр. катушки 100-127В, АС, 50/60Гц; доп. контакты: 2НО+2НЗ; (АС3: 22кВт; 48А; 380В) | 65.42 | 78.504 | new!
298664 | S-T50 AC200V | IAN50201 | Контактор; 3 пол.; напр. катушки 200-240В, АС, 50/60Гц; доп. контакты: 2НО+2НЗ; (АС3: 22кВт; 48А; 380В) | 65.42 | 78.504 | new!
298665 | S-T50 AC24V | IAN50201 | Контактор; 3 пол.; напр. катушки 24В, АС, 50/60Гц; доп. контакты: 2НО+2НЗ; (АС3: 22кВт; 48А; 380В) | 65.42 | 78.504 | new!
298666 | S-T50 AC300V | IAN50201 | Контактор; 3 пол.; напр. катушки 260-300В, АС, 50/60Гц; доп. контакты: 2НО+2НЗ; (АС3: 22кВт; 48А; 380В) | 65.42 | 78.504 | new!
298667 | S-T50 AC400V | IAN50201 | Контактор; 3 пол.; напр. катушки 380-440В, АС, 50/60Гц; доп. контакты: 2НО+2НЗ; (АС3: 22кВт; 48А; 380В) | 65.42 | 78.504 | new!
298668 | S-T50 AC48V | IAN50201 | Контактор; 3 пол.; напр. катушки 48-50В, АС, 50/60Гц; доп. контакты: 2НО+2НЗ; (АС3: 22кВт; 48А; 380В) | 65.42 | 78.504 | new!
298669 | S-T50 AC500V | IAN50201 | Контактор; 3 пол.; напр. катушки 460-550В, АС, 50/60Гц; доп. контакты: 2НО+2НЗ; (АС3: 22кВт; 48А; 380В) | 65.42 | 78.504 | new!
298670 | S-T65 AC100V | IAN50201 | Контактор; 3 пол.; напр. катушки 100-127В, АС, 50/60Гц; доп. контакты: 2НО+2НЗ; (АС3: 30кВт; 65А; 380В) | 100.93 | 121.116 | new!
298671 | S-T65 AC200V | IAN50201 | Контактор; 3 пол.; напр. катушки 200-240В, АС, 50/60Гц; доп. контакты: 2НО+2НЗ; (АС3: 30кВт; 65А; 380В) | 100.93 | 121.116 | new!
298672 | S-T65 AC24V | IAN50201 | Контактор; 3 пол.; напр. катушки 24В, АС, 50/60Гц; доп. контакты: 2НО+2НЗ;(АС3: 30кВт; 65А; 380В) | 100.93 | 121.116 | new!
298673 | S-T65 AC300V | IAN50201 | Контактор; 3 пол.; напр. катушки 260-300В, АС, 50/60Гц; доп. контакты: 2НО+2НЗ; (АС3: 30кВт; 65А; 380В) | 100.93 | 121.116 | new!
298674 | S-T65 AC400V | IAN50201 | Контактор; 3 пол.; напр. катушки 380-440В, АС, 50/60Гц; доп. контакты: 2НО+2НЗ; (АС3: 30кВт; 65А; 380В) | 100.93 | 121.116 | new!
298675 | S-T65 AC48V | IAN50201 | Контактор; 3 пол.; напр. катушки 48-50В, АС, 50/60Гц; доп. контакты: 2НО+2НЗ; (АС3: 30кВт; 65А; 380В) | 100.93 | 121.116 | new!
298676 | S-T65 AC500V | IAN50201 | Контактор; 3 пол.; напр. катушки 460-550В, АС, 50/60Гц; доп. контакты: 2НО+2НЗ; (АС3: 30кВт; 65А; 380В) | 100.93 | 121.116 | new!
298677 | S-T80 AC100V | IAN50201 | Контактор; 3 пол.; напр. катушки 100-127В, АС, 50/60Гц; доп. контакты: 2НО+2НЗ; (АС3: 45кВт; 85А; 380В) | 104.83 | 125.796 | new!
298678 | S-T80 AC200V | IAN50201 | Контактор; 3 пол.; напр. катушки 200-240В, АС, 50/60Гц; доп. контакты: 2НО+2НЗ; (АС3: 45кВт; 85А; 380В) | 104.83 | 125.796 | new!
298679 | S-T80 AC24V | IAN50201 | Контактор; 3 пол.; напр. катушки 24В, АС, 50/60Гц; доп. контакты: 2НО+2НЗ;(АС3: 45кВт; 85А; 380В) | 104.83 | 125.796 | new!
298680 | S-T80 AC300V | IAN50201 | Контактор; 3 пол.; напр. катушки 260-300В, АС, 50/60Гц; доп. контакты: 2НО+2НЗ; (АС3: 45кВт; 85А; 380В) | 104.83 | 125.796 | new!
298681 | S-T80 AC400V | IAN50201 | Контактор; 3 пол.; напр. катушки 380-440В, АС, 50/60Гц; доп. контакты: 2НО+2НЗ; (АС3: 45кВт; 85А; 380В) | 104.83 | 125.796 | new!
298682 | S-T80 AC48V | IAN50201 | Контактор; 3 пол.; напр. катушки 48-50В, АС, 50/60Гц; доп. контакты: 2НО+2НЗ; (АС3: 45кВт; 85А; 380В) | 104.83 | 125.796 | new!
298683 | S-T80 AC500V | IAN50201 | Контактор; 3 пол.; напр. катушки 460-550В, АС, 50/60Гц; доп. контакты: 2НО+2НЗ; (АС3: 45кВт; 85А; 380В) | 104.83 | 125.796 | new!
298684 | S-T100 AC100V | IAN50201 | Контактор; 3 пол.; напр. катушки 100-127В, АС, 50/60Гц; доп. контакты: 2НО+2НЗ; (АС3: 55кВт; 105А; 380В) | 149.24 | 179.088 | new!
298685 | S-T100 AC200V | IAN50201 | Контактор; 3 пол.; напр. катушки 200-240В, АС, 50/60Гц; доп. контакты: 2НО+2НЗ; (АС3: 55кВт; 105А; 380В) | 149.24 | 179.088 | new!
298686 | S-T100 AC24V | IAN50201 | Контактор; 3 пол.; напр. катушки 24В, АС, 50/60Гц; доп. контакты: 2НО+2НЗ; (АС3: 55кВт; 105А; 380В) | 149.24 | 179.088 | new!
298687 | S-T100 AC300V | IAN50201 | Контактор; 3 пол.; напр. катушки 260-300В, АС, 50/60Гц; доп. контакты: 2НО+2НЗ; (АС3: 55кВт; 105А; 380В) | 149.24 | 179.088 | new!
298688 | S-T100 AC400V | IAN50201 | Контактор; 3 пол.; напр. катушки 380-440В, АС, 50/60Гц; доп. контакты: 2НО+2НЗ; (АС3: 55кВт; 105А; 380В) | 149.24 | 179.088 | new!
298689 | S-T100 AC48V | IAN50201 | Контактор; 3 пол.; напр. катушки 48-50В, АС, 50/60Гц; доп. контакты: 2НО+2НЗ; (АС3: 55кВт; 105А; 380В) | 149.24 | 179.088 | new!
298370 | S-T100 AC500V | IAN50201 | Контактор; 3 пол.; напр. катушки 460-550В, АС, 50/60Гц; доп. контакты: 2НО+2НЗ; (АС3: 55кВт; 105А; 380В) | 149.24 | 179.088 | new!
287430 | SD-T12 DC12V 1A1B | IAN50201 | Контактор; 3 пол.; напр. катушки 12 В, DС; доп. контакты: 1НО+1НЗ; (АС3: 5,5кВт; 12А; 380В) | 36.31 | 43.572
287431 | SD-T12 DC24V 1A1B | IAN50201 | Контактор; 3 пол.; напр. катушки 24 В, DС; доп. контакты: 1НО+1НЗ; (АС3: 5,5кВт; 12А; 380В) | 36.31 | 43.572
287432 | SD-T12 DC48V 1A1B | IAN50201 | Контактор; 3 пол.; напр. катушки 48 В; DС; доп. контакты: 1НО+1НЗ; (АС3: 5,5кВт; 12А; 380В) | 36.31 | 43.572
287433 | SD-T12 DC100V 1A1B | IAN50201 | Контактор; 3 пол.; напр. катушки 100 В, DС; доп. контакты: 1НО+1НЗ; (АС3: 5,5кВт; 12А; 380В) | 36.31 | 43.572
287434 | SD-T12 DC110V 1A1B | IAN50201 | Контактор; 3 пол.; напр. катушки 110 В, DС; доп. контакты: 1НО+1НЗ; (АС3: 5,5кВт; 12А; 380В) | 36.31 | 43.572
287515 | SD-T12 DC125V 1A1B | IAN50201 | Контактор; 3 пол.; напр. катушки 100-127 В, DС; доп. контакты: 1НО+1НЗ; (АС3: 5,5кВт; 12А; 380В) | 36.31 | 43.572
287516 | SD-T12 DC200V 1A1B | IAN50201 | Контактор; 3 пол.; напр. катушки 200 В, DС; доп. контакты: 1НО+1НЗ; (АС3: 5,5кВт; 12А; 380В) | 36.31 | 43.572
287517 | SD-T12 DC220V 1A1B | IAN50201 | Контактор; 3 пол.; напр. катушки 220 В, DС; доп. контакты: 1НО+1НЗ; (АС3: 5,5кВт; 12А; 380В) | 36.31 | 43.572
287518 | SD-T20 DC12V 1A1B | IAN50201 | Контактор; 3 пол.; напр. катушки 12 В, DС, 50/60Гц; доп. контакты: 1НО+1НЗ; (АС3: 7,5кВт; 18А; 380В) | 47.78 | 57.336
287519 | SD-T20 DC24V 1A1B | IAN50201 | Контактор; 3 пол.; напр. катушки 24 В, DС, 50/60Гц; доп. контакты: 1НО+1НЗ; (АС3: 7,5кВт; 18А; 380В) | 47.78 | 57.336
287520 | SD-T20 DC48V 1A1B | IAN50201 | Контактор; 3 пол.; напр. катушки 48 В; DС; 50/60Гц; доп. контакты: 1НО+1НЗ; (АС3: 7,5кВт; 18А; 380В) | 47.78 | 57.336
287521 | SD-T20 DC100V 1A1B | IAN50201 | Контактор; 3 пол.; напр. катушки 100 В, DС, 50/60Гц; доп. контакты: 1НО+1НЗ; (АС3: 7,5кВт; 18А; 380В) | 47.78 | 57.336
287522 | SD-T20 DC110V 1A1B | IAN50201 | Контактор; 3 пол.; напр. катушки 110 В, DС, 50/60Гц; доп. контакты: 1НО+1НЗ; (АС3: 7,5кВт; 18А; 380В) | 47.78 | 57.336
287523 | SD-T20 DC125V 1A1B | IAN50201 | Контактор; 3 пол.; напр. катушки 120-125 В, DС, 50/60Гц; доп. контакты: 1НО+1НЗ; (АС3: 7,5кВт; 18А; 380В) | 47.78 | 57.336
287524 | SD-T20 DC200V 1A1B | IAN50201 | Контактор; 3 пол.; напр. катушки 200 В, АС, 50/60Гц; доп. контакты: 1НО+1НЗ; (АС3: 7,5кВт; 18А; 380В) | 47.78 | 57.336
287525 | SD-T20 DC220V 1A1B | IAN50201 | Контактор; 3 пол.; напр. катушки 220 В, АС, 50/60Гц; доп. контакты: 1НО+1НЗ; (АС3: 7,5кВт; 18А; 380В) | 47.78 | 57.336
287526 | SD-T21 DC12V 2A2B | IAN50201 | Контактор; 3 пол.; напр. катушки 12 В, DС; доп. контакты: 2НО+2НЗ; (АС3: 11кВт; 23А; 380В) | 55.3 | 66.36
287527 | SD-T21 DC24V 2A2B | IAN50201 | Контактор; 3 пол.; напр. катушки 24 В, DС; доп. контакты: 2НО+2НЗ; (АС3: 11кВт; 23А; 380В) | 55.3 | 66.36
287528 | SD-T21 DC48V 2A2B | IAN50201 | Контактор; 3 пол.; напр. катушки 48 В; DС; доп. контакты: 2НО+2НЗ; (АС3: 11кВт; 23А; 380В) | 55.3 | 66.36
287529 | SD-T21 DC100V 2A2B | IAN50201 | Контактор; 3 пол.; напр. катушки 100 В, DС; доп. контакты: 2НО+2НЗ; (АС3: 11кВт; 23А; 380В) | 55.3 | 66.36
287530 | SD-T21 DC110V 2A2B | IAN50201 | Контактор; 3 пол.; напр. катушки 110 В, DС; доп. контакты: 2НО+2НЗ; (АС3: 11кВт; 23А; 380В) | 55.3 | 66.36
287531 | SD-T21 DC125V 2A2B | IAN50201 | Контактор; 3 пол.; напр. катушки 120-125 В, DС; доп. контакты: 2НО+2НЗ; (АС3: 11кВт; 23А; 380В) | 55.3 | 66.36
287532 | SD-T21 DC200V 2A2B | IAN50201 | Контактор; 3 пол.; напр. катушки 200 В, DС; доп. контакты: 2НО+2НЗ; (АС3: 11кВт; 23А; 380В) | 55.3 | 66.36
287533 | SD-T21 DC220V 2A2B | IAN50201 | Контактор; 3 пол.; напр. катушки 220 В, DС; доп. контакты: 2НО+2НЗ; (АС3: 11кВт; 23А; 380В) | 55.3 | 66.36
287534 | SD-T32 DC24V | IAN50201 | Контактор; 3 пол.; напр. катушки 24 В, DС; (АС3: 15кВт; 32А; 380В) | 64.96 | 77.952
287535 | SD-T32 DC48V | IAN50201 | Контактор; 3 пол.; напр. катушки 48 В; DС; (АС3: 15кВт; 32А; 380В) | 64.96 | 77.952
287536 | SD-T32 DC100V | IAN50201 | Контактор; 3 пол.; напр. катушки 100 В, DС; (АС3: 15кВт; 32А; 380В) | 64.96 | 77.952
287537 | SD-T32 DC110V | IAN50201 | Контактор; 3 пол.; напр. катушки 110 В, DС; (АС3: 15кВт; 32А; 380В) | 64.96 | 77.952
287538 | SD-T32 DC200V | IAN50201 | Контактор; 3 пол.; напр. катушки 200 В, DС; (АС3: 15кВт; 32А; 380В) | 64.96 | 77.952
287539 | SD-T32 DC220V | IAN50201 | Контактор; 3 пол.; напр. катушки 220 В, DС; (АС3: 15кВт; 32А; 380В) | 64.96 | 77.952
298616 | SD-T35 DC100V | IAN50201 | Контактор; 3 пол.; напр. катушки 100 В, DС; доп. контакты: 2НО+2НЗ; (АС3: 18.5кВт; 40А; 380В) | 87.88 | 105.456
298617 | SD-T35 DC110V | IAN50201 | Контактор; 3 пол.; напр. катушки 110 В, DС; доп. контакты: 2НО+2НЗ; (АС3: 18.5кВт; 40А; 380В) | 87.88 | 105.456
298618 | SD-T35 DC125V | IAN50201 | Контактор; 3 пол.; напр. катушки 120-125 В; DС; доп. контакты: 2НО+2НЗ; (АС3: 18.5кВт; 40А; 380В) | 87.88 | 105.456
298619 | SD-T35 DC12V | IAN50201 | Контактор; 3 пол.; напр. катушки 12 В, DС; доп. контакты: 2НО+2НЗ; (АС3: 18.5кВт; 40А; 380В) | 87.88 | 105.456
298620 | SD-T35 DC200V | IAN50201 | Контактор; 3 пол.; напр. катушки 200 В, DС; доп. контакты: 2НО+2НЗ;(АС3: 18.5кВт; 40А; 380В) | 87.88 | 105.456
298621 | SD-T35 DC220V | IAN50201 | Контактор; 3 пол.; напр. катушки 220 В, DС; доп. контакты: 2НО+2НЗ; (АС3: 18.5кВт; 40А; 380В) | 87.88 | 105.456
298622 | SD-T35 DC24V | IAN50201 | Контактор; 3 пол.; напр. катушки 24 В, DС; доп. контакты: 2НО+2НЗ; (АС3: 18.5кВт; 40А; 380В) | 87.88 | 105.456
298623 | SD-T35 DC48V | IAN50201 | Контактор; 3 пол.; напр. катушки 48 В, DС; доп. контакты: 2НО+2НЗ; (АС3: 18.5кВт; 40А; 380В) | 87.88 | 105.456
298624 | SD-T50 DC100V | IAN50201 | Контактор; 3 пол.; напр. катушки 100 В, DС; доп. контакты: 2НО+2НЗ; (АС3: 22кВт; 48А; 380В) | 103.9 | 124.68 | new!
298625 | SD-T50 DC110V | IAN50201 | Контактор; 3 пол.; напр. катушки 110 В, DС; доп. контакты: 2НО+2НЗ; (АС3: 22кВт; 48А; 380В) | 103.9 | 124.68 | new!
298626 | SD-T50 DC125V | IAN50201 | Контактор; 3 пол.; напр. катушки 120-125 В; DС; доп. контакты: 2НО+2НЗ; (АС3: 22кВт; 48А; 380В) | 103.9 | 124.68 | new!
298627 | SD-T50 DC12V | IAN50201 | Контактор; 3 пол.; напр. катушки 12 В, DС; доп. контакты: 2НО+2НЗ; (АС3: 22кВт; 48А; 380В) | 103.9 | 124.68 | new!
298628 | SD-T50 DC200V | IAN50201 | Контактор; 3 пол.; напр. катушки 200 В, DС; доп. контакты: 2НО+2НЗ; (АС3: 22кВт; 48А; 380В) | 103.9 | 124.68 | new!
298629 | SD-T50 DC220V | IAN50201 | Контактор; 3 пол.; напр. катушки 220 В, DС; доп. контакты: 2НО+2НЗ; (АС3: 22кВт; 48А; 380В) | 103.9 | 124.68 | new!
298630 | SD-T50 DC24V | IAN50201 | Контактор; 3 пол.; напр. катушки 24 В, DС; доп. контакты: 2НО+2НЗ; (АС3: 22кВт; 48А; 380В) | 103.9 | 124.68 | new!
298631 | SD-T50 DC48V | IAN50201 | Контактор; 3 пол.; напр. катушки 48 В, DС; доп. контакты: 2НО+2НЗ; (АС3: 22кВт; 48А; 380В) | 103.9 | 124.68 | new!
298632 | SD-T65 DC100V | IAN50201 | Контактор; 3 пол.; напр. катушки 100 В, DС; доп. контакты: 2НО+2НЗ; (АС3: 30кВт; 65А; 380В) | 117.88 | 141.456 | new!
298633 | SD-T65 DC110V | IAN50201 | Контактор; 3 пол.; напр. катушки 110 В, DС; доп. контакты: 2НО+2НЗ; (АС3: 30кВт; 65А; 380В) | 117.88 | 141.456 | new!
298634 | SD-T65 DC125V | IAN50201 | Контактор; 3 пол.; напр. катушки 120-125 В; DС; доп. контакты: 2НО+2НЗ; (АС3: 30кВт; 65А; 380В) | 117.88 | 141.456 | new!
298635 | SD-T65 DC12V | IAN50201 | Контактор; 3 пол.; напр. катушки 12 В, DС; доп. контакты: 2НО+2НЗ; (АС3: 30кВт; 65А; 380В) | 117.88 | 141.456 | new!
298636 | SD-T65 DC200V | IAN50201 | Контактор; 3 пол.; напр. катушки 200 В, DС; доп. контакты: 2НО+2НЗ; (АС3: 30кВт; 65А; 380В) | 117.88 | 141.456 | new!
298637 | SD-T65 DC220V | IAN50201 | Контактор; 3 пол.; напр. катушки 220 В, DС; доп. контакты: 2НО+2НЗ; (АС3: 30кВт; 65А; 380В) | 117.88 | 141.456 | new!
298638 | SD-T65 DC24V | IAN50201 | Контактор; 3 пол.; напр. катушки 24 В, DС; доп. контакты: 2НО+2НЗ; (АС3: 30кВт; 65А; 380В) | 117.88 | 141.456 | new!
298639 | SD-T65 DC48V | IAN50201 | Контактор; 3 пол.; напр. катушки 48 В, DС; доп. контакты: 2НО+2НЗ; (АС3: 30кВт; 65А; 380В) | 117.88 | 141.456 | new!
298640 | SD-T80 DC100V | IAN50201 | Контактор; 3 пол.; напр. катушки 100 В, DС; доп. контакты: 2НО+2НЗ; (АС3: 45кВт; 85А; 380В) | 173.22 | 207.864 | new!
298641 | SD-T80 DC110V | IAN50201 | Контактор; 3 пол.; напр. катушки 110 В, DС; доп. контакты: 2НО+2НЗ; (АС3: 45кВт; 85А; 380В) | 173.22 | 207.864 | new!
298642 | SD-T80 DC125V | IAN50201 | Контактор; 3 пол.; напр. катушки 120-125 В; DС; доп. контакты: 2НО+2НЗ;(АС3: 45кВт; 85А; 380В) | 173.22 | 207.864 | new!
298643 | SD-T80 DC12V | IAN50201 | Контактор; 3 пол.; напр. катушки 12 В, DС; доп. контакты: 2НО+2НЗ; (АС3: 45кВт; 85А; 380В) | 173.22 | 207.864 | new!
298644 | SD-T80 DC200V | IAN50201 | Контактор; 3 пол.; напр. катушки 200 В, DС; доп. контакты: 2НО+2НЗ; (АС3: 45кВт; 85А; 380В) | 173.22 | 207.864 | new!
298645 | SD-T80 DC220V | IAN50201 | Контактор; 3 пол.; напр. катушки 220 В, DС; доп. контакты: 2НО+2НЗ; (АС3: 45кВт; 85А; 380В) | 173.22 | 207.864 | new!
298646 | SD-T80 DC24V | IAN50201 | Контактор; 3 пол.; напр. катушки 24 В, DС; доп. контакты: 2НО+2НЗ; (АС3: 45кВт; 85А; 380В) | 173.22 | 207.864 | new!
298647 | SD-T80 DC48V | IAN50201 | Контактор; 3 пол.; напр. катушки 48 В, DС; доп. контакты: 2НО+2НЗ; (АС3: 45кВт; 85А; 380В) | 173.22 | 207.864 | new!
298648 | SD-T100 DC100V | IAN50201 | Контактор; 3 пол.; напр. катушки 100 В, DС; доп. контакты: 2НО+2НЗ; (АС3: 55кВт; 105А; 380В) | 256.27 | 307.524 | new!
298649 | SD-T100 DC110V | IAN50201 | Контактор; 3 пол.; напр. катушки 110 В, DС; доп. контакты: 2НО+2НЗ; (АС3: 55кВт; 105А; 380В) | 256.27 | 307.524 | new!
298650 | SD-T100 DC125V | IAN50201 | Контактор; 3 пол.; напр. катушки 120-125 В; DС; доп. контакты: 2НО+2НЗ; (АС3: 55кВт; 105А; 380В) | 256.27 | 307.524 | new!
298651 | SD-T100 DC12V | IAN50201 | Контактор; 3 пол.; напр. катушки 12 В, DС; доп. контакты: 2НО+2НЗ; (АС3: 55кВт; 105А; 380В) | 256.27 | 307.524 | new!
298652 | SD-T100 DC200V | IAN50201 | Контактор; 3 пол.; напр. катушки 200 В, DС; доп. контакты: 2НО+2НЗ; (АС3: 55кВт; 105А; 380В) | 256.27 | 307.524 | new!
298653 | SD-T100 DC220V | IAN50201 | Контактор; 3 пол.; напр. катушки 220 В, DС; доп. контакты: 2НО+2НЗ; (АС3: 55кВт; 105А; 380В) | 256.27 | 307.524 | new!
298654 | SD-T100 DC24V | IAN50201 | Контактор; 3 пол.; напр. катушки 24 В, DС; доп. контакты: 2НО+2НЗ; (АС3: 55кВт; 105А; 380В) | 256.27 | 307.524 | new!
298655 | SD-T100 DC48V | IAN50201 | Контактор; 3 пол.; напр. катушки 48 В, DС; доп. контакты: 2НО+2НЗ; (АС3: 55кВт; 105А; 380В) | 256.27 | 307.524 | new!
Категории применения для пускателей и контакторов: АС3 Двигатели с короткозамкнутым ротором: пуск, отключение без предварительной остановки. Категория АС-3 может предусматривать случайные повторно-кратковременные включения или торможение противотоком ограниченной длительности, например при наладке механизма; в эти ограниченные периоды число срабатываний не должно превышать пяти в 1 мин или более 10 за 10 мин.
Контакторное реле
279274 | SR-T5 AC24V 3A2B | IAN50201 | Контакторное реле; напр. катушки 24 В, АС, 50/60Гц; контакты: 3НО+2НЗ; (АС15: 3А; 240В) | 16.01 | 19.212
279267 | SR-T5 AC24V 4A1B | IAN50201 | Контакторное реле; напр. катушки 24 В, АС, 50/60Гц; контакты: 4НО+1НЗ; (АС15: 3А; 240В) | 16.01 | 19.212
279260 | SR-T5 AC24V 5A | IAN50201 | Контакторное реле; напр. катушки 24 В, АС, 50/60Гц; контакты: 5НО; (АС15: 3А; 240В) | 16.01 | 19.212
279275 | SR-T5 AC48V 3A2B | IAN50201 | Контакторное реле; напр. катушки 48-50 В; АС; 50/60Гц; контакты: 3НО+2НЗ; (АС15: 3А; 240В) | 16.01 | 19.212
279268 | SR-T5 AC48V 4A1B | IAN50201 | Контакторное реле; напр. катушки 48-50 В; АС; 50/60Гц; контакты: 4НО+1НЗ; (АС15: 3А; 240В) | 16.01 | 19.212
279261 | SR-T5 AC48V 5A | IAN50201 | Контакторное реле; напр. катушки 48-50 В; АС; 50/60Гц; контакты: 5НО; (АС15: 3А; 240В) | 16.01 | 19.212
279276 | SR-T5 AC100V 3A2B | IAN50201 | Контакторное реле; напр. катушки 100-127В, АС, 50/60Гц; контакты: 3НО+2НЗ; (АС15: 3А; 240В) | 16.01 | 19.212
279269 | SR-T5 AC100V 4A1B | IAN50201 | Контакторное реле; напр. катушки 100-127В, АС, 50/60Гц; контакты: 4НО+1НЗ; (АС15: 3А; 240В) | 16.01 | 19.212
279262 | SR-T5 AC100V 5A | IAN50201 | Контакторное реле; напр. катушки 100-127В, АС, 50/60Гц; контакты: 5НО; (АС15: 3А; 240В) | 16.01 | 19.212
279277 | SR-T5 AC200V 3A2B | IAN50201 | Контакторное реле; напр. катушки 200-240 В, АС, 50/60Гц; контакты: 3НО+2НЗ; (АС15: 3А; 240В) | 16.01 | 19.212
279270 | SR-T5 AC200V 4A1B | IAN50201 | Контакторное реле; напр. катушки 200-240 В, АС, 50/60Гц; контакты: 4НО+1НЗ; (АС15: 3А; 240В) | 16.01 | 19.212
279263 | SR-T5 AC200V 5A | IAN50201 | Контакторное реле; напр. катушки 200-240 В, АС, 50/60Гц; контакты: 5НО; (АС15: 3А; 240В) | 16.01 | 19.212
279278 | SR-T5 AC300V 3A2B | IAN50201 | Контакторное реле; напр. катушки 260-300 В; АС; 50/60Гц; контакты: 3НО+2НЗ; (АС15: 3А; 240В) | 16.01 | 19.212
279271 | SR-T5 AC300V 4A1B | IAN50201 | Контакторное реле; напр. катушки 260-300 В; АС; 50/60Гц; контакты: 4НО+1НЗ; (АС15: 3А; 240В) | 16.01 | 19.212
279264 | SR-T5 AC300V 5A | IAN50201 | Контакторное реле; напр. катушки 260-300 В; АС; 50/60Гц; контакты: 5НО; (АС15: 3А; 240В) | 16.01 | 19.212
279279 | SR-T5 AC400V 3A2B | IAN50201 | Контакторное реле; напр. катушки 380-440 В; АС; 50/60Гц; контакты: 3НО+2НЗ; (АС15: 3А; 240В) | 16.01 | 19.212
279272 | SR-T5 AC400V 4A1B | IAN50201 | Контакторное реле; напр. катушки 380-440 В; АС; 50/60Гц; контакты: 4НО+1НЗ; (АС15: 3А; 240В) | 16.01 | 19.212
279265 | SR-T5 AC400V 5A | IAN50201 | Контакторное реле; напр. катушки 380-440 В; АС; 50/60Гц; контакты: 5НО; (АС15: 3А; 240В) | 16.01 | 19.212
279280 | SR-T5 AC500V 3A2B | IAN50201 | Контакторное реле; напр. катушки 460-550 В; АС; 50/60Гц; контакты: 3НО+2НЗ; (АС15: 3А; 240В) | 16.01 | 19.212
279273 | SR-T5 AC500V 4A1B | IAN50201 | Контакторное реле; напр. катушки 460-550 В; АС; 50/60Гц; контакты: 4НО+1НЗ; (АС15: 3А; 240В) | 16.01 | 19.212
279266 | SR-T5 AC500V 5A | IAN50201 | Контакторное реле; напр. катушки 460-550 В; АС; 50/60Гц; контакты: 5НО; (АС15: 3А; 240В) | 16.01 | 19.212
Категории применения коммутационных элементов: АС15 Управление электромагнитами большой мощности (свыше 72 Вт)
Акссексуары
279321 | UT-ML11 | IAN50202 | Электрическо-механическая блокировка для контакторов Т10-Т20; Тип крепления: Сбоку | 9.86 | 11.832
52634 | UN-ML21 | IAN50106 | Механическая блокировка для контакторов S-T20, 25, 32; S(D)-N20, 21, 25, 35, 50, 65; Тип крепления: Сбоку | 15.01 | 18.012
0
279328 | UT-SA25 AC200V | IAN50202 | Ограничитель напряжения: варистор + CR; Тип крепления: Сверху | 14.84 | 17.808
279327 | UT-SA25 AC48V | IAN50202 | Ограничитель напряжения: варистор + CR; Тип крепления: Сверху | 14.84 | 17.808
0
279326 | UT-SA23 AC200V | IAN50202 | Ограничитель напряжения: CR; Тип крепления: Сверху | 8 | 9.6
279325 | UT-SA22 AC200V | IAN50202 | Ограничитель напряжения: варистор + светодиодный индикатор; Тип крепления: Сверху | 8.79 | 10.548
0
279323 | UT-SA21 AC200V | IAN50202 | Ограничитель напряжения: варистор + CR; Тип крепления: Сверху | 4.3 | 5.16
279324 | UT-SA21 AC400V | IAN50202 | Ограничитель напряжения: варистор + CR; Тип крепления: Сверху | 5.56 | 6.672
279322 | UT-SA21 AC48V | IAN50202 | Ограничитель напряжения: варистор + CR; Тип крепления: Сверху | 4.3 | 5.16
0
279314 | UT-AX11 1A1B | IAN50202 | Блок контакт для контакторов Т10-Т50 и реле SR-T5; Тип крепления: Сбоку; Тип контактов: 1НО+1НЗ | 5.12 | 6.144
279318 | UT-AX4 2A2B | IAN50202 | Блок контакт для контакторов Т10-Т50 и реле SR-T5; Тип крепления: Лицевое; Тип контактов: 2НО+2НЗ | 7.76 | 9.312
279319 | UT-AX4 3A1B | IAN50202 | Блок контакт для контакторов Т10-Т50 и реле SR-T5; Тип крепления: Лицевое; Тип контактов: 3НО+1НЗ | 7.76 | 9.312
279320 | UT-AX4 4A | IAN50202 | Блок контакт для контакторов Т10-Т50 и реле SR-T5; Тип крепления: Лицевое; Тип контактов: 4НО | 7.76 | 9.312
279315 | UT-AX2 1A1B | IAN50202 | Блок контакт для контакторов Т10-Т50 и реле SR-T5; Тип крепления: Лицевое; Тип контактов: 1НО+1НЗ | 6.08 | 7.296
279316 | UT-AX2 2A | IAN50202 | Блок контакт для контакторов Т10-Т50 и реле SR-T5; Тип крепления: Лицевое; Тип контактов: 2НО | 6.08 | 7.296
279317 | UT-AX2 2B | IAN50202 | Блок контакт для контакторов Т10-Т50 и реле SR-T5; Тип крепления: Лицевое; Тип контактов: 2НЗ | 6.08 | 7.296
52631 | UN-AX11CX | IAN50106 | Дополнительный контакт 1NO + 1NC; торцевое подключение; для S(D)-Т65 до 85 | 6.27 | 7.524
52626 | UN-AX2CX 1A1B | IAN50106 | Дополнительный контакт 1NO + 1NC; фронтальное подключение; для S(D)-Т65 до 85 | 5.34 | 6.408
52625 | UN-AX2CX 2A | IAN50106 | Дополнительный контакт 2NO; фронтальное подключение; для S(D)-Т65 до 85 | 5.34 | 6.408
52627 | UN-AX2CX 2B | IAN50106 | Дополнительный контакт 2NC; фронтальное подключение; дляS(D)-Т65 до 85 | 5.34 | 6.408
52629 | UN-AX4CX 2A2B | IAN50106 | Дополнительный контакт 2NO + 2NC; фронтальное подключение; для S(D)-Т65 до 85 | 8.9 | 10.68
52630 | UN-AX4CX 3A1B | IAN50106 | Дополнительный контакт 3NO + 1NC; фронтальное подключение; для S(D)-Т65 до 85 | 8.9 | 10.68
52628 | UN-AX4CX 4A | IAN50106 | Дополнительный контакт 4NO; фронтальное подключение; дляS(D)-Т65 до 85 | 8.9 | 10.68
113691 | UN-AX80 | IAN50106 | Дополнительный контакт 1NO + 1NC; торцевое подключение; для S-T100, S-N125 | 11.61 | 13.932
113702 | UN-AX150 | IAN50106 | Дополнительный контакт 1NO + 1NC; торцевое подключение; для, S-N150 - S-N400 | 13.39 | 16.068
113703 | UN-AX600 | IAN50106 | Дополнительный контакт 2NO + 2NC; торцевое подключение; для S-N600 - S-N800 | 58.9 | 70.68
0
293229 | UT-HZ18 | IAN50202 | Монтажный переходник для установки тепловых реле TH-T18 на DIN-рейку(35мм) или одиночная установка | 4.16 | 4.992
293220 | UN-RM20 | IAN50202 | Монтажный переходник для установки тепловых реле TH-T25 на DIN-рейку(35мм) или одиночная установка | 2.33 | 2.796
0
141108 | UN-TH21CX | IAN50108 | Комплект шин для подключения контакторов S-T21, 25 с тепловыми реле TH-T25; S-N20,21, SD-N21CX с тепловыми реле TH-N20KPCX | 3.04 | 3.648
Тепловые реле
279281 | TH-T18KPCX 0,12A | IAN50203 | Тепловое реле: 0.12А (0.1 - 0.16) для контакторов S-T10; S-T12; S-T20 | 16.45 | 19.74
279282 | TH-T18KPCX 0,17A | IAN50203 | Тепловое реле: 0.17А (0.14 - 0.22) для контакторов S-T10; S-T12; S-T20 | 16.45 | 19.74
279283 | TH-T18KPCX 0,24A | IAN50203 | Тепловое реле: 0.24А (0.2 - 0.32) для контакторов S-T10; S-T12; S-T20 | 16.45 | 19.74
279284 | TH-T18KPCX 0,35A | IAN50203 | Тепловое реле: 0.35А (0.28 - 0.42) для контакторов S-T10; S-T12; S-T20 | 16.45 | 19.74
279285 | TH-T18KPCX 0,5A | IAN50203 | Тепловое реле: 0.5А (0.4 - 0.6) для контакторов S-T10; S-T12; S-T20 | 16.45 | 19.74
279286 | TH-T18KPCX 0,7A | IAN50203 | Тепловое реле: 0.7А (0.55 - 0.85) для контакторов S-T10; S-T12; S-T20 | 16.45 | 19.74
279287 | TH-T18KPCX 0,9A | IAN50203 | Тепловое реле: 0.9А (0.7 - 1.1) для контакторов S-T10; S-T12; S-T20 | 16.45 | 19.74
279288 | TH-T18KPCX 1,3A | IAN50203 | Тепловое реле: 1.3А (1 - 1.6) для контакторов S-T10; S-T12; S-T20 | 16.45 | 19.74
279289 | TH-T18KPCX 1,7A | IAN50203 | Тепловое реле: 1.7А (1.4 - 2) для контакторов S-T10; S-T12; S-T20 | 16.45 | 19.74
279290 | TH-T18KPCX 2,1A | IAN50203 | Тепловое реле: 2.1А (1.7 - 2.5) для контакторов S-T10; S-T12; S-T20 | 16.45 | 19.74
279291 | TH-T18KPCX 2,5A | IAN50203 | Тепловое реле: 2.5А (2 - 3) для контакторов S-T10; S-T12; S-T20 | 16.45 | 19.74
279292 | TH-T18KPCX 3,6A | IAN50203 | Тепловое реле: 3.6А (2.8 - 4.4) для контакторов S-T10; S-T12; S-T20 | 16.45 | 19.74
279293 | TH-T18KPCX 5A | IAN50203 | Тепловое реле: 5А (4 - 6) для контакторов S-T10; S-T12; S-T20 | 16.45 | 19.74
279294 | TH-T18KPCX 6,6A | IAN50203 | Тепловое реле: 6.6А (5.2 - 8) для контакторов S-T10; S-T12; S-T20 | 16.45 | 19.74
279295 | TH-T18KPCX 9A | IAN50203 | Тепловое реле: 9А (7 - 11) для контакторов S-T10; S-T12; S-T20 | 16.45 | 19.74
279296 | TH-T18KPCX 11A | IAN50203 | Тепловое реле: 11А (9 - 13) для контакторов S-T10; S-T12; S-T20 | 16.45 | 19.74
279297 | TH-T18KPCX 15A | IAN50203 | Тепловое реле: 15А (12 - 18) для контакторов S-T10; S-T12; S-T20 | 16.45 | 19.74
279298 | TH-T25KPCX 0,24A | IAN50203 | Тепловое реле: 0.24А (0.2 - 0.32) для контакторов S-T21; S-T25 (для подкл. необходим компл. шин 141108 UN-TH21) | 17.93 | 21.516
279299 | TH-T25KPCX 0,35A | IAN50203 | Тепловое реле: 0.35А (0.28 - 0.42) для контакторов S-T21; S-T25 (для подкл. необходим компл. шин 141108 UN-TH21) | 17.93 | 21.516
279300 | TH-T25KPCX 0,5A | IAN50203 | Тепловое реле: 0.5А (0.4 - 0.6) для контакторов S-T21; S-T25 (для подкл. необходим компл. шин 141108 UN-TH21) | 17.93 | 21.516
279301 | TH-T25KPCX 0,7A | IAN50203 | Тепловое реле: 0.7А (0.55 - 0.85) для контакторов S-T21; S-T25 (для подкл. необходим компл. шин 141108 UN-TH21) | 17.93 | 21.516
279302 | TH-T25KPCX 0,9A | IAN50203 | Тепловое реле: 0.9А (0.7 - 1.1) для контакторов S-T21; S-T25 (для подкл. необходим компл. шин 141108 UN-TH21) | 17.93 | 21.516
279303 | TH-T25KPCX 1,3A | IAN50203 | Тепловое реле: 1.3А (1 - 1.6) для контакторов S-T21; S-T25 (для подкл. необходим компл. шин 141108 UN-TH21) | 17.93 | 21.516
279304 | TH-T25KPCX 1,7A | IAN50203 | Тепловое реле: 1.7А (1.4 - 2) для контакторов S-T21; S-T25 (для подкл. необходим компл. шин 141108 UN-TH21) | 17.93 | 21.516
279305 | TH-T25KPCX 2,1A | IAN50203 | Тепловое реле: 2.1А (1.7 - 2.5) для контакторов S-T21; S-T25 (для подкл. необходим компл. шин 141108 UN-TH21) | 17.93 | 21.516
279306 | TH-T25KPCX 2,5A | IAN50203 | Тепловое реле: 2.5А (2 - 3) для контакторов S-T21; S-T25 (для подкл. необходим компл. шин 141108 UN-TH21) | 17.93 | 21.516
279307 | TH-T25KPCX 3,6A | IAN50203 | Тепловое реле: 3.6А (2.8 - 4.4) для контакторов S-T21; S-T25 (для подкл. необходим компл. шин 141108 UN-TH21) | 17.93 | 21.516
279308 | TH-T25KPCX 5A | IAN50203 | Тепловое реле: 5А (4 - 6) для контакторов S-T21; S-T25 (для подкл. необходим компл. шин 141108 UN-TH21) | 17.93 | 21.516
279309 | TH-T25KPCX 6,6A | IAN50203 | Тепловое реле: 6.6А (5.2 - 8) для контакторов S-T21; S-T25 (для подкл. необходим компл. шин 141108 UN-TH21) | 17.93 | 21.516
279310 | TH-T25KPCX 9A | IAN50203 | Тепловое реле: 9А (7 - 11) для контакторов S-T21; S-T25 (для подкл. необходим компл. шин 141108 UN-TH21) | 17.93 | 21.516
279311 | TH-T25KPCX 11A | IAN50203 | Тепловое реле: 11А (9 - 13) для контакторов S-T21; S-T25 (для подкл. необходим компл. шин 141108 UN-TH21) | 17.93 | 21.516
279312 | TH-T25KPCX 15A | IAN50203 | Тепловое реле: 15А (12 - 18) для контакторов S-T21; S-T25 (для подкл. необходим компл. шин 141108 UN-TH21) | 17.93 | 21.516
279313 | TH-T25KPCX 22A | IAN50203 | Тепловое реле: 22А (18 - 26) для контакторов S-T25 (для подкл. необходим компл. шин 141108 UN-TH21) | 17.93 | 21.516
298605 | TH-T50KP 29A | IAN50107 | Тепловое реле: 29А (24 - 34) для контакторов S(D)-T35, 50 | 19.92 | 23.904
298606 | TH-T50KP 35A | IAN50107 | Тепловое реле: 35А (30 - 40) для контакторов S(D)-T35, 50 | 19.92 | 23.904
298607 | TH-T50KP 42A | IAN50107 | Тепловое реле: 42А (34 - 50) для контакторов S(D)-T35, 50 | 19.92 | 23.904
298608 | TH-T65KP 15A | IAN50107 | Тепловое реле: 15А (12 - 18) для контакторов S(D)-T65, 80, 100 | 33.81 | 40.572
298609 | TH-T65KP 22A | IAN50107 | Тепловое реле: 22А (18 - 36) для контакторов S(D)-T65, 80, 100 | 33.81 | 40.572
298610 | TH-T65KP 29A | IAN50107 | Тепловое реле: 29А (24 - 34) для контакторов S(D)-T65, 80, 100 | 33.81 | 40.572
298611 | TH-T65KP 35A | IAN50107 | Тепловое реле: 35А (30 - 40) для контакторов S(D)-T65, 80, 100 | 33.81 | 40.572
298612 | TH-T65KP 42A | IAN50107 | Тепловое реле: 42А (34 - 50) для контакторов S(D)-T65, 80, 100 | 33.81 | 40.572
298613 | TH-T65KP 54A | IAN50107 | Тепловое реле: 54А (43 - 65) для контакторов S(D)-T65, 80, 100 | 33.81 | 40.572
298614 | TH-T100KP 67A | IAN50107 | Тепловое реле: 67А (54 - 80) для контакторов S(D)-T80, 100 | 42.71 | 51.252
298615 | TH-T100KP 82A | IAN50107 | Тепловое реле: 82А (65 - 100) для контакторов S(D)-T80, 100 | 42.71 | 51.252

## Контакторы_S-N
| ООО "Мицубиси Электрик (РУС)" 115054, Москва, Космодамианская наб., 52, стр.1, т./ф. (495) 721-2070, www.mitsubishi-automation.ru; automation@mer.mee.com |  |  |  | 2019-10-17 | 2014-10-01
Номер для заказа | Модель | Иерархия | Описание | Цена со склада в Москве, без НДС | Цена со склада в Москве, включая НДС | Возм. наш прайс для партнёров, скидка от прайса 47% | Возм. наш прайс для OEM, скидка от прайса 43% | Возм. наш прайс для КК, скидка от прайса 40% | Возможная цена при покупке ЧП, скидка от прайса 52%
Контакторы Mitsubishi Electric
113650 | S-N125 AC24V | IAN50105 | Контактор 60kW; 2NO + 2NC; Us = AC 24V, 50Hz | 220.34 | 264.408 | #REF! | #REF! | #REF! | #REF! | 260
113647 | S-N125 AC100V | IAN50105 | Контактор 60kW; 2NO + 2NC; Us = AC 100V, 50Hz | 220.34 | 264.408 | #REF! | #REF! | #REF! | #REF! | 260
113648 | S-N125 AC200V | IAN50105 | Контактор 60kW; 2NO + 2NC; Us = AC 200V, 50Hz | 220.34 | 264.408 | #REF! | #REF! | #REF! | #REF! | 260
113649 | S-N125 AC400V | IAN50105 | Контактор 60kW; 2NO + 2NC; Us = AC 400V, 50Hz | 220.34 | 264.408 | #REF! | #REF! | #REF! | #REF! | 260
113654 | S-N150 AC24V | IAN50105 | Контактор 75kW; 2NO + 2NC; Us = AC 24V, 50Hz | 286.44 | 343.728 | #REF! | #REF! | #REF! | #REF! | 338
113651 | S-N150 AC100V | IAN50105 | Контактор 75kW; 2NO + 2NC; Us = AC 100V, 50Hz | 286.44 | 343.728 | #REF! | #REF! | #REF! | #REF! | 338
113652 | S-N150 AC200V | IAN50105 | Контактор 75kW; 2NO + 2NC; Us = AC 200V, 50Hz | 286.44 | 343.728 | #REF! | #REF! | #REF! | #REF! | 338
113653 | S-N150 AC400V | IAN50105 | Контактор 75kW; 2NO + 2NC; Us = AC 400V, 50Hz | 286.44 | 343.728 | #REF! | #REF! | #REF! | #REF! | 338
113656 | S-N180 AC100V | IAN50105 | Контактор 90kW; 2NO + 2NC; Us = AC 100V, 50Hz | 341.53 | 409.836 | #REF! | #REF! | #REF! | #REF! | 403
113657 | S-N180 AC200V | IAN50105 | Контактор 90kW; 2NO + 2NC; Us = AC 200V, 50Hz | 341.53 | 409.836 | #REF! | #REF! | #REF! | #REF! | 403
113658 | S-N180 AC400V | IAN50105 | Контактор 90kW; 2NO + 2NC; Us = AC 400V, 50Hz | 341.53 | 409.836 | #REF! | #REF! | #REF! | #REF! | 403
113659 | S-N220 AC100V | IAN50105 | Контактор 132kW; 2NO + 2NC; Us = AC 100V, 50Hz | 381.36 | 457.632 | #REF! | #REF! | #REF! | #REF! | 450
113660 | S-N220 AC200V | IAN50105 | Контактор 132kW; 2NO + 2NC; Us = AC 200V, 50Hz | 381.36 | 457.632 | #REF! | #REF! | #REF! | #REF! | 450
113661 | S-N220 AC400V | IAN50105 | Контактор 132kW; 2NO + 2NC; Us = AC 400V, 50Hz | 381.36 | 457.632 | #REF! | #REF! | #REF! | #REF! | 450
113662 | S-N300 AC100V | IAN50105 | Контактор 160kW; 2NO + 2NC; Us = AC 100V, 50Hz | 760.17 | 912.204 | #REF! | #REF! | #REF! | #REF! | 897
113663 | S-N300 AC200V | IAN50105 | Контактор 160kW; 2NO + 2NC; Us = AC 200V, 50Hz | 760.17 | 912.204 | #REF! | #REF! | #REF! | #REF! | 897
113664 | S-N300 AC400V | IAN50105 | Контактор 160kW; 2NO + 2NC; Us = AC 400V, 50Hz | 760.17 | 912.204 | #REF! | #REF! | #REF! | #REF! | 897
113665 | S-N400 AC100V | IAN50105 | Контактор 220kW; 2NO + 2NC; Us = AC 100V, 50Hz | 888.98 | 1066.776 | #REF! | #REF! | #REF! | #REF! | 1049
113666 | S-N400 AC200V | IAN50105 | Контактор 220kW; 2NO + 2NC; Us = AC 200V, 50Hz | 888.98 | 1066.776 | #REF! | #REF! | #REF! | #REF! | 1049
113667 | S-N400 AC400V | IAN50105 | Контактор 220kW; 2NO + 2NC; Us = AC 400V, 50Hz | 888.98 | 1066.776 | #REF! | #REF! | #REF! | #REF! | 1049
113668 | S-N600 AC100V | IAN50105 | Контактор 330kW; 2NO + 2NC; Us = AC 100V, 50Hz | 1766.1 | 2119.32 | #REF! | #REF! | #REF! | #REF! | 2084
113669 | S-N600 AC200V | IAN50105 | Контактор 330kW; 2NO + 2NC; Us = AC 200V, 50Hz | 1766.1 | 2119.32 | #REF! | #REF! | #REF! | #REF! | 2084
113670 | S-N600 AC400V | IAN50105 | Контактор 330kW; 2NO + 2NC; Us = AC 400V, 50Hz | 1766.1 | 2119.32 | #REF! | #REF! | #REF! | #REF! | 2084
113672 | S-N800 AC100V | IAN50105 | Контактор 440kW; 2NO + 2NC; Us = AC 100V, 50Hz | 2102.54 | 2523.048 | #REF! | #REF! | #REF! | #REF! | 2481
113673 | S-N800 AC200V | IAN50105 | Контактор 440kW; 2NO + 2NC; Us = AC 200V, 50Hz | 2102.54 | 2523.048 | #REF! | #REF! | #REF! | #REF! | 2481
113674 | S-N800 AC400V | IAN50105 | Контактор 440kW; 2NO + 2NC; Us = AC 400V, 50Hz | 2102.54 | 2523.048 | #REF! | #REF! | #REF! | #REF! | 2481
52601 | SD-N11CX DC24V 1A | IAN50105 | Контактор 5,5kW; 1NO; Us = DC 24V | 41.95 | 50.34 | #REF! | #REF! | #REF! | #REF! | 49.5
52602 | SD-N11CX DC24V 1B | IAN50105 | Контактор 5,5kW; 1NC; Us = DC 24V | 41.95 | 50.34 | #REF! | #REF! | #REF! | #REF! | 49.5
52603 | SD-N12CX DC24V | IAN50105 | Контактор 5,5kW; 1NO + 1NC; Us = DC 24V | 47.88 | 57.456 | #REF! | #REF! | #REF! | #REF! | 56.5
52604 | SD-N21CX DC24V | IAN50105 | Контактор 11kW; 2NO + 2NC; Us = DC 24V | 74.58 | 89.496 | #REF! | #REF! | #REF! | #REF! | 88
58533 | SD-N35CX DC 24V | IAN50105 | Контактор 18kW; 2NO + 2NC; Us = DC 24V | 92.37 | 110.844 | #REF! | #REF! | #REF! | #REF! | 109
113675 | SD-N50 DC24V | IAN50105 | Контактор 22kW; 2NO + 2NC; Us = DC 24V | 112.71 | 135.252 | #REF! | #REF! | #REF! | #REF! | 133
113678 | SD-N65 DC24V | IAN50105 | Контактор 30kW; 2NO + 2NC; Us = DC 24V | 138.14 | 165.768 | #REF! | #REF! | #REF! | #REF! | 163
113679 | SD-N80 DC24V | IAN50105 | Контактор 45kW; 2NO + 2NC; Us = DC 24V | 200.85 | 241.02 | #REF! | #REF! | #REF! | #REF! | 237
113681 | SD-N95 DC24V | IAN50105 | Контактор 55kW; 2NO + 2NC; Us = DC 24V | 306.78 | 368.136 | #REF! | #REF! | #REF! | #REF! | 362
113682 | SD-N125 DC24V | IAN50105 | Контактор 60kW; 2NO + 2NC; Us = DC 24V | 383.9 | 460.68 | #REF! | #REF! | #REF! | #REF! | 453
113683 | SD-N150 DC24V | IAN50105 | Контактор 75kW; 2NO + 2NC; Us = DC 24V | 488.14 | 585.768 | #REF! | #REF! | #REF! | #REF! | 576
113684 | SD-N220 DC24V | IAN50105 | Контактор 132kW; 2NO + 2NC; Us = DC 24V | 597.46 | 716.952 | #REF! | #REF! | #REF! | #REF! | 705
113686 | SD-N300 DC24V | IAN50105 | Контактор 160kW; 2NO + 2NC; Us = DC 24V | 1513.56 | 1816.272 | #REF! | #REF! | #REF! | #REF! | 1786
113687 | SD-N400 DC24V | IAN50105 | Контактор 220kW; 2NO + 2NC; Us = DC 24V | 1606.78 | 1928.136 | #REF! | #REF! | #REF! | #REF! | 1896
113688 | SD-N600 DC24V | IAN50105 | Контактор 330kW; 2NO + 2NC; Us = DC 24V | 2111.86 | 2534.232 | #REF! | #REF! | #REF! | #REF! | 2492
Контакторное реле
52616 | SR-N4CX AC400V 3A1B | IAN50105 | Контакторное реле; напр. катушки 380-415 В; АС; 50Гц; контакты: 3НО+1НЗ; (АС15: 5А; 230В) | 17.8 | 21.36 | #REF! | #REF! | #REF! | #REF! | 21
52622 | SRD-N4CX DC24V 4A | IAN50105 | Контакторное реле; напр. катушки 24 В, DС; контакты: 4НО; (АС15: 5А; 230В) | 38.14 | 45.768 | #REF! | #REF! | #REF! | #REF! | 45
Категории применения коммутационных элементов: АС15 Управление электромагнитами большой мощности (свыше 72 Вт)
Тепловые реле
124425 | TH-N120KP 42A | IAN50107 | Тепловое реле: 34,0 ~ 50,0A; для S(D)-N125, 150 (без монтажного комплекта) | 78.39 | 94.068 | #REF! | #REF! | #REF! | #REF! | 92.5
124426 | TH-N120KP 54A | IAN50107 | Тепловое реле: 43,0 ~ 65,0A; для S(D)-N125, 150 (без монтажного комплекта) | 78.39 | 94.068 | #REF! | #REF! | #REF! | #REF! | 92.5
124427 | TH-N120KP 67A | IAN50107 | Тепловое реле: 54,0 ~ 80,0A; для S(D)-N125, 150 (без монтажного комплекта) | 78.39 | 94.068 | #REF! | #REF! | #REF! | #REF! | 92.5
124428 | TH-N120KP 82A | IAN50107 | Тепловое реле: 65,0 ~ 100,0A; для S(D)-N125, 150 (без монтажного комплекта) | 78.39 | 94.068 | #REF! | #REF! | #REF! | #REF! | 92.5
124430 | TH-N120TAKP 105A | IAN50107 | Тепловое реле: 85,0 ~ 125,0A; для S(D)-N125, 150 (без монтажного комплекта) | 80.93 | 97.116 | #REF! | #REF! | #REF! | #REF! | 95.5
124431 | TH-N120TAKP 125A | IAN50107 | Тепловое реле: 100,0 ~ 150,0A; для S(D)-N150 (без монтажного комплекта) | 80.93 | 97.116 | #REF! | #REF! | #REF! | #REF! | 95.5
124432 | TH-N220RHKP 82A | IAN50107 | Тепловое реле: 65,0 ~ 100,0A; для S(D)-N180, 220 | 130.51 | 156.612 | #REF! | #REF! | #REF! | #REF! | 154
124433 | TH-N220RHKP 105A | IAN50107 | Тепловое реле: 85,0 ~ 125,0A; для S(D)-N180, 220 | 130.51 | 156.612 | #REF! | #REF! | #REF! | #REF! | 154
124434 | TH-N220RHKP 125A | IAN50107 | Тепловое реле: 100,0 ~ 150,0A; для S(D)-N180, 220 | 130.51 | 156.612 | #REF! | #REF! | #REF! | #REF! | 154
124435 | TH-N220RHKP 150A | IAN50107 | Тепловое реле: 120,0 ~ 180,0A; для S(D)-N180, 220 | 130.51 | 156.612 | #REF! | #REF! | #REF! | #REF! | 154
124436 | TH-N220RHKP 180A | IAN50107 | Тепловое реле: 140,0 ~ 220,0A; для S(D)-N220 | 130.51 | 156.612 | #REF! | #REF! | #REF! | #REF! | 154
124437 | TH-N220RHKP 210A | IAN50107 | Тепловое реле: 170,0 ~ 250,0A; для S(D)-N220 | 130.51 | 156.612 | #REF! | #REF! | #REF! | #REF! | 154
124438 | TH-N400RHKP 105A | IAN50107 | Тепловое реле: 85,0 ~ 125,0A; для S(D)-N300, 400 | 246.61 | 295.932 | #REF! | #REF! | #REF! | #REF! | 291
124439 | TH-N400RHKP 125A | IAN50107 | Тепловое реле: 100,0 ~ 150,0A; для S(D)-N300, 400 | 246.61 | 295.932 | #REF! | #REF! | #REF! | #REF! | 291
124440 | TH-N400RHKP 150A | IAN50107 | Тепловое реле: 120,0 ~ 180,0A; для S(D)-N300, 400 | 246.61 | 295.932 | #REF! | #REF! | #REF! | #REF! | 291
124441 | TH-N400RHKP 180A | IAN50107 | Тепловое реле: 140,0 ~ 220,0A; для S(D)-N300, 400 | 246.61 | 295.932 | #REF! | #REF! | #REF! | #REF! | 291
124442 | TH-N400RHKP 250A | IAN50107 | Тепловое реле: 200,0 ~ 300,0A; для S(D)-N300, 400 | 246.61 | 295.932 | #REF! | #REF! | #REF! | #REF! | 291
124443 | TH-N400RHKP 330A | IAN50107 | Тепловое реле: 260,0 ~ 400,0A; для S(D)-N400 | 246.61 | 295.932 | #REF! | #REF! | #REF! | #REF! | 291
52673 | UN-HZ 12CX | IAN50108 | Монтажный адаптор для теплового реле TN-N12xx | 12.46 | 14.952 | #REF! | #REF! | #REF! | #REF! | 14.7
141108 | UN-TH 21CX | IAN50108 | Комплект соединительных шин S(D)-N20-21 с TH-N20KPCX | 2.71 | 3.252 | #REF! | #REF! | #REF! | #REF! | 3.2
63695 | UN-TH 25CX | IAN50108 | Комплект соединительных шин S(D)-N25-35 с TH-N20KPCX или TH-N20TAKPCX | 4.49 | 5.388 | #REF! | #REF! | #REF! | #REF! | 5.3
126000 | CONNECT. PARTS TH-N60(KP)/S(D)-N50/65 | IAN50108 | Комплект соединительных шин S-N50-65 с TH-N60KPCX | 5.34 | 6.408 | #REF! | #REF! | #REF! | #REF! | 6.3
126001 | CONNECT. PARTS TH-N60(KP/TA)/S-N80/95 | IAN50108 | Комплект соединительных шин S-N80-95 с TH-N60KPCX или TH-N60TAKP | 8.05 | 9.66 | #REF! | #REF! | #REF! | #REF! | 9.5
126002 | CONNECT. PARTS TH-N60(KP/TA)/SD-N80/95 | IAN50108 | Комплект соединительных шин SD-N80-95 с TH-N60KPCX или TH-N60TAKP | 8.05 | 9.66 | #REF! | #REF! | #REF! | #REF! | 9.5
126003 | CONNEC. PARTS TH-N120(KP/TA)/S(D)-N125 | IAN50108 | Комплект соединительных шин S(D)-N125 с TH-N120KP или TH-N120TAKP | 20.34 | 24.408 | #REF! | #REF! | #REF! | #REF! | 24
126004 | CONNEC. PARTS TH-N120(KP/TA)/S(D)-N150 | IAN50108 | Комплект соединительных шин S(D)-N150 с TH-N120KP или TH-N120TAKP | 28.39 | 34.068 | #REF! | #REF! | #REF! | #REF! | 33.5
52631 | UN-AX11CX | IAN50106 | Дополнительный контакт 1NO + 1NC; торцевое подключение; для S(D)-N10 до 65, SR(D)-N4 | 6.27 | 7.524 | #REF! | #REF! | #REF! | #REF! | 7.4
52626 | UN-AX2CX 1A1B | IAN50106 | Дополнительный контакт 1NO + 1NC; фронтальное подключение; для S(D)-N10 до 65, SR(D)-N4 | 5.34 | 6.408 | #REF! | #REF! | #REF! | #REF! | 6.3
52625 | UN-AX2CX 2A | IAN50106 | Дополнительный контакт 2NO; фронтальное подключение; для S(D)-N10 до 65, SR(D)-N4 | 5.34 | 6.408 | #REF! | #REF! | #REF! | #REF! | 6.3
52627 | UN-AX2CX 2B | IAN50106 | Дополнительный контакт 2NC; фронтальное подключение; для S(D)-N10 до 65, SR(D)-N4 | 5.34 | 6.408 | #REF! | #REF! | #REF! | #REF! | 6.3
52629 | UN-AX4CX 2A2B | IAN50106 | Дополнительный контакт 2NO + 2NC; фронтальное подключение; для S(D)-N10 до 65, SR(D)-N4 | 8.9 | 10.68 | #REF! | #REF! | #REF! | #REF! | 10.5
52630 | UN-AX4CX 3A1B | IAN50106 | Дополнительный контакт 3NO + 1NC; фронтальное подключение; для S(D)-N10 до 65, SR(D)-N4 | 8.9 | 10.68 | #REF! | #REF! | #REF! | #REF! | 10.5
52628 | UN-AX4CX 4A | IAN50106 | Дополнительный контакт 4NO; фронтальное подключение; для S(D)-N10 до 65, SR(D)-N4 | 8.9 | 10.68 | #REF! | #REF! | #REF! | #REF! | 10.5
113691 | UN-AX80 | IAN50106 | Дополнительный контакт 1NO + 1NC; торцевое подключение; для S(D)-N80 до 125 | 11.61 | 13.932 | #REF! | #REF! | #REF! | #REF! | 13.7
113702 | UN-AX150 | IAN50106 | Дополнительный контакт 1NO + 1NC; торцевое подключение; для S(D)-N150 до 400 | 13.39 | 16.068 | #REF! | #REF! | #REF! | #REF! | 15.8
113703 | UN-AX600 | IAN50106 | Дополнительный контакт 2NO + 2NC; торцевое подключение; для S(D)-N600 до 800 | 58.9 | 70.68 | #REF! | #REF! | #REF! | #REF! | 69.5
52632 | UN-LL22CX | IAN50106 | Дополнительный контакт 2NO+2NC (1NO+NC; DC 5V/5mA); фронтальное подключение; для S(D)-N10-65, SR(D)-N4 | 19.49 | 23.388 | #REF! | #REF! | #REF! | #REF! | 23
54160 | UN-TR 4 ANCX | IAN50106 | Модуль временной задержки; Фронтальное подключение; задержка на включение 0,1~60s; для S(D)-N10-18, SR(D)-N4 | 37.29 | 44.748 | #REF! | #REF! | #REF! | #REF! | 44
52633 | UN-ML11CX | IAN50106 | Механическая блокировка S(D)-N10, 11 | 12.46 | 14.952 | #REF! | #REF! | #REF! | #REF! | 14.7
52634 | UN-ML21 | IAN50106 | Механическая блокировка S(D)-N18 до 65 | 13.39 | 16.068 | #REF! | #REF! | #REF! | #REF! | 15.8
124294 | UN-ML80 | IAN50106 | Механическая блокировка S(D)-N80 до 125 | 21.19 | 25.428 | #REF! | #REF! | #REF! | #REF! | 25
125992 | UN-ML150 | IAN50106 | Механическая блокировка S(D)-N150 | 23.31 | 27.972 | #REF! | #REF! | #REF! | #REF! | 27.5
124293 | UN-ML220 | IAN50106 | Механическая блокировка S(D)-N180 до 400 | 28.39 | 34.068 | #REF! | #REF! | #REF! | #REF! | 33.5
52605 | UN-SA21 AC200V | IAN50106 | Варистор; AC 24~240V, DC 24~220V; для S(D)-N10-35, SR(D)-N4 | 6.27 | 7.524 | #REF! | #REF! | #REF! | #REF! | 7.4
52606 | UN-SA21 AC400V | IAN50106 | Варистор; AC 240~480V; для S(D)-N10-35, SR(D)-N4 | 6.27 | 7.524 | #REF! | #REF! | #REF! | #REF! | 7.4
56152 | UN-SA23 AC200V | IAN50106 | CR-цепочка; AC 24~240V; для S(D)-N10-35, SR(D)-N4 | 10.68 | 12.816 | #REF! | #REF! | #REF! | #REF! | 12.6
127116 | UN-CZ500 | IAN50106 | Крышка клеммника для SD-N50, 65 | 10.68 | 12.816 | #REF! | #REF! | #REF! | #REF! | 12.6
127117 | UN-CZ501 | IAN50106 | Крышка клеммника для SD-N50, 65 | 11.61 | 13.932 | #REF! | #REF! | #REF! | #REF! | 13.7
113704 | UN-CZ800 | IAN50106 | Крышка клеммника для S(D)-N80, 95 | 29.24 | 35.088 | #REF! | #REF! | #REF! | #REF! | 34.5
125994 | UN-CZ801 | IAN50106 | Крышка клеммника для S(D)-N80, 95 | 16.02 | 19.224 | #REF! | #REF! | #REF! | #REF! | 18.9
113705 | UN-CZ1250 | IAN50106 | Крышка клеммника для S(D)-N125 | 54.24 | 65.088 | #REF! | #REF! | #REF! | #REF! | 64
125995 | UN-CZ1251 | IAN50106 | Крышка клеммника для SD-N125 | 21.19 | 25.428 | #REF! | #REF! | #REF! | #REF! | 25
113706 | UN-CZ1500 | IAN50106 | Крышка клеммника для S(D)-N150 | 54.24 | 65.088 | #REF! | #REF! | #REF! | #REF! | 64
125996 | UN-CZ1501 | IAN50106 | Крышка клеммника для SD-N150 | 25 | 30 | #REF! | #REF! | #REF! | #REF! | 29.5
113707 | UN-CZ2200 | IAN50106 | Крышка клеммника для S(D)-N180, 220 | 63.14 | 75.768 | #REF! | #REF! | #REF! | #REF! | 74.5
125997 | UN-CZ2201 | IAN50106 | Крышка клеммника для SD-N180, 220 | 31.36 | 37.632 | #REF! | #REF! | #REF! | #REF! | 37
113708 | UN-CZ3000 | IAN50106 | Крышка клеммника для S(D)-N300, 400 | 75.85 | 91.02 | #REF! | #REF! | #REF! | #REF! | 89.5
125998 | UN-CZ3001 | IAN50106 | Крышка клеммника для SD-N300, 400 | 50.85 | 61.02 | #REF! | #REF! | #REF! | #REF! | 60
52635 | UN-SY21CX | IAN50106 | Модуль DC-интерфейса; Твердотельный выход; для S-N10 до 35, SR-N4 | 32.2 | 38.64 | #REF! | #REF! | #REF! | #REF! | 38
52636 | UN-SY22CX | IAN50106 | Модуль DC-интерфейса; Релейный выход; для S-N10 до 35, SR-N4 | 32.2 | 38.64 | #REF! | #REF! | #REF! | #REF! | 38
56757 | S-N11-COIL AC48V | IAN50106 | Магнитная катушка AC 48 ~ 50V, 50/60Hz; для S-N10-18, SR-N4 | 6.27 | 7.524 | #REF! | #REF! | #REF! | #REF! | 7.4
56758 | S-N11-COIL AC100V | IAN50106 | Магнитная катушка AC 100V, 50Hz / 100 ~ 110V 60Hz; для S-N10-18, SR-N4 | 6.27 | 7.524 | #REF! | #REF! | #REF! | #REF! | 7.4
56760 | S-N11-COIL AC127V | IAN50106 | Магнитная катушка AC 125 ~ 127V, 50Hz / 127V 60Hz; для S-N10-18, SR-N4 | 6.27 | 7.524 | #REF! | #REF! | #REF! | #REF! | 7.4
56679 | S-N11-COIL AC200V | IAN50106 | Магнитная катушка AC 200V, 50Hz / 200 ~ 220V 60Hz; для S-N10-18, SR-N4 | 6.27 | 7.524 | #REF! | #REF! | #REF! | #REF! | 7.4
56680 | S-N11-COIL AC220V | IAN50106 | Магнитная катушка AC 208 ~ 220V, 50Hz / 220V 60Hz; для S-N10-18, SR-N4 | 6.27 | 7.524 | #REF! | #REF! | #REF! | #REF! | 7.4
59376 | S-N35-COIL AC24V | IAN50106 | Магнитная катушка AC 24V, 50/60Hz; для S-N25, 35 | 10.68 | 12.816 | #REF! | #REF! | #REF! | #REF! | 12.6
59377 | S-N35-COIL AC 48V | IAN50106 | Магнитная катушка AC 48 ~ 50V, 50/60Hz; для S-N25, 35 | 10.68 | 12.816 | #REF! | #REF! | #REF! | #REF! | 12.6
59378 | S-N35-COIL AC100V | IAN50106 | Магнитная катушка AC 100V, 50Hz / 100 ~ 110V 60Hz; для S-N25, 35 | 10.68 | 12.816 | #REF! | #REF! | #REF! | #REF! | 12.6
59380 | S-N35-COIL AC120V | IAN50106 | Магнитная катушка AC 110 ~ 120V, 50Hz / 115 ~ 120V 60Hz; для S-N25, 35 | 10.68 | 12.816 | #REF! | #REF! | #REF! | #REF! | 12.6
59381 | S-N35-COIL AC 127V | IAN50106 | Магнитная катушка AC 125 ~ 127V, 50Hz / 127V 60Hz; для S-N25, 35 | 10.68 | 12.816 | #REF! | #REF! | #REF! | #REF! | 12.6
59382 | S-N35-COIL AC200V | IAN50106 | Магнитная катушка AC 200V, 50Hz / 200 ~ 220V 60Hz; для S-N25, 35 | 10.68 | 12.816 | #REF! | #REF! | #REF! | #REF! | 12.6
59383 | S-N35-COIL AC 220V | IAN50106 | Магнитная катушка AC 208 ~ 220V, 50Hz / 220V 60Hz; для S-N25, 35 | 10.68 | 12.816 | #REF! | #REF! | #REF! | #REF! | 12.6
59384 | S-N35-COIL AC 230V | IAN50106 | Магнитная катушка AC 220 ~ 240V, 50Hz / 230 ~ 240V 60Hz; для S-N25, 35 | 10.68 | 12.816 | #REF! | #REF! | #REF! | #REF! | 12.6
59385 | S-N35-COIL AC260V | IAN50106 | Магнитная катушка AC 240 ~ 260V, 50Hz / 260 ~ 280V 60Hz; для S-N25, 35 | 10.68 | 12.816 | #REF! | #REF! | #REF! | #REF! | 12.6
59386 | S-N35-COIL AC380V | IAN50106 | Магнитная катушка AC 346 ~ 380V, 50Hz / 380V 60Hz; для S-N25, 35 | 10.68 | 12.816 | #REF! | #REF! | #REF! | #REF! | 12.6
59387 | S-N35-COIL AC400V | IAN50106 | Магнитная катушка AC 380 ~ 415V, 50Hz / 400 ~ 440V 60Hz; для S-N25, 35 | 10.68 | 12.816 | #REF! | #REF! | #REF! | #REF! | 12.6
59388 | S-N35-COIL AC440V | IAN50106 | Магнитная катушка AC 415 ~ 440V, 50Hz / 460 ~ 480V 60Hz; для S-N25, 35 | 10.68 | 12.816 | #REF! | #REF! | #REF! | #REF! | 12.6
59389 | S-N35-COIL AC 500V | IAN50106 | Магнитная катушка AC 500V, 50Hz / 500 ~ 550V 60Hz; для S-N25, 35 | 10.68 | 12.816 | #REF! | #REF! | #REF! | #REF! | 12.6
125881 | S-N50-COIL AC24V | IAN50106 | Магнитная катушка AC 24V, 50/60Hz; для S-N50, 65 | 16.95 | 20.34 | #REF! | #REF! | #REF! | #REF! | 20
125878 | S-N50-COIL AC100V | IAN50106 | Магнитная катушка AC 100 ~127V 50/60Hz; для S-N50, 65 | 16.95 | 20.34 | #REF! | #REF! | #REF! | #REF! | 20
125880 | S-N50-COIL AC200V | IAN50106 | Магнитная катушка AC 200 ~ 240V 50/60Hz; для S-N50, 65 | 16.95 | 20.34 | #REF! | #REF! | #REF! | #REF! | 20
125883 | S-N50-COIL AC400V | IAN50106 | Магнитная катушка AC 380 ~ 440V 50/60Hz; для S-N50, 65 | 16.95 | 20.34 | #REF! | #REF! | #REF! | #REF! | 20
125888 | S-N80-COIL AC24V | IAN50106 | Магнитная катушка AC 24V, 50/60Hz; для S-N80, 95 | 26.69 | 32.028 | #REF! | #REF! | #REF! | #REF! | 31.5
125886 | S-N80-COIL AC100V | IAN50106 | Магнитная катушка AC 100 ~127V 50/60Hz; для S-N80, 95 | 26.69 | 32.028 | #REF! | #REF! | #REF! | #REF! | 31.5
125887 | S-N80-COIL AC200V | IAN50106 | Магнитная катушка AC 200 ~ 240V 50/60Hz; для S-N80, 95 | 26.69 | 32.028 | #REF! | #REF! | #REF! | #REF! | 31.5
125890 | S-N80-COIL AC400V | IAN50106 | Магнитная катушка AC 380 ~ 440V 50/60Hz; для S-N80, 95 | 26.69 | 32.028 | #REF! | #REF! | #REF! | #REF! | 31.5
125895 | S-N125-COIL AC24V | IAN50106 | Магнитная катушка AC 24V, 50/60Hz; для S-N125, 150 | 44.49 | 53.388 | #REF! | #REF! | #REF! | #REF! | 52.5
125893 | S-N125-COIL AC100V | IAN50106 | Магнитная катушка AC 100 ~127V 50/60Hz; для S-N125, 150 | 44.49 | 53.388 | #REF! | #REF! | #REF! | #REF! | 52.5
125894 | S-N125-COIL AC200V | IAN50106 | Магнитная катушка AC 200 ~ 240V 50/60Hz; для S-N125, 150 | 44.49 | 53.388 | #REF! | #REF! | #REF! | #REF! | 52.5
125897 | S-N125-COIL AC400V | IAN50106 | Магнитная катушка AC 380 ~ 440V 50/60Hz; для S-N125, 150 | 44.49 | 53.388 | #REF! | #REF! | #REF! | #REF! | 52.5
125900 | S-N180-COIL AC100V | IAN50106 | Магнитная катушка AC 100 ~127V 50/60Hz; для S-N180, 220 | 63.14 | 75.768 | #REF! | #REF! | #REF! | #REF! | 74.5
125901 | S-N180-COIL AC200V | IAN50106 | Магнитная катушка AC 200 ~ 240V 50/60Hz; для S-N180, 220 | 63.14 | 75.768 | #REF! | #REF! | #REF! | #REF! | 74.5
125913 | S-N180-COIL AC400V | IAN50106 | Магнитная катушка AC 380 ~ 440V 50/60Hz; для S-N180, 220 | 63.14 | 75.768 | #REF! | #REF! | #REF! | #REF! | 74.5
125915 | S-N300-COIL AC100V | IAN50106 | Магнитная катушка AC 100 ~127V 50/60Hz; для S-N300, 400 | 75.85 | 91.02 | #REF! | #REF! | #REF! | #REF! | 89.5
125916 | S-N300-COIL AC200V | IAN50106 | Магнитная катушка AC 200 ~ 240V 50/60Hz; для S-N300, 400 | 75.85 | 91.02 | #REF! | #REF! | #REF! | #REF! | 89.5
125918 | S-N300-COIL AC400V | IAN50106 | Магнитная катушка AC 380 ~ 440V 50/60Hz; для S-N300, 400 | 75.85 | 91.02 | #REF! | #REF! | #REF! | #REF! | 89.5
125920 | S-N600-COIL AC100V | IAN50106 | Магнитная катушка AC 100 ~127V 50/60Hz; для S-N600, 800 | 150 | 180 | #REF! | #REF! | #REF! | #REF! | 177
125921 | S-N600-COIL AC200V | IAN50106 | Магнитная катушка AC 200 ~ 240V 50/60Hz; для S-N600, 800 | 150 | 180 | #REF! | #REF! | #REF! | #REF! | 177
125923 | S-N600-COIL AC400V | IAN50106 | Магнитная катушка AC 380 ~ 440V 50/60Hz; для S-N600, 800 | 150 | 180 | #REF! | #REF! | #REF! | #REF! | 177
56733 | SD-N11-COIL DC12V | IAN50106 | Магнитная катушка DC 12V; для SD-N11, 12, SRD-N4 | 6.27 | 7.524 | #REF! | #REF! | #REF! | #REF! | 7.4
56734 | SD-N11-COIL DC24V | IAN50106 | Магнитная катушка DC 24V; для SD-N11, 12, SRD-N4 | 6.27 | 7.524 | #REF! | #REF! | #REF! | #REF! | 7.4
56735 | SD-N11-COIL DC48V | IAN50106 | Магнитная катушка DC 48V; для SD-N11, 12, SRD-N4 | 6.27 | 7.524 | #REF! | #REF! | #REF! | #REF! | 7.4
56736 | SD-N11-COIL DC100V | IAN50106 | Магнитная катушка DC 100V; для SD-N11, 12, SRD-N4 | 6.27 | 7.524 | #REF! | #REF! | #REF! | #REF! | 7.4
56737 | SD-N11-COIL DC110V | IAN50106 | Магнитная катушка DC 110V; для SD-N11, 12, SRD-N4 | 6.27 | 7.524 | #REF! | #REF! | #REF! | #REF! | 7.4
56738 | SD-N11-COIL DC125V | IAN50106 | Магнитная катушка DC 120 ~ 125V; для SD-N11, 12, SRD-N4 | 6.27 | 7.524 | #REF! | #REF! | #REF! | #REF! | 7.4
56739 | SD-N11-COIL DC200V | IAN50106 | Магнитная катушка DC 200V; для SD-N11, 12, SRD-N4 | 6.27 | 7.524 | #REF! | #REF! | #REF! | #REF! | 7.4
56740 | SD-N11-COIL DC220V | IAN50106 | Магнитная катушка DC 220V; для SD-N11, 12, SRD-N4 | 6.27 | 7.524 | #REF! | #REF! | #REF! | #REF! | 7.4
56741 | SD-N21-COIL DC12V | IAN50106 | Магнитная катушка DC 12V; для SD-N21 | 8.05 | 9.66 | #REF! | #REF! | #REF! | #REF! | 9.5
56742 | SD-N21-COIL DC 24V | IAN50106 | Магнитная катушка DC 24V; для SD-N21 | 8.05 | 9.66 | #REF! | #REF! | #REF! | #REF! | 9.5
56743 | SD-N21-COIL DC 48V | IAN50106 | Магнитная катушка DC 48V; для SD-N21 | 8.05 | 9.66 | #REF! | #REF! | #REF! | #REF! | 9.5
56744 | SD-N21-COIL DC100V | IAN50106 | Магнитная катушка DC 100V; для SD-N21 | 8.05 | 9.66 | #REF! | #REF! | #REF! | #REF! | 9.5
56746 | SD-N21-COIL DC110V | IAN50106 | Магнитная катушка DC 110V; для SD-N21 | 8.05 | 9.66 | #REF! | #REF! | #REF! | #REF! | 9.5
56749 | SD-N21-COIL DC125V | IAN50106 | Магнитная катушка DC 120 ~ 125V; для SD-N21 | 8.05 | 9.66 | #REF! | #REF! | #REF! | #REF! | 9.5
56751 | SD-N21-COIL DC200V | IAN50106 | Магнитная катушка DC 200V; для SD-N21 | 8.05 | 9.66 | #REF! | #REF! | #REF! | #REF! | 9.5
56753 | SD-N21-COIL DC220V | IAN50106 | Магнитная катушка DC 220V; для SD-N21 | 8.05 | 9.66 | #REF! | #REF! | #REF! | #REF! | 9.5
61984 | SD-N35-COIL DC12V | IAN50106 | Магнитная катушка DC 12V; для SD-N35 | 10.68 | 12.816 | #REF! | #REF! | #REF! | #REF! | 12.6
61985 | SD-N35-COIL DC24V | IAN50106 | Магнитная катушка DC 24V; для SD-N35 | 10.68 | 12.816 | #REF! | #REF! | #REF! | #REF! | 12.6
61986 | SD-N35-COIL DC48V | IAN50106 | Магнитная катушка DC 48V; для SD-N35 | 10.68 | 12.816 | #REF! | #REF! | #REF! | #REF! | 12.6
61987 | SD-N35-COIL DC100V | IAN50106 | Магнитная катушка DC 100V; для SD-N35 | 10.68 | 12.816 | #REF! | #REF! | #REF! | #REF! | 12.6
61988 | SD-N35-COIL DC110V | IAN50106 | Магнитная катушка DC 110V; для SD-N35 | 10.68 | 12.816 | #REF! | #REF! | #REF! | #REF! | 12.6
61989 | SD-N35-COIL DC125V | IAN50106 | Магнитная катушка DC 120 ~ 125V; для SD-N35 | 10.68 | 12.816 | #REF! | #REF! | #REF! | #REF! | 12.6
61990 | SD-N35-COIL DC200V | IAN50106 | Магнитная катушка DC 200V; для SD-N35 | 10.68 | 12.816 | #REF! | #REF! | #REF! | #REF! | 12.6
61991 | SD-N35-COIL DC220V | IAN50106 | Магнитная катушка DC 220V; для SD-N35 | 10.68 | 12.816 | #REF! | #REF! | #REF! | #REF! | 12.6
125930 | SD-N50-COIL DC24V | IAN50106 | Магнитная катушка DC 24V; для SD-N50, 65 | 10.68 | 12.816 | #REF! | #REF! | #REF! | #REF! | 12.6
125931 | SD-N50-COIL DC48V | IAN50106 | Магнитная катушка DC 48V; для SD-N50, 65 | 10.68 | 12.816 | #REF! | #REF! | #REF! | #REF! | 12.6
125926 | SD-N50-COIL DC110V | IAN50106 | Магнитная катушка DC 110V; для SD-N50, 65 | 10.68 | 12.816 | #REF! | #REF! | #REF! | #REF! | 12.6
125929 | SD-N50-COIL DC220V | IAN50106 | Магнитная катушка DC 220V; для SD-N50, 65 | 10.68 | 12.816 | #REF! | #REF! | #REF! | #REF! | 12.6
125937 | SD-N80-COIL DC24V | IAN50106 | Магнитная катушка DC 24V; для SD-N80, 95 | 18.64 | 22.368 | #REF! | #REF! | #REF! | #REF! | 22
125938 | SD-N80-COIL DC48V | IAN50106 | Магнитная катушка DC 48V; для SD-N80, 95 | 18.64 | 22.368 | #REF! | #REF! | #REF! | #REF! | 22
125933 | SD-N80-COIL DC110V | IAN50106 | Магнитная катушка DC 110V; для SD-N80, 95 | 18.64 | 22.368 | #REF! | #REF! | #REF! | #REF! | 22
125936 | SD-N80-COIL DC220V | IAN50106 | Магнитная катушка DC 220V; для SD-N80, 95 | 18.64 | 22.368 | #REF! | #REF! | #REF! | #REF! | 22
125945 | SD-N125-COIL DC24V | IAN50106 | Магнитная катушка DC 24V; для SD-N125, 150 | 47.03 | 56.436 | #REF! | #REF! | #REF! | #REF! | 55.5
125946 | SD-N125-COIL DC48V | IAN50106 | Магнитная катушка DC 48V; для SD-N125, 150 | 47.03 | 56.436 | #REF! | #REF! | #REF! | #REF! | 55.5
125940 | SD-N125-COIL DC110V | IAN50106 | Магнитная катушка DC 110V; для SD-N125, 150 | 47.03 | 56.436 | #REF! | #REF! | #REF! | #REF! | 55.5
125944 | SD-N125-COIL DC220V | IAN50106 | Магнитная катушка DC 220V; для SD-N125, 150 | 47.03 | 56.436 | #REF! | #REF! | #REF! | #REF! | 55.5
125952 | SD-N220-COIL DC24V | IAN50106 | Магнитная катушка DC 24V; для SD-N220 | 61.44 | 73.728 | #REF! | #REF! | #REF! | #REF! | 72.5
125953 | SD-N220-COIL DC48V | IAN50106 | Магнитная катушка DC 48V; для SD-N220 | 61.44 | 73.728 | #REF! | #REF! | #REF! | #REF! | 72.5
125948 | SD-N220-COIL DC110V | IAN50106 | Магнитная катушка DC 110V; для SD-N220 | 61.44 | 73.728 | #REF! | #REF! | #REF! | #REF! | 72.5
125951 | SD-N220-COIL DC220V | IAN50106 | Магнитная катушка DC 220V; для SD-N220 | 61.44 | 73.728 | #REF! | #REF! | #REF! | #REF! | 72.5
125959 | SD-N300-COIL DC24V | IAN50106 | Магнитная катушка DC 24V; для SD-N300, 400 | 91.53 | 109.836 | #REF! | #REF! | #REF! | #REF! | 108
125960 | SD-N300-COIL DC48V | IAN50106 | Магнитная катушка DC 48V; для SD-N300, 400 | 91.53 | 109.836 | #REF! | #REF! | #REF! | #REF! | 108
125955 | SD-N300-COIL DC110V | IAN50106 | Магнитная катушка DC 110V; для SD-N300, 400 | 91.53 | 109.836 | #REF! | #REF! | #REF! | #REF! | 108
125958 | SD-N300-COIL DC220V | IAN50106 | Магнитная катушка DC 220V; для SD-N300, 400 | 91.53 | 109.836 | #REF! | #REF! | #REF! | #REF! | 108
125966 | SD-N600-COIL DC24V | IAN50106 | Магнитная катушка DC 24V; для SD-N600, 800 | 193.22 | 231.864 | #REF! | #REF! | #REF! | #REF! | 228
125967 | SD-N600-COIL DC48V | IAN50106 | Магнитная катушка DC 48V; для SD-N600, 800 | 193.22 | 231.864 | #REF! | #REF! | #REF! | #REF! | 228
125962 | SD-N600-COIL DC110V | IAN50106 | Магнитная катушка DC 110V; для SD-N600, 800 | 193.22 | 231.864 | #REF! | #REF! | #REF! | #REF! | 228
125965 | SD-N600-COIL DC220V | IAN50106 | Магнитная катушка DC 220V; для SD-N600, 800 | 193.22 | 231.864 | #REF! | #REF! | #REF! | #REF! | 228
56754 | MAIN CONTACT KIT S-N10 BH719N320 | IAN50106 | Набор контактов для S-N10, S(D)-N11, S(D)-N12; Комплект замены на 3 полюса | 7.12 | 8.544 | #REF! | #REF! | #REF! | #REF! | 8.4
59390 | MAIN CONTACT KIT S-N18 BH729N320 | IAN50106 | Набор контактов для S-N18; Комплект замены на 3 полюса | 16.95 | 20.34 | #REF! | #REF! | #REF! | #REF! | 20
56755 | MAIN CONTACT KIT S-N20 BH739N320 | IAN50106 | Набор контактов для S-N20, S(D)-N21; Комплект замены на 3 полюса | 16.95 | 20.34 | #REF! | #REF! | #REF! | #REF! | 20
59391 | MAIN CONTACT KIT S-N25 BH749N320 | IAN50106 | Набор контактов для S-N25; Комплект замены на 3 полюса | 25.85 | 31.02 | #REF! | #REF! | #REF! | #REF! | 30.5
59392 | MAIN CONTACT KIT S-N35 BH749N321 | IAN50106 | Набор контактов для S-N35; Комплект замены на 3 полюса | 28.39 | 34.068 | #REF! | #REF! | #REF! | #REF! | 33.5
125971 | MAIN CONTACT KIT S-N50 BH759N320 | IAN50106 | Набор контактов для S-N50; Комплект замены на 3 полюса | 30.08 | 36.096 | #REF! | #REF! | #REF! | #REF! | 35.5
125973 | MAIN CONTACT KIT SD-N50 BH759N322 | IAN50106 | Набор контактов для SD-N50; Комплект замены на 3 полюса | 30.08 | 36.096 | #REF! | #REF! | #REF! | #REF! | 35.5
125975 | MAIN CONTACT KIT S-N65 BH759N321 | IAN50106 | Набор контактов для S-N65; Комплект замены на 3 полюса | 47.03 | 56.436 | #REF! | #REF! | #REF! | #REF! | 55.5
125976 | MAIN CONTACT KIT SD-N65 BH759N323 | IAN50106 | Набор контактов для SD-N65; Комплект замены на 3 полюса | 47.03 | 56.436 | #REF! | #REF! | #REF! | #REF! | 55.5
125977 | MAIN CONTACT KIT S-N80 BH769N320 | IAN50106 | Набор контактов для S-N80; Комплект замены на 3 полюса | 54.24 | 65.088 | #REF! | #REF! | #REF! | #REF! | 64
125978 | MAIN CONTACT KIT SD-N80 BH769N322 | IAN50106 | Набор контактов для SD-N80; Комплект замены на 3 полюса | 54.24 | 65.088 | #REF! | #REF! | #REF! | #REF! | 64
125979 | MAIN CONTACT KIT S-N95 BH769N321 | IAN50106 | Набор контактов для S-N95; Комплект замены на 3 полюса | 80.93 | 97.116 | #REF! | #REF! | #REF! | #REF! | 95.5
125980 | MAIN CONTACT KIT SD-N95 BH769N323 | IAN50106 | Набор контактов для SD-N95; Комплект замены на 3 полюса | 80.93 | 97.116 | #REF! | #REF! | #REF! | #REF! | 95.5
125981 | MAIN CONTACT KIT S-N125 BH779N320 | IAN50106 | Набор контактов для S-N125; Комплект замены на 3 полюса | 116.95 | 140.34 | #REF! | #REF! | #REF! | #REF! | 138
125982 | MAIN CONTACT KIT SD-N125 BH779N321 | IAN50106 | Набор контактов для SD-N125; Комплект замены на 3 полюса | 116.95 | 140.34 | #REF! | #REF! | #REF! | #REF! | 138
125983 | MAIN CONTACT KIT S(D)-N150 BH789N320 | IAN50106 | Набор контактов для S(D)-N150; Комплект замены на 3 полюса | 150 | 180 | #REF! | #REF! | #REF! | #REF! | 177
125984 | MAIN CONTACT KIT S-N180 BH799N320 | IAN50106 | Набор контактов для S-N180; Комплект замены на 3 полюса | 188.14 | 225.768 | #REF! | #REF! | #REF! | #REF! | 222
125985 | MAIN CONTACT KIT S(D)-N220 BH799N321 | IAN50106 | Набор контактов для S(D)-N220; Комплект замены на 3 полюса | 198.31 | 237.972 | #REF! | #REF! | #REF! | #REF! | 234
125986 | MAIN CONTACT KIT S(D)-N300 BH609N300 | IAN50106 | Набор контактов для S(D)-N300; Комплект замены на 3 полюса | 277.97 | 333.564 | #REF! | #REF! | #REF! | #REF! | 328
125987 | MAIN CONTACT KIT S(D)-N400 BH609N321 | IAN50106 | Набор контактов для S(D)-N400; Комплект замены на 3 полюса | 566.95 | 680.34 | #REF! | #REF! | #REF! | #REF! | 669
125988 | MAIN CONTACT KIT S(D)-N600 BH619N320 | IAN50106 | Набор контактов для S(D)-N600; Комплект замены на 3 полюса | 910.17 | 1092.204 | #REF! | #REF! | #REF! | #REF! | 1074
125989 | MAIN CONTACT KIT S(D)-N800 BH619N321 | IAN50106 | Набор контактов для S(D)-N800; Комплект замены на 3 полюса | 1102.54 | 1323.048 | #REF! | #REF! | #REF! | #REF! | 1301
56756 | S-N11-COIL AC24V | IAN50106 | Магнитная катушка AC 24V, 50/60Hz; для S-N10-18, SR-N4 | 6.27 | 7.524 | #REF! | #REF! | #REF! | #REF! | 7.4
56757 | S-N11-COIL AC48V | IAN50106 | Магнитная катушка AC 48 ~ 50V, 50/60Hz; для S-N10-18, SR-N4 | 6.27 | 7.524 | #REF! | #REF! | #REF! | #REF! | 7.4
56758 | S-N11-COIL AC100V | IAN50106 | Магнитная катушка AC 100V, 50Hz / 100 ~ 110V 60Hz; для S-N10-18, SR-N4 | 6.27 | 7.524 | #REF! | #REF! | #REF! | #REF! | 7.4
56759 | S-N11-COIL AC120V | IAN50106 | Магнитная катушка AC 110 ~ 120V, 50Hz / 115 ~ 120V 60Hz; для S-N10-18, SR-N4 | 6.27 | 7.524 | #REF! | #REF! | #REF! | #REF! | 7.4
56760 | S-N11-COIL AC127V | IAN50106 | Магнитная катушка AC 125 ~ 127V, 50Hz / 127V 60Hz; для S-N10-18, SR-N4 | 6.27 | 7.524 | #REF! | #REF! | #REF! | #REF! | 7.4
56679 | S-N11-COIL AC200V | IAN50106 | Магнитная катушка AC 200V, 50Hz / 200 ~ 220V 60Hz; для S-N10-18, SR-N4 | 6.27 | 7.524 | #REF! | #REF! | #REF! | #REF! | 7.4
56680 | S-N11-COIL AC220V | IAN50106 | Магнитная катушка AC 208 ~ 220V, 50Hz / 220V 60Hz; для S-N10-18, SR-N4 | 6.27 | 7.524 | #REF! | #REF! | #REF! | #REF! | 7.4
56713 | S-N11-COIL AC230V | IAN50106 | Магнитная катушка AC 220 ~ 240V, 50Hz / 230 ~ 240V 60Hz; для S-N10-18, SR-N4 | 6.27 | 7.524 | #REF! | #REF! | #REF! | #REF! | 7.4
56714 | S-N11-COIL AC260V | IAN50106 | Магнитная катушка AC 240 ~ 260V, 50Hz / 260 ~ 280V 60Hz; для S-N10-18, SR-N4 | 6.27 | 7.524 | #REF! | #REF! | #REF! | #REF! | 7.4
56715 | S-N11-COIL AC380V | IAN50106 | Магнитная катушка AC 346 ~ 380V, 50Hz / 380V 60Hz; для S-N10-18, SR-N4 | 6.27 | 7.524 | #REF! | #REF! | #REF! | #REF! | 7.4
56716 | S-N11-COIL AC400V | IAN50106 | Магнитная катушка AC 380 ~ 415V, 50Hz / 400 ~ 440V 60Hz; для S-N10-18, SR-N4 | 6.27 | 7.524 | #REF! | #REF! | #REF! | #REF! | 7.4
56717 | S-N11-COIL AC440V | IAN50106 | Магнитная катушка AC 415 ~ 440V, 50Hz / 460 ~ 480V 60Hz; для S-N10-18, SR-N4 | 6.27 | 7.524 | #REF! | #REF! | #REF! | #REF! | 7.4
56718 | S-N11-COIL AC500V | IAN50106 | Магнитная катушка AC 500V, 50Hz / 500 ~ 550V 60Hz; для S-N10-18, SR-N4 | 6.27 | 7.524 | #REF! | #REF! | #REF! | #REF! | 7.4
56719 | S-N21-COILAC 24V | IAN50106 | Магнитная катушка AC 24V, 50/60Hz; для S-N20, 21 | 8.9 | 10.68 | #REF! | #REF! | #REF! | #REF! | 10.5
56720 | S-N21-COIL AC 48V | IAN50106 | Магнитная катушка AC 48 ~ 50V, 50/60Hz; для S-N20, 21 | 8.9 | 10.68 | #REF! | #REF! | #REF! | #REF! | 10.5
56721 | S-N21-COIL AC100V | IAN50106 | Магнитная катушка AC 100V, 50Hz / 100 ~ 110V 60Hz; для S-N20, 21 | 8.9 | 10.68 | #REF! | #REF! | #REF! | #REF! | 10.5
56722 | S-N21-COIL AC120V | IAN50106 | Магнитная катушка AC 110 ~ 120V, 50Hz / 115 ~ 120V 60Hz; для S-N20, 21 | 8.9 | 10.68 | #REF! | #REF! | #REF! | #REF! | 10.5
56724 | S-N21-COIL AC127V | IAN50106 | Магнитная катушка AC 125 ~ 127V, 50Hz / 127V 60Hz; для S-N20, 21 | 8.9 | 10.68 | #REF! | #REF! | #REF! | #REF! | 10.5
56725 | S-N21-COIL AC200V | IAN50106 | Магнитная катушка AC 200V, 50Hz / 200 ~ 220V 60Hz; для S-N20, 21 | 8.9 | 10.68 | #REF! | #REF! | #REF! | #REF! | 10.5
56726 | S-N21-COIL AC220V | IAN50106 | Магнитная катушка AC 208 ~ 220V, 50Hz / 220V 60Hz; для S-N20, 21 | 8.9 | 10.68 | #REF! | #REF! | #REF! | #REF! | 10.5
56727 | S-N21-COIL AC230V | IAN50106 | Магнитная катушка AC 220 ~ 240V, 50Hz / 230 ~ 240V 60Hz; для S-N20, 21 | 8.9 | 10.68 | #REF! | #REF! | #REF! | #REF! | 10.5
56728 | S-N21-COIL AC260V | IAN50106 | Магнитная катушка AC 240 ~ 260V, 50Hz / 260 ~ 280V 60Hz; для S-N20, 21 | 8.9 | 10.68 | #REF! | #REF! | #REF! | #REF! | 10.5
56729 | S-N21-COIL AC380V | IAN50106 | Магнитная катушка AC 346 ~ 380V, 50Hz / 380V 60Hz; для S-N20, 21 | 8.9 | 10.68 | #REF! | #REF! | #REF! | #REF! | 10.5
56730 | S-N21-COIL AC400V | IAN50106 | Магнитная катушка AC 380 ~ 415V, 50Hz / 400 ~ 440V 60Hz; для S-N20, 21 | 8.9 | 10.68 | #REF! | #REF! | #REF! | #REF! | 10.5
56731 | S-N21-COIL AC440V | IAN50106 | Магнитная катушка AC 415 ~ 440V, 50Hz / 460 ~ 480V 60Hz; для S-N20, 21 | 8.9 | 10.68 | #REF! | #REF! | #REF! | #REF! | 10.5
56732 | S-N21-COIL AC500V | IAN50106 | Магнитная катушка AC 500V, 50Hz / 500 ~ 550V 60Hz; для S-N20, 21 | 8.9 | 10.68 | #REF! | #REF! | #REF! | #REF! | 10.5
59376 | S-N35-COIL AC24V | IAN50106 | Магнитная катушка AC 24V, 50/60Hz; для S-N25, 35 | 10.68 | 12.816 | #REF! | #REF! | #REF! | #REF! | 12.6
59377 | S-N35-COIL AC 48V | IAN50106 | Магнитная катушка AC 48 ~ 50V, 50/60Hz; для S-N25, 35 | 10.68 | 12.816 | #REF! | #REF! | #REF! | #REF! | 12.6
59378 | S-N35-COIL AC100V | IAN50106 | Магнитная катушка AC 100V, 50Hz / 100 ~ 110V 60Hz; для S-N25, 35 | 10.68 | 12.816 | #REF! | #REF! | #REF! | #REF! | 12.6
59380 | S-N35-COIL AC120V | IAN50106 | Магнитная катушка AC 110 ~ 120V, 50Hz / 115 ~ 120V 60Hz; для S-N25, 35 | 10.68 | 12.816 | #REF! | #REF! | #REF! | #REF! | 12.6
59381 | S-N35-COIL AC 127V | IAN50106 | Магнитная катушка AC 125 ~ 127V, 50Hz / 127V 60Hz; для S-N25, 35 | 10.68 | 12.816 | #REF! | #REF! | #REF! | #REF! | 12.6
59382 | S-N35-COIL AC200V | IAN50106 | Магнитная катушка AC 200V, 50Hz / 200 ~ 220V 60Hz; для S-N25, 35 | 10.68 | 12.816 | #REF! | #REF! | #REF! | #REF! | 12.6
59383 | S-N35-COIL AC 220V | IAN50106 | Магнитная катушка AC 208 ~ 220V, 50Hz / 220V 60Hz; для S-N25, 35 | 10.68 | 12.816 | #REF! | #REF! | #REF! | #REF! | 12.6
59384 | S-N35-COIL AC 230V | IAN50106 | Магнитная катушка AC 220 ~ 240V, 50Hz / 230 ~ 240V 60Hz; для S-N25, 35 | 10.68 | 12.816 | #REF! | #REF! | #REF! | #REF! | 12.6
59385 | S-N35-COIL AC260V | IAN50106 | Магнитная катушка AC 240 ~ 260V, 50Hz / 260 ~ 280V 60Hz; для S-N25, 35 | 10.68 | 12.816 | #REF! | #REF! | #REF! | #REF! | 12.6
59386 | S-N35-COIL AC380V | IAN50106 | Магнитная катушка AC 346 ~ 380V, 50Hz / 380V 60Hz; для S-N25, 35 | 10.68 | 12.816 | #REF! | #REF! | #REF! | #REF! | 12.6
59387 | S-N35-COIL AC400V | IAN50106 | Магнитная катушка AC 380 ~ 415V, 50Hz / 400 ~ 440V 60Hz; для S-N25, 35 | 10.68 | 12.816 | #REF! | #REF! | #REF! | #REF! | 12.6
59388 | S-N35-COIL AC440V | IAN50106 | Магнитная катушка AC 415 ~ 440V, 50Hz / 460 ~ 480V 60Hz; для S-N25, 35 | 10.68 | 12.816 | #REF! | #REF! | #REF! | #REF! | 12.6
59389 | S-N35-COIL AC 500V | IAN50106 | Магнитная катушка AC 500V, 50Hz / 500 ~ 550V 60Hz; для S-N25, 35 | 10.68 | 12.816 | #REF! | #REF! | #REF! | #REF! | 12.6
125881 | S-N50-COIL AC24V | IAN50106 | Магнитная катушка AC 24V, 50/60Hz; для S-N50, 65 | 16.95 | 20.34 | #REF! | #REF! | #REF! | #REF! | 20
125878 | S-N50-COIL AC100V | IAN50106 | Магнитная катушка AC 100 ~127V 50/60Hz; для S-N50, 65 | 16.95 | 20.34 | #REF! | #REF! | #REF! | #REF! | 20
125880 | S-N50-COIL AC200V | IAN50106 | Магнитная катушка AC 200 ~ 240V 50/60Hz; для S-N50, 65 | 16.95 | 20.34 | #REF! | #REF! | #REF! | #REF! | 20
125883 | S-N50-COIL AC400V | IAN50106 | Магнитная катушка AC 380 ~ 440V 50/60Hz; для S-N50, 65 | 16.95 | 20.34 | #REF! | #REF! | #REF! | #REF! | 20
125888 | S-N80-COIL AC24V | IAN50106 | Магнитная катушка AC 24V, 50/60Hz; для S-N80, 95 | 26.69 | 32.028 | #REF! | #REF! | #REF! | #REF! | 31.5
125886 | S-N80-COIL AC100V | IAN50106 | Магнитная катушка AC 100 ~127V 50/60Hz; для S-N80, 95 | 26.69 | 32.028 | #REF! | #REF! | #REF! | #REF! | 31.5
125887 | S-N80-COIL AC200V | IAN50106 | Магнитная катушка AC 200 ~ 240V 50/60Hz; для S-N80, 95 | 26.69 | 32.028 | #REF! | #REF! | #REF! | #REF! | 31.5
125890 | S-N80-COIL AC400V | IAN50106 | Магнитная катушка AC 380 ~ 440V 50/60Hz; для S-N80, 95 | 26.69 | 32.028 | #REF! | #REF! | #REF! | #REF! | 31.5
125895 | S-N125-COIL AC24V | IAN50106 | Магнитная катушка AC 24V, 50/60Hz; для S-N125, 150 | 44.49 | 53.388 | #REF! | #REF! | #REF! | #REF! | 52.5
125893 | S-N125-COIL AC100V | IAN50106 | Магнитная катушка AC 100 ~127V 50/60Hz; для S-N125, 150 | 44.49 | 53.388 | #REF! | #REF! | #REF! | #REF! | 52.5
125894 | S-N125-COIL AC200V | IAN50106 | Магнитная катушка AC 200 ~ 240V 50/60Hz; для S-N125, 150 | 44.49 | 53.388 | #REF! | #REF! | #REF! | #REF! | 52.5
125897 | S-N125-COIL AC400V | IAN50106 | Магнитная катушка AC 380 ~ 440V 50/60Hz; для S-N125, 150 | 44.49 | 53.388 | #REF! | #REF! | #REF! | #REF! | 52.5
125900 | S-N180-COIL AC100V | IAN50106 | Магнитная катушка AC 100 ~127V 50/60Hz; для S-N180, 220 | 63.14 | 75.768 | #REF! | #REF! | #REF! | #REF! | 74.5
125901 | S-N180-COIL AC200V | IAN50106 | Магнитная катушка AC 200 ~ 240V 50/60Hz; для S-N180, 220 | 63.14 | 75.768 | #REF! | #REF! | #REF! | #REF! | 74.5
125913 | S-N180-COIL AC400V | IAN50106 | Магнитная катушка AC 380 ~ 440V 50/60Hz; для S-N180, 220 | 63.14 | 75.768 | #REF! | #REF! | #REF! | #REF! | 74.5
125915 | S-N300-COIL AC100V | IAN50106 | Магнитная катушка AC 100 ~127V 50/60Hz; для S-N300, 400 | 75.85 | 91.02 | #REF! | #REF! | #REF! | #REF! | 89.5
125916 | S-N300-COIL AC200V | IAN50106 | Магнитная катушка AC 200 ~ 240V 50/60Hz; для S-N300, 400 | 75.85 | 91.02 | #REF! | #REF! | #REF! | #REF! | 89.5
125918 | S-N300-COIL AC400V | IAN50106 | Магнитная катушка AC 380 ~ 440V 50/60Hz; для S-N300, 400 | 75.85 | 91.02 | #REF! | #REF! | #REF! | #REF! | 89.5
125920 | S-N600-COIL AC100V | IAN50106 | Магнитная катушка AC 100 ~127V 50/60Hz; для S-N600, 800 | 150 | 180 | #REF! | #REF! | #REF! | #REF! | 177
125921 | S-N600-COIL AC200V | IAN50106 | Магнитная катушка AC 200 ~ 240V 50/60Hz; для S-N600, 800 | 150 | 180 | #REF! | #REF! | #REF! | #REF! | 177
125923 | S-N600-COIL AC400V | IAN50106 | Магнитная катушка AC 380 ~ 440V 50/60Hz; для S-N600, 800 | 150 | 180 | #REF! | #REF! | #REF! | #REF! | 177
56733 | SD-N11-COIL DC12V | IAN50106 | Магнитная катушка DC 12V; для SD-N11, 12, SRD-N4 | 6.27 | 7.524 | #REF! | #REF! | #REF! | #REF! | 7.4
56734 | SD-N11-COIL DC24V | IAN50106 | Магнитная катушка DC 24V; для SD-N11, 12, SRD-N4 | 6.27 | 7.524 | #REF! | #REF! | #REF! | #REF! | 7.4
56735 | SD-N11-COIL DC48V | IAN50106 | Магнитная катушка DC 48V; для SD-N11, 12, SRD-N4 | 6.27 | 7.524 | #REF! | #REF! | #REF! | #REF! | 7.4
56736 | SD-N11-COIL DC100V | IAN50106 | Магнитная катушка DC 100V; для SD-N11, 12, SRD-N4 | 6.27 | 7.524 | #REF! | #REF! | #REF! | #REF! | 7.4
56737 | SD-N11-COIL DC110V | IAN50106 | Магнитная катушка DC 110V; для SD-N11, 12, SRD-N4 | 6.27 | 7.524 | #REF! | #REF! | #REF! | #REF! | 7.4
56738 | SD-N11-COIL DC125V | IAN50106 | Магнитная катушка DC 120 ~ 125V; для SD-N11, 12, SRD-N4 | 6.27 | 7.524 | #REF! | #REF! | #REF! | #REF! | 7.4
56739 | SD-N11-COIL DC200V | IAN50106 | Магнитная катушка DC 200V; для SD-N11, 12, SRD-N4 | 6.27 | 7.524 | #REF! | #REF! | #REF! | #REF! | 7.4
56740 | SD-N11-COIL DC220V | IAN50106 | Магнитная катушка DC 220V; для SD-N11, 12, SRD-N4 | 6.27 | 7.524 | #REF! | #REF! | #REF! | #REF! | 7.4
56741 | SD-N21-COIL DC12V | IAN50106 | Магнитная катушка DC 12V; для SD-N21 | 8.05 | 9.66 | #REF! | #REF! | #REF! | #REF! | 9.5
56742 | SD-N21-COIL DC 24V | IAN50106 | Магнитная катушка DC 24V; для SD-N21 | 8.05 | 9.66 | #REF! | #REF! | #REF! | #REF! | 9.5
56743 | SD-N21-COIL DC 48V | IAN50106 | Магнитная катушка DC 48V; для SD-N21 | 8.05 | 9.66 | #REF! | #REF! | #REF! | #REF! | 9.5
56744 | SD-N21-COIL DC100V | IAN50106 | Магнитная катушка DC 100V; для SD-N21 | 8.05 | 9.66 | #REF! | #REF! | #REF! | #REF! | 9.5
56746 | SD-N21-COIL DC110V | IAN50106 | Магнитная катушка DC 110V; для SD-N21 | 8.05 | 9.66 | #REF! | #REF! | #REF! | #REF! | 9.5
56749 | SD-N21-COIL DC125V | IAN50106 | Магнитная катушка DC 120 ~ 125V; для SD-N21 | 8.05 | 9.66 | #REF! | #REF! | #REF! | #REF! | 9.5
56751 | SD-N21-COIL DC200V | IAN50106 | Магнитная катушка DC 200V; для SD-N21 | 8.05 | 9.66 | #REF! | #REF! | #REF! | #REF! | 9.5
56753 | SD-N21-COIL DC220V | IAN50106 | Магнитная катушка DC 220V; для SD-N21 | 8.05 | 9.66 | #REF! | #REF! | #REF! | #REF! | 9.5
61984 | SD-N35-COIL DC12V | IAN50106 | Магнитная катушка DC 12V; для SD-N35 | 10.68 | 12.816 | #REF! | #REF! | #REF! | #REF! | 12.6
61985 | SD-N35-COIL DC24V | IAN50106 | Магнитная катушка DC 24V; для SD-N35 | 10.68 | 12.816 | #REF! | #REF! | #REF! | #REF! | 12.6
61986 | SD-N35-COIL DC48V | IAN50106 | Магнитная катушка DC 48V; для SD-N35 | 10.68 | 12.816 | #REF! | #REF! | #REF! | #REF! | 12.6
61987 | SD-N35-COIL DC100V | IAN50106 | Магнитная катушка DC 100V; для SD-N35 | 10.68 | 12.816 | #REF! | #REF! | #REF! | #REF! | 12.6
61988 | SD-N35-COIL DC110V | IAN50106 | Магнитная катушка DC 110V; для SD-N35 | 10.68 | 12.816 | #REF! | #REF! | #REF! | #REF! | 12.6
61989 | SD-N35-COIL DC125V | IAN50106 | Магнитная катушка DC 120 ~ 125V; для SD-N35 | 10.68 | 12.816 | #REF! | #REF! | #REF! | #REF! | 12.6
61990 | SD-N35-COIL DC200V | IAN50106 | Магнитная катушка DC 200V; для SD-N35 | 10.68 | 12.816 | #REF! | #REF! | #REF! | #REF! | 12.6
61991 | SD-N35-COIL DC220V | IAN50106 | Магнитная катушка DC 220V; для SD-N35 | 10.68 | 12.816 | #REF! | #REF! | #REF! | #REF! | 12.6
125930 | SD-N50-COIL DC24V | IAN50106 | Магнитная катушка DC 24V; для SD-N50, 65 | 10.68 | 12.816 | #REF! | #REF! | #REF! | #REF! | 12.6
125931 | SD-N50-COIL DC48V | IAN50106 | Магнитная катушка DC 48V; для SD-N50, 65 | 10.68 | 12.816 | #REF! | #REF! | #REF! | #REF! | 12.6
125926 | SD-N50-COIL DC110V | IAN50106 | Магнитная катушка DC 110V; для SD-N50, 65 | 10.68 | 12.816 | #REF! | #REF! | #REF! | #REF! | 12.6
125929 | SD-N50-COIL DC220V | IAN50106 | Магнитная катушка DC 220V; для SD-N50, 65 | 10.68 | 12.816 | #REF! | #REF! | #REF! | #REF! | 12.6
125937 | SD-N80-COIL DC24V | IAN50106 | Магнитная катушка DC 24V; для SD-N80, 95 | 18.64 | 22.368 | #REF! | #REF! | #REF! | #REF! | 22
125938 | SD-N80-COIL DC48V | IAN50106 | Магнитная катушка DC 48V; для SD-N80, 95 | 18.64 | 22.368 | #REF! | #REF! | #REF! | #REF! | 22
125933 | SD-N80-COIL DC110V | IAN50106 | Магнитная катушка DC 110V; для SD-N80, 95 | 18.64 | 22.368 | #REF! | #REF! | #REF! | #REF! | 22
125936 | SD-N80-COIL DC220V | IAN50106 | Магнитная катушка DC 220V; для SD-N80, 95 | 18.64 | 22.368 | #REF! | #REF! | #REF! | #REF! | 22
125945 | SD-N125-COIL DC24V | IAN50106 | Магнитная катушка DC 24V; для SD-N125, 150 | 47.03 | 56.436 | #REF! | #REF! | #REF! | #REF! | 55.5
125946 | SD-N125-COIL DC48V | IAN50106 | Магнитная катушка DC 48V; для SD-N125, 150 | 47.03 | 56.436 | #REF! | #REF! | #REF! | #REF! | 55.5
125940 | SD-N125-COIL DC110V | IAN50106 | Магнитная катушка DC 110V; для SD-N125, 150 | 47.03 | 56.436 | #REF! | #REF! | #REF! | #REF! | 55.5
125944 | SD-N125-COIL DC220V | IAN50106 | Магнитная катушка DC 220V; для SD-N125, 150 | 47.03 | 56.436 | #REF! | #REF! | #REF! | #REF! | 55.5
125952 | SD-N220-COIL DC24V | IAN50106 | Магнитная катушка DC 24V; для SD-N220 | 61.44 | 73.728 | #REF! | #REF! | #REF! | #REF! | 72.5
125953 | SD-N220-COIL DC48V | IAN50106 | Магнитная катушка DC 48V; для SD-N220 | 61.44 | 73.728 | #REF! | #REF! | #REF! | #REF! | 72.5
125948 | SD-N220-COIL DC110V | IAN50106 | Магнитная катушка DC 110V; для SD-N220 | 61.44 | 73.728 | #REF! | #REF! | #REF! | #REF! | 72.5
125951 | SD-N220-COIL DC220V | IAN50106 | Магнитная катушка DC 220V; для SD-N220 | 61.44 | 73.728 | #REF! | #REF! | #REF! | #REF! | 72.5
125959 | SD-N300-COIL DC24V | IAN50106 | Магнитная катушка DC 24V; для SD-N300, 400 | 91.53 | 109.836 | #REF! | #REF! | #REF! | #REF! | 108
125960 | SD-N300-COIL DC48V | IAN50106 | Магнитная катушка DC 48V; для SD-N300, 400 | 91.53 | 109.836 | #REF! | #REF! | #REF! | #REF! | 108
125955 | SD-N300-COIL DC110V | IAN50106 | Магнитная катушка DC 110V; для SD-N300, 400 | 91.53 | 109.836 | #REF! | #REF! | #REF! | #REF! | 108
125958 | SD-N300-COIL DC220V | IAN50106 | Магнитная катушка DC 220V; для SD-N300, 400 | 91.53 | 109.836 | #REF! | #REF! | #REF! | #REF! | 108
125966 | SD-N600-COIL DC24V | IAN50106 | Магнитная катушка DC 24V; для SD-N600, 800 | 193.22 | 231.864 | #REF! | #REF! | #REF! | #REF! | 228
125967 | SD-N600-COIL DC48V | IAN50106 | Магнитная катушка DC 48V; для SD-N600, 800 | 193.22 | 231.864 | #REF! | #REF! | #REF! | #REF! | 228
125962 | SD-N600-COIL DC110V | IAN50106 | Магнитная катушка DC 110V; для SD-N600, 800 | 193.22 | 231.864 | #REF! | #REF! | #REF! | #REF! | 228
125965 | SD-N600-COIL DC220V | IAN50106 | Магнитная катушка DC 220V; для SD-N600, 800 | 193.22 | 231.864 | #REF! | #REF! | #REF! | #REF! | 228
56754 | MAIN CONTACT KIT S-N10 BH719N320 | IAN50106 | Набор контактов для S-N10, S(D)-N11, S(D)-N12; Комплект замены на 3 полюса | 7.12 | 8.544 | #REF! | #REF! | #REF! | #REF! | 8.4
59390 | MAIN CONTACT KIT S-N18 BH729N320 | IAN50106 | Набор контактов для S-N18; Комплект замены на 3 полюса | 16.95 | 20.34 | #REF! | #REF! | #REF! | #REF! | 20
56755 | MAIN CONTACT KIT S-N20 BH739N320 | IAN50106 | Набор контактов для S-N20, S(D)-N21; Комплект замены на 3 полюса | 16.95 | 20.34 | #REF! | #REF! | #REF! | #REF! | 20
59391 | MAIN CONTACT KIT S-N25 BH749N320 | IAN50106 | Набор контактов для S-N25; Комплект замены на 3 полюса | 25.85 | 31.02 | #REF! | #REF! | #REF! | #REF! | 30.5
59392 | MAIN CONTACT KIT S-N35 BH749N321 | IAN50106 | Набор контактов для S-N35; Комплект замены на 3 полюса | 28.39 | 34.068 | #REF! | #REF! | #REF! | #REF! | 33.5
125971 | MAIN CONTACT KIT S-N50 BH759N320 | IAN50106 | Набор контактов для S-N50; Комплект замены на 3 полюса | 30.08 | 36.096 | #REF! | #REF! | #REF! | #REF! | 35.5
125973 | MAIN CONTACT KIT SD-N50 BH759N322 | IAN50106 | Набор контактов для SD-N50; Комплект замены на 3 полюса | 30.08 | 36.096 | #REF! | #REF! | #REF! | #REF! | 35.5
125975 | MAIN CONTACT KIT S-N65 BH759N321 | IAN50106 | Набор контактов для S-N65; Комплект замены на 3 полюса | 47.03 | 56.436 | #REF! | #REF! | #REF! | #REF! | 55.5
125976 | MAIN CONTACT KIT SD-N65 BH759N323 | IAN50106 | Набор контактов для SD-N65; Комплект замены на 3 полюса | 47.03 | 56.436 | #REF! | #REF! | #REF! | #REF! | 55.5
125977 | MAIN CONTACT KIT S-N80 BH769N320 | IAN50106 | Набор контактов для S-N80; Комплект замены на 3 полюса | 54.24 | 65.088 | #REF! | #REF! | #REF! | #REF! | 64
125978 | MAIN CONTACT KIT SD-N80 BH769N322 | IAN50106 | Набор контактов для SD-N80; Комплект замены на 3 полюса | 54.24 | 65.088 | #REF! | #REF! | #REF! | #REF! | 64
125979 | MAIN CONTACT KIT S-N95 BH769N321 | IAN50106 | Набор контактов для S-N95; Комплект замены на 3 полюса | 80.93 | 97.116 | #REF! | #REF! | #REF! | #REF! | 95.5
125980 | MAIN CONTACT KIT SD-N95 BH769N323 | IAN50106 | Набор контактов для SD-N95; Комплект замены на 3 полюса | 80.93 | 97.116 | #REF! | #REF! | #REF! | #REF! | 95.5
125981 | MAIN CONTACT KIT S-N125 BH779N320 | IAN50106 | Набор контактов для S-N125; Комплект замены на 3 полюса | 116.95 | 140.34 | #REF! | #REF! | #REF! | #REF! | 138
125982 | MAIN CONTACT KIT SD-N125 BH779N321 | IAN50106 | Набор контактов для SD-N125; Комплект замены на 3 полюса | 116.95 | 140.34 | #REF! | #REF! | #REF! | #REF! | 138
125983 | MAIN CONTACT KIT S(D)-N150 BH789N320 | IAN50106 | Набор контактов для S(D)-N150; Комплект замены на 3 полюса | 150 | 180 | #REF! | #REF! | #REF! | #REF! | 177
125984 | MAIN CONTACT KIT S-N180 BH799N320 | IAN50106 | Набор контактов для S-N180; Комплект замены на 3 полюса | 188.14 | 225.768 | #REF! | #REF! | #REF! | #REF! | 222
125985 | MAIN CONTACT KIT S(D)-N220 BH799N321 | IAN50106 | Набор контактов для S(D)-N220; Комплект замены на 3 полюса | 198.31 | 237.972 | #REF! | #REF! | #REF! | #REF! | 234
125986 | MAIN CONTACT KIT S(D)-N300 BH609N300 | IAN50106 | Набор контактов для S(D)-N300; Комплект замены на 3 полюса | 277.97 | 333.564 | #REF! | #REF! | #REF! | #REF! | 328
125987 | MAIN CONTACT KIT S(D)-N400 BH609N321 | IAN50106 | Набор контактов для S(D)-N400; Комплект замены на 3 полюса | 566.95 | 680.34 | #REF! | #REF! | #REF! | #REF! | 669
125988 | MAIN CONTACT KIT S(D)-N600 BH619N320 | IAN50106 | Набор контактов для S(D)-N600; Комплект замены на 3 полюса | 910.17 | 1092.204 | #REF! | #REF! | #REF! | #REF! | 1074
125989 | MAIN CONTACT KIT S(D)-N800 BH619N321 | IAN50106 | Набор контактов для S(D)-N800; Комплект замены на 3 полюса | 1102.54 | 1323.048 | #REF! | #REF! | #REF! | #REF! | 1301

## Воздушные выключатели
| ООО "Мицубиси Электрик (РУС)" 115054, Москва, Космодамианская наб., 52, стр.1, т./ф. (495) 721-2070, www.mitsubishi-automation.ru; automation@mer.mee.com |  |  |  | 2019-10-17
Номер для заказа | Модель | Иерархия | Описание | Цена со склада в Москве, без НДС | Цена со склада в Москве, включая НДС
Воздушные выключатели серии SUPER AE Mitsubishi Electric
168373 | AE1000-SW 3P FIXED, ETRBASE-P3, AX10 | IAN20107 | In max = 1000A; Icu = Ics = 65kA at AC 500V; базовый модуль отключающего реле; с доп. группами 5a5b | 2106.54 | 2527.848
168435 | AE1250-SW 3P FIXED, ETRBASE-P3, AX10 | IAN20107 | In max = 1250A; Icu = Ics = 65kA at AC 500V; базовый модуль отключающего реле; с доп. группами 5a5b | 2535.33 | 3042.396
168437 | AE1600-SW 3P FIXED, ETRBASE-P3, AX10 | IAN20107 | In max = 1600A; Icu = Ics = 65kA at AC 500V; базовый модуль отключающего реле; с доп. группами 5a5b | 3075.39 | 3690.468
168439 | AE2000-SWA 3P FIXED, ETRBASE-P3, AX10 | IAN20107 | In max = 2000A; Icu = Ics = 65kA at AC 500V; базовый модуль отключающего реле; с доп. группами 5a5b | 3783.32 | 4539.984
168443 | AE2000-SW 3P FIXED, ETRBASE-P3, AX10 | IAN20107 | In max = 2000A; Icu = Ics = 85kA at AC 500V; базовый модуль отключающего реле; с доп. группами 5a5b | 4186.22 | 5023.464
168445 | AE2500-SW 3P FIXED, ETRBASE-P3, AX10 | IAN20107 | In max = 2500A; Icu = Ics = 85kA at AC 500V; базовый модуль отключающего реле; с доп. группами 5a5b | 5059.14 | 6070.968
168447 | AE3200-SW 3P FIXED, ETRBASE-P3, AX10 | IAN20107 | In max = 3200A; Icu = Ics = 85kA at AC 500V; базовый модуль отключающего реле; с доп. группами 5a5b | 7044.81 | 8453.772
168449 | AE4000-SWA 3P FIXED, ETRBASE-P3, AX10 | IAN20107 | In max = 4000A; Icu = Ics = 85kA at AC 500V; базовый модуль отключающего реле; с доп. группами 5a5b | 12225.78 | 14670.936
205144 | AE4000-SW 3P FIXED, ETRBASE-P3, AX10 | IAN20107 | In max = 4000A; Icu = Ics = 130kA at AC 500V; базовый модуль отключающего реле; с доп. группами 5a5b | 19006.8 | 22808.16
205145 | AE5000-SW 3P FIXED, ETRBASE-P3, AX10 | IAN20107 | In max = 5000A; Icu = Ics = 130kA at AC 500V; базовый модуль отключающего реле; с доп. группами 5a5b | 23834.75 | 28601.7
205146 | AE6300-SW 3P FIXED, ETRBASE-P3, AX10 | IAN20107 | In max = 6300A; Icu = Ics = 130kA at AC 500V; базовый модуль отключающего реле; с доп. группами 5a5b | 32053.69 | 38464.428
Базовые блоки - четырехполюсный стационарный
168434 | AE1000-SW 4P FIXED, ETRBASE-P3, AX10 | IAN20107 | In max = 1000A; Icu = Ics = 65kA at AC 500V; базовый модуль отключающего реле; с доп. группами 5a5b | 2946.85 | 3536.22
168436 | AE1250-SW 4P FIXED, ETRBASE-P3, AX10 | IAN20107 | In max = 1250A; Icu = Ics = 65kA at AC 500V; базовый модуль отключающего реле; с доп. группами 5a5b | 3516.65 | 4219.98
168438 | AE1600-SW 4P FIXED, ETRBASE-P3, AX10 | IAN20107 | In max = 1600A; Icu = Ics = 65kA at AC 500V; базовый модуль отключающего реле; с доп. группами 5a5b | 4261.03 | 5113.236
168440 | AE2000-SWA 4P FIXED, ETRBASE-P3, AX10 | IAN20107 | In max = 2000A; Icu = Ics = 65kA at AC 500V; базовый модуль отключающего реле; с доп. группами 5a5b | 5196.31 | 6235.572
168444 | AE2000-SW 4P FIXED, ETRBASE-P3, AX10 | IAN20107 | In max = 2000A; Icu = Ics = 85kA at AC 500V; базовый модуль отключающего реле; с доп. группами 5a5b | 5771.87 | 6926.244
168446 | AE2500-SW 4P FIXED, ETRBASE-P3, AX10 | IAN20107 | In max = 2500A; Icu = Ics = 85kA at AC 500V; базовый модуль отключающего реле; с доп. группами 5a5b | 7335.47 | 8802.564
168448 | AE3200-SW 4P FIXED, ETRBASE-P3, AX10 | IAN20107 | In max = 3200A; Icu = Ics = 85kA at AC 500V; базовый модуль отключающего реле; с доп. группами 5a5b | 9233.85 | 11080.62
168450 | AE4000-SWA 4P FIXED, ETRBASE-P3, AX10 | IAN20107 | In max = 4000A; Icu = Ics = 85kA at AC 500V; базовый модуль отключающего реле; с доп. группами 5a5b | 15205.25 | 18246.3
205147 | AE4000-SW HN 4P FIXED, ETRBASE-P3, AX10 | IAN20107 | In max = 4000A; Icu = Ics = 130kA at AC 500V; базовый модуль отключающего реле; с доп. группами 5a5b | 21985.29 | 26382.348
205148 | AE4000-SW FN 4P FIXED, ETRBASE-P3, AX10 | IAN20107 | In max = 4000A; Icu = Ics = 130kA at AC 500V; базовый модуль отключающего реле; с доп. группами 5a5b | 27328.38 | 32794.056
205149 | AE5000-SW HN 4P FIXED, ETRBASE-P3, AX10 | IAN20107 | In max = 5000A; Icu = Ics = 130kA at AC 500V; базовый модуль отключающего реле; с доп. группами 5a5b | 25766.7 | 30920.04
205150 | AE5000-SW FN 4P FIXED, ETRBASE-P3, AX10 | IAN20107 | In max = 5000A; Icu = Ics = 130kA at AC 500V; базовый модуль отключающего реле; с доп. группами 5a5b | 30718.41 | 36862.092
205151 | AE6300-SW HN 4P FIXED, ETRBASE-P3, AX10 | IAN20107 | In max = 6300A; Icu = Ics = 130kA at AC 500V; базовый модуль отключающего реле; с доп. группами 5a5b | 33389.94 | 40067.928
205152 | AE6300-SW FN 4P FIXED, ETRBASE-P3, AX10 | IAN20107 | In max = 6300A; Icu = Ics = 130kA at AC 500V; базовый модуль отключающего реле; с доп. группами 5a5b | 40170 | 48204
Базовые блоки - трехполюсный выкатной
168441 | AE2000-SWA 3P D/O, ETRBASE-P3, AX10 | IAN20107 | In max = 2000A; Icu = Ics = 65kA at AC 500V; базовый модуль отключающего реле; с доп. группами 5a5b | 5017.9 | 6021.48
168451 | AE4000-SWA 3P D/O, ETRBASE-P3, AX10 | IAN20107 | In max = 4000A; Icu = Ics = 85kA at AC 500V; базовый модуль отключающего реле; с доп. группами 5a5b | 19519.99 | 23423.988
205153 | AE4000-SW 3P D/O, ETRBASE-P3, AX10 | IAN20107 | In max = 4000A; Icu = Ics = 130kA at AC 500V; базовый модуль отключающего реле; с доп. группами 5a5b | 23732.11 | 28478.532
205154 | AE5000-SW 3P D/O, ETRBASE-P3, AX10 | IAN20107 | In max = 5000A; Icu = Ics = 130kA at AC 500V; базовый модуль отключающего реле; с доп. группами 5a5b | 28355.74 | 34026.888
205155 | AE6300-SW 3P D/O, ETRBASE-P3, AX10 | IAN20107 | In max = 6300A; Icu = Ics = 130kA at AC 500V; базовый модуль отключающего реле; с доп. группами 5a5b | 38937.35 | 46724.82
Базовые блоки - четырехполюсный выкатной
168442 | AE2000-SWA 4P D/O, ETRBASE-P3, AX10 | IAN20107 | In max = 2000A; Icu = Ics = 65kA at AC 500V; базовый модуль отключающего реле; с доп. группами 5a5b | 6753.19 | 8103.828
168452 | AE4000-SWA 4P D/O, ETRBASE-P3, AX10 | IAN20107 | In max = 4000A; Icu = Ics = 85kA at AC 500V; базовый модуль отключающего реле; с доп. группами 5a5b | 24759.47 | 29711.364
205156 | AE4000-SW HN 4P D/O, ETRBASE-P3, AX10 | IAN20107 | In max = 4000A; Icu = Ics = 130kA at AC 500V; базовый модуль отключающего реле; с доп. группами 5a5b | 33697.86 | 40437.432
205157 | AE4000-SW FN 4P D/O, ETRBASE-P3, AX10 | IAN20107 | In max = 4000A; Icu = Ics = 130kA at AC 500V; базовый модуль отключающего реле; с доп. группами 5a5b | 36163.17 | 43395.804
205158 | AE5000-SW HN 4P D/O, ETRBASE-P3, AX10 | IAN20107 | In max = 5000A; Icu = Ics = 130kA at AC 500V; базовый модуль отключающего реле; с доп. группами 5a5b | 34777.03 | 41732.436
205159 | AE5000-SW FN 4P D/O, ETRBASE-P3, AX10 | IAN20107 | In max = 5000A; Icu = Ics = 130kA at AC 500V; базовый модуль отключающего реле; с доп. группами 5a5b | 40375.27 | 48450.324
205160 | AE6300-SW HN 4P D/O, ETRBASE-P3, AX10 | IAN20107 | In max = 6300A; Icu = Ics = 130kA at AC 500V; базовый модуль отключающего реле; с доп. группами 5a5b | 43354.74 | 52025.688
205161 | AE6300-SW FN 4P D/O, ETRBASE-P3, AX10 | IAN20107 | In max = 6300A; Icu = Ics = 130kA at AC 500V; базовый модуль отключающего реле; с доп. группами 5a5b | 47875.74 | 57450.888
Авт. выключатель - трехполюсный стационарный
193919 | AE1000-SW 3P, BARE, FIXED, AX10 | IAN20107 | In max = 1000A; Icw (1s) = 65kA; с доп. группами 5a5b | 1888.79 | 2266.548
193921 | AE1250-SW 3P, BARE, FIXED, AX10 | IAN20107 | In max = 1250A; Icw (1s) = 65kA; с доп. группами 5a5b | 2124.76 | 2549.712
193923 | AE1600-SW 3P, BARE, FIXED, AX10 | IAN20107 | In max = 1600A; Icw (1s) = 65kA; с доп. группами 5a5b | 2622.62 | 3147.144
193925 | AE2000-SWA 3P, BARE, FIXED, AX10 | IAN20107 | In max = 2000A; Icw (1s) = 65kA; с доп. группами 5a5b | 3279.72 | 3935.664
193929 | AE2000-SW 3P, BARE, FIXED, AX10 | IAN20107 | In max = 2000A; Icw (1s) = 75kA; с доп. группами 5a5b | 3646.15 | 4375.38
193931 | AE2500-SW 3P, BARE, FIXED, AX10 | IAN20107 | In max = 2500A; Icw (1s) = 75kA; с доп. группами 5a5b | 4412.6 | 5295.12
193933 | AE3200-SW 3P, BARE, FIXED, AX10 | IAN20107 | In max = 3200A; Icw (1s) = 75kA; с доп. группами 5a5b | 6224.64 | 7469.568
193935 | AE4000-SWA 3P, BARE, FIXED, AX10 | IAN20107 | In max = 4000A; Icw (1s) = 75kA; с доп. группами 5a5b | 9579.18 | 11495.016
Авт. выключатель - четырехполюсный стационарный
193920 | AE1000-SW 4P, BARE, FIXED, AX10 | IAN20107 | In max = 1000A; Icw (1s) = 65kA; с доп. группами 5a5b | 2664.82 | 3197.784
193922 | AE1250-SW 4P, BARE, FIXED, AX10 | IAN20107 | In max = 1250A; Icw (1s) = 65kA; с доп. группами 5a5b | 2934.37 | 3521.244
193924 | AE1600-SW 4P, BARE, FIXED, AX10 | IAN20107 | In max = 1600A; Icw (1s) = 65kA; с доп. группами 5a5b | 3430.32 | 4116.384
193926 | AE2000-SWA 4P, BARE, FIXED, AX10 | IAN20107 | In max = 2000A; Icw (1s) = 65kA; с доп. группами 5a5b | 4542.11 | 5450.532
193930 | AE2000-SW 4P, BARE, FIXED, AX10 | IAN20107 | In max = 2000A; Icw (1s) = 75kA; с доп. группами 5a5b | 4951.71 | 5942.052
193932 | AE2500-SW 4P, BARE, FIXED, AX10 | IAN20107 | In max = 2500A; Icw (1s) = 75kA; с доп. группами 5a5b | 5944.53 | 7133.436
193934 | AE3200-SW 4P, BARE, FIXED, AX10 | IAN20107 | In max = 3200A; Icw (1s) = 75kA; с доп. группами 5a5b | 8360.92 | 10033.104
193936 | AE4000-SWA 4P, BARE, FIXED, AX10 | IAN20107 | In max = 4000A; Icw (1s) = 75kA; с доп. группами 5a5b | 12406.13 | 14887.356
Авт. выключатель - трехполюсный выкатной
193927 | AE2000-SWA 3P, BARE, D/O, AX10 | IAN20107 | In max = 2000A; Icw (1s) = 65kA; с доп. группами 5a5b | 4305.17 | 5166.204
193937 | AE4000-SWA 3P, BARE, D/O, AX10 | IAN20107 | In max = 4000A; Icw (1s) = 75kA; с доп. группами 5a5b | 11974.46 | 14369.352
Авт. выключатель - четырехполюсный выкатной
193928 | AE2000-SWA 4P, BARE, D/O, AX10 | IAN20107 | In max = 2000A; Icw (1s) = 65kA; с доп. группами 5a5b | 5986.75 | 7184.1
193938 | AE4000-SWA 4P, BARE, D/O, AX10 | IAN20107 | In max = 4000A; Icw (1s) = 75kA; с доп. группами 5a5b | 15964.98 | 19157.976
Доп. конт. группы - стандартные
168962 | AX-10-W | IAN20108 | Доп. группы 5a5b | 210.08 | 252.096
Доп. конт. группы - HAX type
168961 | HAX-10-W | IAN20108 | Доп. группы 5a5b для повышенных токов | 468.13 | 561.756
Дистанционный расцепитель
168522 | SHT-AD250-W | IAN20108 | Сигнал отключения - AC/DC 100 - 250V | 138.14 | 165.768
168523 | SHT-A500-W | IAN20108 | Сигнал отключения - AC/DC 380 - 500V | 138.14 | 165.768
168524 | SHT-D048-W | IAN20108 | Сигнал отключения - DC 24 - 48V | 138.14 | 165.768
Замыкающая катушка
168520 | CC-AD250-W | IAN20108 | Сигнал включения - AC/DC 100 - 250V | 292.58 | 351.096
168521 | CC-D048-W | IAN20108 | Сигнал включения - DC 24 - 48V | 292.58 | 351.096
Мотор-привод взвода
168514 | MD-AD125-W | IAN20108 | Привод взвода AC/DC 100 - 125V | 516.08 | 619.296
168515 | MD-AD250-W | IAN20108 | Привод взвода AC/DC 200 - 250V | 516.08 | 619.296
168516 | MD-AD125-4A4W | IAN20108 | Привод взвода AC/DC 100 - 125V (только для AE4000-SWA 4P) | 516.08 | 619.296
168517 | MD-AD250-4A4W | IAN20108 | Привод взвода AC/DC 200 - 250V (только для AE4000-SWA 4P) | 516.08 | 619.296
168518 | MD-D024-W | IAN20108 | Привод взвода DC 24V | 516.08 | 619.296
168519 | MD-D048-W | IAN20108 | Привод взвода DC 48V | 516.08 | 619.296
Расцепитель по минимальному напряжению
168525 | UVTCOIL-W | IAN20108 | Катушка для контроллера напряжения | 67.03 | 80.436
168526 | UCONLABEL-W | IAN20108 | Этикетка для контроллера | 11.36 | 13.632
168527 | UCON-D024-W (INST) | IAN20108 | Контроллер DC 24V (Регулируемая задержка отключения) | 340.54 | 408.648
168528 | UCON-D048-W (INST) | IAN20108 | Контроллер DC 48V (Регулируемая задержка отключения) | 340.54 | 408.648
168529 | UCON-D0110-W (INST) | IAN20108 | Контроллер DC 100 - 110V (Регулируемая задержка отключения) | 340.54 | 408.648
168530 | UCON-D125-W (INST) | IAN20108 | Контроллер DC 120 - 125V (Регулируемая задержка отключения) | 340.54 | 408.648
168531 | UCON-D220-W (INST) | IAN20108 | Контроллер DC 220 - 250V (Регулируемая задержка отключения) | 340.54 | 408.648
168532 | UCON-A120-W (INST) | IAN20108 | Контроллер AC 100 - 120V (Регулируемая задержка отключения) | 340.54 | 408.648
168533 | UCON-A240-W (INST) | IAN20108 | Контроллер AC 200 - 240V (Регулируемая задержка отключения) | 340.54 | 408.648
168534 | UCON-A460-W (INST) | IAN20108 | Контроллер AC 380 - 460V (Регулируемая задержка отключения) | 340.54 | 408.648
203341 | UCON-D024B-W (INST) | IAN20108 | Контроллер DC 24V (Регулируемая задержка отключения) | 340.54 | 408.648
203342 | UCON-D048B-W (INST) | IAN20108 | Контроллер DC 48V (Регулируемая задержка отключения) | 340.54 | 408.648
203343 | UCON-D0110B-W (INST) | IAN20108 | Контроллер DC 100 - 110V (Регулируемая задержка отключения) | 340.54 | 408.648
203344 | UCON-D125B-W (INST) | IAN20108 | Контроллер DC 120 - 125V (Регулируемая задержка отключения) | 340.54 | 408.648
203345 | UCON-D220B-W (INST) | IAN20108 | Контроллер DC 220 - 250V (Регулируемая задержка отключения) | 340.54 | 408.648
203346 | UCON-A120B-W (INST) | IAN20108 | Контроллер AC 100 - 120V (Регулируемая задержка отключения) | 340.54 | 408.648
203347 | UCON-A240B-W (INST) | IAN20108 | Контроллер AC 200 - 240V (Регулируемая задержка отключения) | 340.54 | 408.648
203348 | UCON-A460B-W (INST) | IAN20108 | Контроллер AC 380 - 460V (Регулируемая задержка отключения) | 340.54 | 408.648
203340 | UCON-A240A-W (INST) | IAN20108 | Контроллер AC 200 - 240V (Регулируемая задержка отключения), a-contact | 364.53 | 437.436
Выключающая катушка
168535 | TCA-AL-W | IAN20108 | Выключающая катушка для моделей с авто сбросом, сигнализация о сверхтоке | 106.48 | 127.776
168536 | TCM-AL-W | IAN20108 | Выключающая катушка для моделей с ручным сбросом, сигнализацией о сверхтоке | 116.07 | 139.284
Крышка для кнопок
168537 | BCL-W | IAN20108 | Крышка для кнопок | 41.25 | 49.5
Счетчик
168538 | CNT-W | IAN20108 | Счетчик переключений | 134.3 | 161.16
Цилиндрический замок с ключем
168539 | CYL-WK-W | IAN20108 | Замок с ключем No. (#R0220) | 239.82 | 287.784
168540 | CYL-WK1-W | IAN20108 | Замок с ключем No. (#R501) | 239.82 | 287.784
168541 | CYL-WK2-W | IAN20108 | Замок с ключем No. (#R502) | 239.82 | 287.784
168542 | CYL-WK3-W | IAN20108 | Замок с ключем No. (#R503) | 239.82 | 287.784
168543 | CYL-WK4-W | IAN20108 | Замок с ключем No. (#R504) | 239.82 | 287.784
Зазубренный замок без ключа
168544 | CAL-NK-W | IAN20108 | Замок без ключа | 188.97 | 226.764
Блокиратор дверцы (для выкатных)
168546 | DI-D-W | IAN20108 | Для выкатных | 640.79 | 768.948
Блокиратор дверцы (для стационарных)
168545 | DI-F-W | IAN20108 | Для стационарных | 640.79 | 768.948
Рамка дверцы
168513 | DF-W | IAN20108 | Рамка дверцы | 81.53 | 97.836
Противопылевая крышка
168960 | DUC-W | IAN20108 | Противопылевая крышка | 1487.81 | 1785.372
Межфазный разделитель
169329 | BA-3-W | IAN20108 | Межфазный разделитель для 3х полюсн. авт. | 19.58 | 23.496
169330 | BA-4-W | IAN20108 | Межфазный разделитель для 4х полюсн. авт. | 28.87 | 34.644
Устр-ва механической блокировки
168967 | MI-203D-W | IAN20108 | Устр-во для 3х полюсн. выкатных AE1000-SW - AE1600-SW, AE2000-SWA | 431.66 | 517.992
168968 | MI-204D-W | IAN20108 | Устр-во для 4х полюсн. выкатных AE1000-SW - AE1600-SW, AE2000-SWA | 466.2 | 559.44
168969 | MI-403D-W | IAN20108 | Устр-во для 3х полюсн. выкатных AE2000-SW - AE3200-SW, AE4000-SWA | 431.66 | 517.992
168970 | MI-404D-W | IAN20108 | Устр-во для 4х полюсн. выкатных AE2000-SW - AE3200-SW, AE4000-SWA | 466.2 | 559.44
168963 | MI-203F-W | IAN20108 | Устр-во для 3х полюсн. стационарных AE1000-SW - AE1600-SW, AE2000-SWA | 431.66 | 517.992
168964 | MI-204F-W | IAN20108 | Устр-во для 4х полюсн. стационарных AE1000-SW - AE1600-SW, AE2000-SWA | 466.2 | 559.44
168965 | MI-403F-W | IAN20108 | Устр-во для 3х полюсн. стационарных AE2000-SW - AE3200-SW, AE4000-SWA | 431.66 | 517.992
168966 | MI-404F-W | IAN20108 | Устр-во для 4х полюсн. стационарных AE2000-SW - AE3200-SW, AE4000-SWA | 466.2 | 559.44
168971 | MI-IW-W | IAN20108 | Набор соединительных проводов | 222.55 | 267.06
Клеммная крышка
168549 | TTC-D-W | IAN20108 | Для выкатных | 32.79 | 39.348
170082 | TTC-F-W | IAN20108 | Для стационарных | 32.79 | 39.348
Путевой выключатель
168512 | CL-4-W | IAN20108 | Путевой выключатель 2C1T1D | 294.5 | 353.4
Шунтирующий контакт
168548 | SBC-1-W | IAN20108 | Шунтирующий контакт для доп. групп, 1 NC (монтируется в крейт) | 70.95 | 85.14
202337 | SBC-2-W | IAN20108 | Шунтирующий контакт для доп. групп 2 NC (монтируется в крейт) | 86.34 | 103.608
202338 | SBC-3-W | IAN20108 | Шунтирующий контакт для доп. групп3 NC (монтируется в крейт) | 101.68 | 122.016
202339 | SBC-4-W | IAN20108 | Шунтирующий контакт для доп. групп 4 NC (монтируется в крейт) | 117.99 | 141.588
202340 | SBC-5-W | IAN20108 | Шунтирующий контакт для доп. групп 5 NC (монтируется в крейт) | 131.43 | 157.716
Защитные заслонки
168973 | SST-203-W | IAN20108 | для AE1000-1600-SW, AE2000-SWA 3-пол. | 300.25 | 360.3
168975 | SST-403-W | IAN20108 | для AE2000-3200-SW, AE4000-SWA 3-пол. | 328.07 | 393.684
168974 | SST-204-W | IAN20108 | для AE1000-1600-SW, AE2000-SWA 4-пол. | 369.31 | 443.172
168976 | SST-404-W | IAN20108 | для AE2000-3200-SW, AE4000-SWA 4-пол. | 388.51 | 466.212
168510 | SST-LOCK-W | IAN20108 | Блокировочный замок | 15.47 | 18.564
Кодирующий элемент
168547 | MIP-W | IAN20108 | Защита от неправильной установки авт. выключателя (до моделей AE4000-SWA) | 67.03 | 80.436
Кодирующий элемент
168977 | TJ-W | IAN20108 | Тестовый джампер | 1564.57 | 1877.484
Монтажная рама с выкатным механизмом
168500 | CRD324-W with SST-404-W | IAN20108 | Рама с горизонтальным подключением для AE2000-3200-SW 4 пол. с защитой | 1035.04 | 1242.048
170078 | CRD163-W | IAN20108 | Рама с горизонтальным подключением для AE1000-1600-SW 3 пол. | 388.51 | 466.212
170079 | CRD164-W | IAN20108 | Рама с горизонтальным подключением для AE1000-1600-SW 4 пол. | 555.42 | 666.504
170080 | CRD323-W | IAN20108 | Рама с горизонтальным подключением для AE3200-SW 3 пол. | 465.25 | 558.3
170081 | CRD324-W | IAN20108 | Рама с горизонтальным подключением для AE3200-SW 4 пол. | 647.51 | 777.012
Вертикальный адаптер для поворота подключения проводки на 90 град.
168978 | VTA-02-W | IAN20108 | для AE1000-SW - AE1600-SW (1 шт.) | 129.51 | 155.412
168979 | VTA-03-W | IAN20108 | для AE2000-SW - AE2500-SW (1 шт.) | 242.69 | 291.228
168980 | VTA-32-W | IAN20108 | для AE3200-SW (1шт.) | 285.86 | 343.032
Адаптер для подлючения с передней стороны
169337 | FTA-163D-W | IAN20108 | Адаптеры для AE1000-SW - 1600-SW 3-пол. выкатной тип (набор 6 шт.) | 738.64 | 886.368
169338 | FTA-164D-W | IAN20108 | Адаптеры для AE1000-SW - 1600-SW 4-пол. выкатной тип (набор 8 шт.) | 1009.15 | 1210.98
169339 | FTA-253D-W | IAN20108 | Адаптеры для AE2000-SW - 2500-SW 3-пол. выкатной тип (набор 6 шт.) | 1417.79 | 1701.348
169340 | FTA-254D-W | IAN20108 | Адаптеры для AE2000-SW - 2500-SW 4-пол. выкатной тип (набор 8 шт.) | 1572.24 | 1886.688
169341 | FTA-323D-W | IAN20108 | Адаптеры для AE3200-SW 3-пол. выкатной тип (набор 6 шт.) | 1780.39 | 2136.468
169342 | FTA-324D-W | IAN20108 | Адаптеры для AE3200-SW 4-пол. выкатной тип (набор 8 шт.) | 2374.18 | 2849.016
169331 | FTA-163F-W | IAN20108 | Адаптеры для AE1000-SW - 1600-SW 3-пол. стац. тип (набор 6 шт.) | 750.15 | 900.18
169332 | FTA-164F-W | IAN20108 | Адаптеры для AE1000-SW - 1600-SW 4-пол. стац. тип (набор 8 шт.) | 1009.15 | 1210.98
169333 | FTA-253F-W | IAN20108 | Адаптеры для AE2000-SW - 2500-SW 3-пол. стац. тип (набор 6 шт.) | 1457.12 | 1748.544
169334 | FTA-254F-W | IAN20108 | Адаптеры для AE2000-SW - 2500-SW 4-пол. стац. тип (набор 8 шт.) | 1855.21 | 2226.252
169335 | FTA-323F-W | IAN20108 | Адаптеры для AE3200-SW 3-пол. стац. тип (набор 6 шт.) | 1725.72 | 2070.864
169336 | FTA-324F-W | IAN20108 | Адаптеры для AE3200-SW 4-пол. стац. тип (набор 8 шт.) | 2374.18 | 2849.016
Запасные части
169004 | REC-FD-W | IAN20108 | Выкатной механизм с ручкой | 434.55 | 521.46
Передняя крышка
168981 | COVER-203-W | IAN20108 | Передняя крышка AE1000-1600-SW, AE2000-SWA 3-пол. | 221.6 | 265.92
168982 | COVER-204-W | IAN20108 | Передняя крышка AE1000-1600-SW, AE2000-SWA 4-пол. | 242.69 | 291.228
168983 | COVER-403-W | IAN20108 | Передняя крышка AE2000-3200-SW, AE4000-SWA 3-пол. | 263.81 | 316.572
168984 | COVER-404-W | IAN20108 | Передняя крышка AE2000-3200-SW, AE4000-SWA 4-пол. | 285.86 | 343.032
Клеммы управляющих цепей
168550 | ATC1-W | IAN20108 | На автомат | 237.9 | 285.48
168551 | ATC2-W | IAN20108 | На раму | 237.9 | 285.48
Базовый модуль ETR
169005 | ETRBASE-W | IAN20108 | Базовый модуль электронного реле | 324.24 | 389.088
Базовый модуль электронного отключающего реле
168552 | WS1-W | IAN20108 | Для общей защиты | 409.6 | 491.52
168553 | WS2-W | IAN20108 | Для общей защиты (для AE2000-SWA и AE4000-SWA) | 409.6 | 491.52
168554 | WM1-W | IAN20108 | Для защиты генератора | 518 | 621.6
168555 | WM2-W | IAN20108 | Для защиты генератора (для AE2000-SWA и AE4000-SWA) | 518 | 621.6
168556 | WB1-W | IAN20108 | Только для INST/MCR | 388.51 | 466.212
168557 | WB2-W | IAN20108 | Только для INST/MCR (для AE2000-SWA и AE400-SWA) | 388.51 | 466.212
205180 | WS3-W | IAN20108 | Для защиты генератора (для AE6300-SW) | 409.6 | 491.52
205181 | WM3-W | IAN20108 | Для защиты генератора (для AE6300-SW) | 518 | 621.6
205182 | WB3-W | IAN20108 | Только для INST/MCR (для AE6300-SW) | 388.51 | 466.212
OОпциональные модули расширения защит
168558 | G1-W | IAN20108 | Защита от короткого замыкания на землю | 181.31 | 217.572
168559 | E1-W | IAN20108 | Защита от утечки на землю | 181.31 | 217.572
168560 | AP-W | IAN20108 | Вторая дополнительная предварительная сигнализация | 165.96 | 199.152
168561 | N5-W | IAN20108 | Доп. защита нулевого провода в 4х полюсной сети | 165.96 | 199.152
Модуль расширения
168564 | EX1-W | IAN20108 | Модуль расширения для дисплея и модулей интерфейсов | 399.07 | 478.884
Модуль индикации
168565 | DP-1W | IAN20108 | Модуль индикации для встраивания в реле | 465.25 | 558.3
168566 | DP-2W | IAN20108 | Модуль индикации для встраивания в панель | 531.44 | 637.728
Измерительный модуль
168567 | VT-W | IAN20108 | Модуль VT для расширенения возможностей измерений тока, напряжения и т.д | 302.18 | 362.616
Внутренний источник питания
168985 | PW3-W | IAN20108 | Источник питания AC 100-240V / DC 100-125V с сервисными контактами | 124.71 | 149.652
168562 | PW4-W | IAN20108 | Источник питания DC 24 - 60V с сервисными контактами | 186.1 | 223.32
168563 | PW5-W | IAN20108 | Источник питания DC 100 - 240V с сервисными контактами | 314.64 | 377.568
Сетевые интерфейсы
168571 | BIF-CC-W | IAN20108 | Модуль интерфейса - CC-Link | 830.73 | 996.876
168572 | BIF-PR-W | IAN20108 | Модуль интерфейса - PROFIBUS-DP | 830.73 | 996.876
168573 | BIF-MD-W | IAN20108 | Модуль интерфейса - Modbus | 830.73 | 996.876
168574 | BIF-CON-W | IAN20108 | Модуль управления вводом-выводом | 399.07 | 478.884
168575 | BIF-CL-W | IAN20108 | Путевой выключатель | 264.75 | 317.7
Выключатель MCR
168570 | MCS-W | IAN20108 | Выключатель по току включения | 177.47 | 212.964
Трансформатор тока для нейтрали
168986 | NCT-06-W | IAN20108 | трансформатор 630A | 306.97 | 368.364
168987 | NCT-10-W | IAN20108 | трансформатор 1000A | 306.97 | 368.364
168988 | NCT-12-W | IAN20108 | трансформатор 1250A | 306.97 | 368.364
168989 | NCT-16-W | IAN20108 | трансформатор 1600A | 306.97 | 368.364
168990 | NCT-20-W | IAN20108 | трансформатор 2000A | 306.97 | 368.364
168991 | NCT-25-W | IAN20108 | трансформатор 2500A | 399.07 | 478.884
168992 | NCT-32-W | IAN20108 | трансформатор 3200A | 399.07 | 478.884
168993 | NCT-40-W | IAN20108 | трансформатор 4000A | 399.07 | 478.884
Внешний суммирующий трансформатор тока для нагрузки
168994 | ZCT-163-W | IAN20108 | для AE1000 - 1600 3-пол. | 13980.26 | 16776.312
168995 | ZCT-323-W | IAN20108 | для AE1000-1600 3,4-пол./AE2000-3200 3-пол. | 17044.14 | 20452.968
168996 | ZCT-324-W | IAN20108 | для AE2000-3200 3,4-пол. | 18554.03 | 22264.836
Внешний суммирующий трансформатор тока для земляного провода
168997 | ZT-15B-W | IAN20108 | трансформатор 15mm диаметр | 162.12 | 194.544
168998 | ZT-30B-W | IAN20108 | трансформатор 30mm диаметр | 178.43 | 214.116
168999 | ZT-40B-W | IAN20108 | трансформатор 40mm диаметр | 221.6 | 265.92
169000 | ZT-60B-W | IAN20108 | трансформатор 60mm диаметр | 388.51 | 466.212
169001 | ZT-80B-W | IAN20108 | трансформатор 80mm диаметр | 495.94 | 595.128
169002 | ZT-100B-W | IAN20108 | трансформатор 100mm диаметр | 550.62 | 660.744
Трансформатор тока
193939 | CT-06-W (025) | IAN20108 | Трансформатор250A (для одного провода) для AE1000-SS | 56.6 | 67.92
193940 | CT-06-W (031) | IAN20108 | Трансформатор315A (для одного провода) для AE1000-SS | 56.6 | 67.92
193941 | CT-06-W (050) | IAN20108 | Трансформатор500A (для одного провода) для AE1000-SS | 56.6 | 67.92
193942 | CT-06-W (063) | IAN20108 | Трансформатор630A (для одного провода) для AE1000-SS | 56.6 | 67.92
193943 | CT-10-W (100) | IAN20108 | Трансформатор1000A (для одного провода) для AE1000-SS | 56.6 | 67.92
193944 | CT-12-W (125) | IAN20108 | Трансформатор1250A (для одного провода) для AE1250-SS | 71.92 | 86.304
193945 | CT-16-W (160) | IAN20108 | Трансформатор1600A (для одного провода) для AE1600-SS | 77.7 | 93.24
193946 | CT-20-W (125) | IAN20108 | Трансформатор1250A (для одного провода) для AE2000-SS | 90.52 | 108.624
193947 | CT-20-W (160) | IAN20108 | Трансформатор1600A (для одного провода) для AE2000-SS | 90.52 | 108.624
193948 | CT-20-W (200) | IAN20108 | Трансформатор2000A (для одного провода) для AE2000-SS | 94.43 | 113.316
193949 | CT-25-W (250) | IAN20108 | Трансформатор2500A (для одного провода) для AE2500-SS | 122.79 | 147.348
193950 | CT-32-W (320) | IAN20108 | Трансформатор3200A (для одного провода) для AE3200-SS | 145.81 | 174.972

## Анализаторы сети
| ООО "Мицубиси Электрик (РУС)" 115054, Москва, Космодамианская наб., 52, стр.1, т./ф. (495) 721-2070, www.mitsubishi-automation.ru; automation@mer.mee.com |  |  |  | 2019-10-17
Номер для заказа | Модель | Иерархия | Цены на преобразователи частоты Mitsubishi Electric | Цена со склада в Москве, без НДС | Цена со склада в Москве, включая НДС
ME96 анализатор сети, базовый блок.
297417 | ME96SSHA-MB | IAN70101 | Высокопроизводительная модель, MODBUS® RTU | 666.1 | 799.32
297418 | ME96SSRA-MB | IAN70101 | Стандартная модель, MODBUS® RTU | 438.14 | 525.768
297419 | ME96SSEA-MB | IAN70101 | Экономичная модель, MODBUS® RTU | 333.05 | 399.66
Опции для ME96
273873 | ME-4210-SS96 | IAN70102 | 4 аналоговых вых./2 имп. вых/ 1 дискретный вх. | 84.75 | 101.7
273874 | ME-0040C-SS96 | IAN70102 | коммуникационный модуль CC-Link/ 4 дискретных вх. | 169.49 | 203.388
273895 | ME-0052-SS96 | IAN70102 | 5 дискретных вх./2 дискретных вых. | 84.75 | 101.7
297420 | ME-0000MT-SS96 | IAN70102 | Коммуникационный модуль Modbus/TCP для ME96 | 271.19 | 325.428
297421 | ME-0000BU-SS96 | IAN70102 | Модуль сбора данных для ME96 | 271.19 | 325.428
EMU4 анализатор сети, базовый блок.
304059 | EMU4-FD1-MB | IAN70101 | Высокопроизводительная модель, MODBUS® RTU | 400 | 480
Опции для EMU4
292655 | EMU4-CM-C | IAN70101 | 4 аналоговых вых./2 имп. вых/ 1 дискретный вх. | 262.71 | 315.252
284752 | EMU4-LM | IAN70101 | коммуникационный модуль CC-Link/ 4 дискретных вх. | 262.71 | 315.252
304060 | EMU4-CM-MT | IAN70101 | 5 дискретных вх./2 дискретных вых. | 343.22 | 411.864